## Device Calculator
Design Calculations
Parameter | Input | Recommended | Selected Value | Calculated with Selected Value | Units | Description
Choose Device
Part number | TPS543B20 |  |  |  |  | Select IC part number | Key
Vin_min_IC | 4 |  |  |  | V | IC rated minimum input voltage with internal bias | User Entered Value
Vin_max_IC | 19 |  |  |  | V | IC rated maximum input voltage | Fixed IC Parameter
Vref | 0.6 |  |  |  | V | Internal voltage reference | Calculated Parameter
Io_max_IC | 25 |  |  |  | A | IC rated maximum output current | Recommended Component Value
Vreg | 5 |  |  |  | V | Internal Vreg regulator output voltage | Design Caution
EN_rise | 1.6 |  |  |  | V | EN rising voltage threshold | Design Warning
OCF_response | Hiccup |  |  |  |  | Over current fault response |  | Calculated component values summary
OVF_response | Hiccup |  |  |  |  | Over voltage fault response |  | Lout | 0.16 | µH
OC_clamp | 30 |  |  |  | A | Valley current limit maximum clamp |  | Cout | 1500 | µF
ton_min_max | 30 |  |  |  | ns | Worst case minimum on-time |  | Cin | 47 | µF
toff_min_max | 250 |  |  |  | ns | Worst case minimum off-time |  | Rfb_b | #NAME? | kΩ
Rdson_HS | 4.1 |  |  |  | mΩ | High-side FET Rdson |  | Rfb_t | #NAME? | kΩ
Rdson_LS | 1.9 |  |  |  | mΩ | Low-side FET Rdson |  | Cff | #NAME? | pF
Krdson_IOCP | 0.02212 |  |  |  | Ω | K*Rdson for IOCP calculatoin
Input System Parameters | [7 empty] | Css | #NAME? | nF
Vin_min | 4 |  |  |  | V | Minimum input voltage |  | Cvcc | 4.7 | µF
Vin_nom | 5 |  |  |  | V | Nominal input voltage |  | Cboot | 0.1 | µF
Vin_max | 5 |  |  |  | V | Maximum input voltage |  | Rpg | 100 | kΩ
Vout | 0.85 |  |  |  | V | Output voltage
Iout | 25 |  |  |  | A | Maximum output current
Select the Switching Frequency (RT pin)
fsw_max_ton |  | 5666.6667 |  |  | kHz | Maximum fsw limited by Vin_max and minimum on-time
fsw_max_toff |  | 2985.6041 |  |  | kHz | Maximum fsw allowed limited by Vin_min and minimum off-time (Depends on inductor DCR and includes 2x multiplier on resistance for margin)
fsw_select | 850 |  |  |  | kHz | Select the fsw option (must be between 200 KHz and 1 MHz)
Calculated R_rt |  | 22.6794 |  |  | kΩ | Recommended RT resistor to AGND
R_rt |  |  | 22.6 |  | kΩ | Selected RT resistor value
fsw_calculated |  |  |  | 852.7775 | kHz | Switching frequency chosen based on R_rt
Select the Mode (Mode pin) (Reference table to the right for possible modes)
api_mode_sel | Disabled |  |  |  |  | Select the Asynchronous Pulse Injection (API) mode (On/Off)
body_brake_sel | Disabled |  |  |  |  | Select the Body Brake mode (On/Off) (must be set to disabled unless API is enabled)
api_threshold_sel | N/A |  |  |  | mV | Select the API threshold voltage (must be set to N/A if API is set to Off)
R_mode_rec |  | Open |  |  | kΩ | Recommended R_mode resistor value
R_mode |  |  | Open |  | kΩ | Chosen R_mode
api_mode |  |  |  | Disabled |  | API mode chosen based on R_mode
body_brake |  |  |  | Disabled |  | Body Brake mode chosen based on R_mode
api_threshold |  |  |  | N/A | mV | API mode chosen based on R_mode
Select the Soft-Start time (SS pin)
soft_start_sel | 4 |  |  |  | ms | Select the Soft Start time
R_ss_rec |  | OPEN |  |  | kΩ | Recommended R_ss resistor value
R_ss |  |  | OPEN |  | kΩ | Chosen R_ss
soft_start |  |  |  | 4 | ms | Soft Start time chosen based on R_ss
Select the Ramp Capacitor (RAMP pin)
C_ramp_sel | 14.1 |  |  |  | pF | Select the C_ramp value
R_ramp_rec |  | 187 |  |  | kΩ | Recommended R_ramp resistor value
R_ramp |  |  | 187 |  | kΩ | Chosen R_ramp
C_ramp |  |  |  | 14.1 | pF | Ramp capacitance chosen based on R_ramp
Select the Reference Voltage (VSEL pin)
VSEL_sel | 0.85 |  |  |  | V | Select the reference voltage
R_vsel_rec |  | 34.8 |  |  | kΩ | Recommended R_vsel resistor value
R_vsel_rec |  |  | 34.8 |  | kΩ | Chosen R_vsel
VSEL |  |  |  | 0.85 | V | Reference voltage chosen based on R_vsel
Select the Current Limit Resistor (ILIM pin)
Ilim_sel | 31 |  |  |  | A | Select the Average Over-Current Limit
R_ilim_rec |  | 67.6075 |  |  | kΩ | Recommended R_ilim resistor value
R_ilim_sel |  |  | 63.4 |  | kΩ | Chosen R_ilim
Ilim |  |  |  | 28.8696 | A | Current limit chosen based on R_ilim
Choose the Output Inductor (Lout)
The inductance is selected based on a p-p ripple current target. Smaller L reduces solution size while larger L reduces AC loss.
Kind | 0.3 |  |  |  |  | Target ripple/Iout ratio (typically between 0.2 to 0.4)
L_target |  | 0.11031 |  |  | µH | Target inductor value
L_min |  | 0.066184 |  |  | µH | Minimum recommended inductance (ripple = 50% Iout_max_IC)
L_max |  | 0.33092 |  |  | µH | Maximum recommended inductance (ripple = 10% Iout_max_IC)
Lout |  |  | 0.16 |  | µH | Selected inductance
DCR |  |  | 0.83 |  | mΩ | DC resistance of selected inductor
Tol_L |  |  | 20% |  |  | Tolerance of inductance for selected inductor
Iripple_max |  |  |  | 6.4633 | A | Inductor ripple current at Vin_max (includes Tol_L, used for DC ripple calculations)
Ipeak |  |  |  | 28.2316 | A | Full load peak current at Vin_max
Irms |  |  |  | 25.822 | A | Inductor rms current at Vin_max
Iripple_min |  |  |  | 4.0882 | A | Inductor ripple current at Vin_min (includes Tol_L)
Ivalley |  |  |  | 22.9559 | A | Full load valley current at Vin_min (used for I_lim calculations)
Choose the Output Capacitor (Cout)
The output capacitance is deteremind based on the output ripple, transient and stability requirements.
Io_step | 12.5 |  |  |  | A | Iout load transient step
dVo_trans | 0.0255 |  |  |  | V | Target Vout overshoot/undershoot after load step
dVo_dc | 0.0085 |  |  |  | V | Target steady state Vout voltage ripple
Cout_ripple |  | 111.4568 |  |  | µF | Min Cout for DC ripple requirement (ignores ESR)
Cout_undershoot |  | 595.2226 |  |  | µF | Min Cout for undershoot requirement
Cout_overshoot |  | 576.7013 |  |  | µF | Min Cout for overshoot requirement
Cout_stability |  | 195.9257 |  |  | µF | Min Cout for stability (f_LC < fsw/30)
Cout_min |  | 595.2226 |  |  | µF | Recommended min Cout (must include any derating due to DC/AC bias, temp and/or tolerance)
Cout_max |  | 2176.952 |  |  | µF | Max Cout for stability (f_LC > fsw/100) (Exceeding this may be ok but further validation is required)
ESR_trans |  | 2.04 |  |  | mΩ | Max ESR to meet load step transient requirement
ESR_ripple |  | 1.3151 |  |  | mΩ | Max ESR to meet ripple requirement
ESR_max |  | 1.3151 |  |  | mΩ
Cout_nom_electro |  |  | 0 |  | µF | Nominal value of single electrolytic output capacitor
ESR__nom_electro |  |  | 0 |  | mΩ | ESR of output single electrolytic output capacitor
N_Cout_electro |  |  | 0 |  |  | Number of electrolytic output capacitors
Cout_derate_electro |  |  | 80% |  |  | Remaining electrolytic output capacitance after derating due to DC/AC bias, temp and/or tolerance
Cout_nom_ceramic |  |  | 100 |  | µF | Nominal value of single ceramic output capacitor
ESR_nom_ceramic |  |  | 0.02 |  | mΩ | ESR of output single ceramic output capacitor
N_Cout_ceramic |  |  | 15 |  |  | Number of ceramic output capacitors
Cout_derate_ceramic |  |  | 100% |  |  | Remaining ceramic output capacitance after derating due to DC/AC bias, temp and/or tolerance
Cout |  |  |  | 1500 | µF | Effective Cout (If red, not enough capacitance. If yellow, there may be too much capacitance for loop stability)
ESR |  |  |  | 0.0013333 | mΩ | Effective ESR
Vo_undershoot |  |  |  | 10.1188 | mV | Estimated undershoot
Vo_overshoot |  |  |  | 9.8039 | mV | Estimated overshoot
Vo_ripple |  |  |  | 0.63159 | mV | Estimated capacitive + resistive DC ripple (ignores ESL)
f_LC |  |  |  | 10.2734 | kHz | LC resonant frequency (if yellow, feedforward cap recommended)
f_ESR |  |  |  | 79577.4715 | kHz | ESR zero frequency (if yellow, ESR zero may affect loop stability)
Choose the Input Capacitor (Cin)
The input capacitance is deteremind based on the input ripple requirements. Additional bulk input capacitance may be needed for transients. 0.1µF high frequency bypass capacitors are also required.
Vi_ripple_rec |  | 80 |  |  | mV | Recommended DC input voltage ripple (2% min Vin)
Vi_ripple_target | 80 |  |  |  | mV | Target DC input voltage ripple
Q_input |  | 6.25 |  |  | µC | Charge per switching cycle (Vin_min)
Cin_min |  | 78.125 |  |  | µF | Minimum input capacitance required (include derating)
Cin |  |  | 47 |  | µF | Effective input ceramic cap used (include derating)
Vi_ripple |  |  |  | 132.9787 | mV | Input DC ripple
Iin_rms |  |  |  | 10.2269 | A | Input RMS current
Determine feedback network values (FB resistor divider)
R_bot_rec |  | 10 |  |  | kΩ | Bottom feedback resistor (1k-20k recommended)
R_bot |  |  | 10 |  | kΩ | Selected bottom feedback resistor
R_top_target |  | 0 |  |  | kΩ | Calculated top resistor
R_top |  |  | 0.008 |  | kΩ | Selected top resistor
Vout_calc |  |  |  | 0.85068 | V | Calculated Vout (yellow if not within 1% of target Vout)
Determine compensation network values
H_Gain |  |  |  | 1 |  | Vout to FB ratio
Duty_cycle |  |  |  | 0.17 |  | Duty cycle based on Vin and Vout
FB_res_divider |  |  |  | 0.9992 |  | Ratio of the feedback resistor divider
C_top |  |  | 390 |  | pF | Selected C_top value, enter 0 if unused
F_cramp |  |  |  | 37625.2821 | Hz | Calculated C_ramp zero
F_ctop |  |  |  | 51011199.7089 | Hz | Calculated C_top zero
LC_Pole |  |  |  | 39788.7358 | Hz | LC pole location
ESR_Pole |  |  |  | 79577471.5459 | Hz | ESR pole location
RL_Cout_Pole |  |  |  | 46810.2774 | Hz | RL_Cout pole location
Cross Frequency |  |  |  | #N/A | Hz | Crossover Frequency
Phase Margin |  |  |  | #N/A | Hz | Phase margin
EN pin resistor divider
EN pin input | Vin |  |  |  |  | Select source for EN pin
EN pin voltage level |  | 5 |  |  | V | EN pin voltage level (Only used when using external input to EN pin)
Vstart_target | 3 |  |  |  | V | Target turn on voltage set by EN resistor divider
Ren_b_rec |  | 10
Ren_b |  |  | 10 |  | kΩ | Selected bottom resistor (1k-100k recommended)
Ren_b_eff |  |  |  | 9.9834 | kΩ | Effective bottom resistance including 6-MΩ internal pull-down resistance on EN pin
Ren_t_calc |  | 8.7354 |  |  | kΩ | Calculated top resistor
Ren_t |  |  | 36.2 |  | kΩ | Selected top resistor
EN pin max V |  |  |  | 1.0823 | V | Maxiumum voltage on EN pin (Red if above absolute max)
Vstart_typ |  |  |  | 7.4017 | V | Estimated typical turn on voltage with selected resistors (Red if below Vin_min, Yellow if near Vin_min)
Vstop_typ |  |  |  | 7.4017 | V | Estimated typical turn off voltage with selected resistors
Misc. Components
Cbp_rec |  | 4.7 |  |  | µF | At least 1 µF required
Cbp |  |  | 4.7 |  | µF | Selected Cbp6
Cvbst_rec |  | 0.1 |  |  | µF | At least 0.1µF required
Cvbst |  |  | 0.1 |  | µF | Selected Cboot
Rpg_rec |  | 100 |  |  | kΩ | 1k-100k recommended
Rpg |  |  | 100 |  | kΩ | Selected Rpg

## Schematic Checklist
Pin | Name | Purpose | Connection For Functional Use | Reasoning | Recommended Component Values from Calculator | Component units | Status | Comments
Sensing and Control
1, 2 | RSP, RSN |  | Ensure that the feedback divider network gives the appropriate Vout based on the Vref chosen |  |  |  | Open
1, 2 | RSP, RSN |  | Ensure that you have a cap (e.g. 1nF) in parallel between the RSP and RSN pins. This is a placeholder and can be populated and value adjusted if you see noise issues. |  |  |  | Open
1, 2 | RSP, RSN |  | If the application has ferrite beads, ensure that the output is taken after the ferrite bead. This will adjust the converter for the DC drop across the ferrite bead. | It is necessary that the LC resonance of ferrite bead-cap is away from the LC resonance of inductor-Cout. If they resonate at the same frequency then a huge amount of noise can be passed through to the output. |  |  | Open
1, 2 | RSP, RSN |  | You can use a 10 to 100 ohm resistor in series with the trace connecting from the Vout at the remote end to the RSP pin of the IC. You can use a 0 ohm resistor if you don’t want to use the filter cap between the RSP,RSN nets. | This resistor helps to break the net – so that during routing the RSP pin is connected to the remote end of the load rather than the Vout at the output of the buck converter. Also this resistor in combination with the capacitor across the RSP-RSN nets can serve as a filter to filter out the high frequency noise on the RS, RSN lines. Please see note on filter capacitor selection. |  |  | Open
1, 2 | RSP, RSN |  | Connect a Cfilter of 1nF typical between the RSP- RSN pins close to the IC. The Cfilt should be lower than the value mentioned in the equation below. Cfilt = 1 / (2*PI*R*Fsw) R = Series resistance on RSP line + Series resistance on RSN line Fsw = switching frequency. | This filter cap along with the series resistor helps filter the noise on the RSP, RSN pins. If the resistor use is 0 ohms, then this filter does not have much effect. Having the Cfilt lower than the mentioned equation ensures that the phase shift imposed by the feedback signal by the filter at the control loop cross over frequency is minimal while at the same time maximizing the filtering effect. |  |  | Open
34 | PGD | Open-drain power-good status signal | Have a 100k resistor connected between the pin to BP |  | 100 | kΩ | Open
Configuration
37 | SS | Connect a resistor from this pin to AGND to select soft-start time. | Add a placeholder for a resistor between SS pin to ground atleast during prototyping. Because if the inrush current is high and you wanted to add a soft-start time, shorting it to ground will not give flexibility to adjust the soft start time. |  |  |  | Open
33 | EN | The enable pin turns on the switcher. | The recommended max voltage on the EN pin is only 5.5V. It cannot be connected to PVIN directly (unless PVIN max is below 5.5V) |  |  |  | Open
30 | ILIM | Current protection pin | Use recommended RILIM value from the "Device Calculator Tab" |  | 67.6075 | kΩ | Open
Power Stage
8, 9, 10, 11, 12 | SW | Output of converted power. | Snubber Capacitor: 1.0nF 0603 minimum 25V |  |  |  | Open
8, 9, 10, 11, 12 | SW | Output of converted power. | Snubber Resistor: 0805 1-ohm resistor from SW to PGND “Snubber” |  |  |  | Open
21, 22, 23, 24, 25 | PVIN | Input power to the power stage | 2.2nF-10nF 0402 minimum 25V input capacitor from PVIN to PGND to minimize high-frequency ringing energy. Recommended to have a placeholder on prototype as a knob for helping lower noise. |  |  |  | Open
21, 22, 23, 24, 25 | PVIN | Input power to the power stage | The capacitor should be able to give minimum ripple voltage desired for the application. Use WEBENCH to calculate the input capacitance |  |  |  | Open
7 | BOOT | Bootstrap pin for the internal flying high-side driver. | The boot capacitor should be at least 25V rated, X5R. Preferable to use a 0603. |  |  |  | Open
7 | BOOT | Bootstrap pin for the internal flying high-side driver. | 0402 0 to 2 Ohm resistor in series with Boot Capacitor – this is a good practice and is preferable at least during prototyping. |  |  |  | Open
N/A | Cout | Output capacitance | When trying to achieve lowest noise, consider adding at least 1X100uF and 1X47uF and 1x10uF and 1x1uF ceramic capacitor as part of the output capacitor bank – to ensure that there are not gaps due to capacitor self resonances. | Output filters made of 1uF, 10uF and 100uF capacitors without capacitors between those values often have inter-capacitor resonances that result in noise peaks between the two capacitors internal self-resonance frequencies. |  |  | Open
Controller
28 | BP | Output of the 5 V on board regulator. | A minimum of 16V, X5R rated capacitor is recommended. | Do not use 10V rated capacitors. The DC bias loss of capacitance on a 10V cap operating at 5.1V output is pretty severe and could compromise the stability of the LDO. |  |  | Open

## Layout Checklist
Pin | Name | Purpose | Placement or Routing? | Remarks | Reasoning | Status | Comments
Sensing and Control
1, 2 | RSP, RSN |  | Routing | The RSN pin should be directly tied to the load GND rather than the IC GND. | If it is not properly routed, it moves the regulation differential voltage from the differential voltage across the load, to the differential voltage from the supply voltage at the load to the ground at the IC. Depending on the differential voltage between the ground at the IC, the ground at the output capacitors and the ground at the load, it could introduce several possible problems related to output voltage regulation. DC set-point errors due to ground drop from the current flowing through the ground resistance AC regulation (noise/stability) issues due to dynamic voltages between the grounds AC and DC coupling between that supply and another supply whose ground currents flow through the same path between the IC ground and the load’s ground. The 2 AC issues are low probability unless there is a high-current converter that shares a ground return path with this converter, but it is effectively disabling the benefits of the remote sense amplifier. | Open
1, 2 | RSP, RSN |  | Routing | It would be better for the local sense to be after the capacitors from the first output voltage node to ground rather than closer to the inductor.- Means do not take the remote sense output from the inductor – but rather from the capacitor
1, 2 | RSP, RSN |  | Routing | Route the RSP and RSN nets directly to either the load sense points (+ and –) or the output bulk capacitors.
1, 2 | RSP, RSN |  | Routing | It is essential to route the RSP and RSN pins as a pair of diff-traces in Kelvin-sense fashion. Try to match the length of the traces. | The RSP and RSN pins operate as inputs to a remote sense differential amplifier that operates with very high impedance. Mismatches could manifest in remote sense voltage errors.
1, 2 | RSP, RSN |  | Routing | Having the remote sense trace (RSP) running very close to the SW node or under the SW node without shielding could introduce AC coupling from SW into the RSP node, which could affect regulation. It is ok to route the RSP and RSN lines around the inductor – creating a longer RS, RSN lines than creating a shorter line but it is above the SW node. | The Switch Node has a very high AC voltage amplitude and very fast dV/dt, which can inject noise into the sense lines and potentially introduce both noise and regulation error. As a result, I would normally recommend routing the sense lines around the inductor.
Configuration
| RAMP, RSP, RSN, ILIM, MODE, VSEL, RT |  | Placement | All sensitive analog traces and components such as RAMP, RSP, RSN, ILIM, MODE, VSEL and RT should be placed away from any high voltage switch node (itself and others), such as SW and BOOT to avoid noise coupling |  | Open
| MODE, VSEL, ILIM, RAMP, RT |  | Placement | In addition, MODE, VSEL, ILIM, RAMP and RT programming resistors should be placed near the device/pins. |  | Open
| SYNC, VSHARE, ISHARE |  |  | For 2-phase configurations, Use caution when routing of the SYNC, VSHARE and ISHARE traces. The SYNC trace carries a switching clock signal that is rail-to-rail and should be routed away from sensitive analog signals, including the VSHARE, ISHARE, RT, and FB signals | The SYNC signal can couple into VSHARE and ISHARE if routed closely because the SYNC signal is a switching clock signal. | Open
| VSHARE, ISHARE |  | Placement | The VSHARE and ISHARE traces should also be kept away from fast switching voltages or currents formed by the PVIN, AVIN, SW, BOOT, and BP pins. |  | Open
Power Stage
| SW | Output of converted power | Routing | Add a space between SW and VOUT node | Can add some greater noise immunity against the SW radiating noise across the inductor. | Open
| SW | Output of converted power | Routing | The PCB trace defined as switch node, which connects the SW pins and up-stream of the output inductor should be as short and wide as possible. In web orderable EVM design, the SW trace width is 400mil. Use separate via or trace to connect SW node to snubber and bootstrap capacitor. Do not combine these connections. |  | Open
| GND | Ground return for the controller | Routing | GND is the round return for the controller. This pin should be connected using a short trace from the pin to the Thermal pad beneath the IC. No other power plane connection should be made between GND and PGND or AGND. |  | Open
| GND | Ground return for the controller | Routing | Have a large solid ground plane for GND |  | Open
| AGND | GND return for internal analog circuits. | Routing | AGND should be connected to thermal pad using a short trace. No other power plane connection should be made between AGND and PGND or GND. |  | Open
| AGND | GND return for internal analog circuits. | Routing | Have a large solid ground plane for AGND to minimize impedance of the plane. |  | Open
| AGND | GND return for internal analog circuits. | Routing | If you draw the return current flow into PGND, it should not cross the AGND copper pour. | If the high current path through PGND interferes with AGND, it will cause noise to couple into AGND and cause controller to malfunction. | Open
| PGND | These ground pins are connected to the return of the internal low-side MOSFET | Routing | It is absolutely critical that PGND (pins 13, 14, 15, 16, 17, 18, 19, and 20) be connected directly to the thermal pad underneath the device via traces or plane. |  | Open
| PGND | These ground pins are connected to the return of the internal low-side MOSFET | Routing | Add a large PGND ground plane. |  | Open
| PVIN | Input power to the power stage | Placement | A 100nF capacitor should be connected between PVIN and GND. The bottom plate of the capacitor should be connected to GND directly. The GND should be connected using a short trace between the pin and the Thermal pad only. |  | Open
| PVIN | Input power to the power stage | Placement | Place the VIN decoupling capacitors (uF capacitor bank) as close to the PVIN and PGND as possible to minimize the input AC current loop |  | Open
| PVIN | Input power to the power stage | Placement | The high frequency decoupling capacitor (1 nF to 0.1 µF) should be placed next to the PVIN pin and PGND pin as close as the spacing rule allows | This helps suppressing the switch node ringing. | Open
| VDD, PVIN |  | Routing | Do not use PVIN plane connection for VDD. VDD needs to be tapped off from PVIN with separate trace connection. |  | Open
Controller
| VDD, BP |  | Placement | Place VDD and BP decoupling capacitors as close to the device pins as possible |  | Open
| VDD, BP, PVIN |  | Routing | Ensure to provide GND vias for each decoupling capacitor and make the loop as small as possible | If this loop area is large, it can sometimes manifest as ground bounce leading to load regulation issues. | Open
Misc
| Thermal Pad | Power ground pad | Routing | The number of thermal vias needed to support 25-A thermal operation should be as many as possible; in the EVM design orderable on the Web, a total of 23 thermal vias are used. The more, the thermal vias, the better. |  | Open
| Cin, Cout, L, IC |  | Placement | Place the power components (including input/output capacitors, output inductor, and IC device) on one side of the PCB (solder side). At least one or two inner layers/planes should be inserted, connecting to power ground, in order to shield and isolate the small signal traces from noisy power lines. |  | Open
| VDD, BP, VIN, GND, AGND, PGND |  | Routing | Ensure to provide GND vias for each decoupling capacitor and make the loop as small as possible | If this loop area is large, it can sometimes manifest as ground bounce leading to load regulation issues. | Open
| All | Dual Phase Routing | Routing | It is best to keep the two phases as similar as possible and to minimize impedance differences between their power stages and the load to minimize how much correction the ISHARE loop need to impose on the PWM scheme to correct for phase to phase current imbalance. | Keep the layouts of the 2 phases same, helps minimize the correction the ISHARE loop need to impose on the PWM scheme to correct for phase to phase current imbalance. | Open

## partData (hidden)
1 | 2 | 3 | 4 | 5 | 6 | 7 | 8 | 9 | 10 | 11 | 12 | 13 | 14 | 15 | 16 | 17 | 18 | 19 | 20 | 21 | 22
Part # | VIN_min | VIN_max | Io,rated | Fsw_1 | Fsw_2 | Fsw_3 | OC clamp | tonmin | Vref | OC Fault | OV Fault | VREG LDO Voltage | VIN_min_bias | toffmin | R_HS | R_LS | OC gain | I_ss | EN_rise | EN_fall | Krdson_Iocp
TPS543B20 | 4 | 19 | 25 |  |  |  | 30 | 30 | 0.6 | Hiccup | Hiccup | 5 |  | 250 | 4.1 | 1.9 |  |  | 1.6 | N/A | 0.02212
TPS543C20 | 4 | 14 | 40 |  |  |  | 45 | 30 | 0.6 | Hiccup | Hiccup | 5 |  | 250 | 3 | 0.9 |  |  | 1.6 | N/A | 0.00928
TPS543C20A | 4 | 16 | 40 |  |  |  | 45 | 30 | 0.6 | Hiccup | Hiccup | 5 |  | 250 | 3.4 | 0.9 |  |  | 1.6 |  | 0.00928
[15 empty] | search column | res values | API setting | BB setting | API Threshold | BB Threshold
Fsw |  |  | SS Time |  |  | Vref |  |  | Cramp |  |  | Enabled | FALSE |  | DisabledDisabledN/A | Open | Disabled | Disabled | N/A | N/A
300 | 66.5 | 300 | 0.5 | 0 | 0.5 | 0.6 | 0 | 0.6 | 1 | 0 | 1 | Disabled |  |  | EnabledDisabled35 | 15.4 | Enabled | Disabled | 35 | N/A
400 | 48.7 | 400 | 1 | 8.66 | 1 | 0.7 | 8.66 | 0.7 | 1.42 | 8.66 | 1.42 | Enabled | FALSE |  | EnabledEnabled15 | 121 | Enabled | Enabled | 15 | 30
500 | 39.2 | 500 | 2 | 15.4 | 2 | 0.75 | 15.4 | 0.75 | 1.94 | 15.4 | 1.94 | Disabled |  |  | EnabledEnabled25 | 187 | Enabled | Enabled | 25 | 30
700 | 28 | 700 | 4 | OPEN | 4 | 0.8 | 23.7 | 0.8 | 2.58 | 23.7 | 2.58 | N/A |  |  | EnabledEnabled35 | 8.66 | Enabled | Enabled | 35 | 30
850 | 22.6 | 850 | 5 | 23.7 | 5 | 0.85 | 34.8 | 0.85 | 3.43 | 34.8 | 3.43 | 15 |  |  | EnabledEnabled45 | 78.7 | Enabled | Enabled | 45 | 30
1000 | 19.1 | 1000 | 8 | 34.8 | 8 | 0.9 | 51.1 | 0.9 | 4.57 | 51.1 | 4.57 | 25
1200 | 15.4 | 1200 | 12 | 51.1 | 12 | 0.95 | 78.7 | 0.95 | 6.23 | 78.7 | 6.23 | 35
2000 | 8.06 | 2000 | 16 | 78.7 | 16 | 1 | OPEN | 1 | 8.91 | 121 | 8.91 | 45
|  |  | 24 | 121 | 24 | 1.05 | 121 | 1.05 | 14.1 | 187 | 14.1
|  |  | 32 | 187 | 32 | 1.1 | 187 | 1.1 | 29.1 | OPEN | 29.1
VSEL
0.6 | 0 | 0.6
0.7 | 8.66 | 0.7
0.75 | 15.4 | 0.75
0.8 | 23.7 | 0.8
0.85 | 34.8 | 0.85
0.9 | 51.1 | 0.9
0.95 | 78.7 | 0.95
1 | OPEN | 1
1.05 | 121 | 1.05
1.1 | 187 | 1.1

## Backup (hidden)
User Parameters: |  |  | Unit
| Vin | 12 | V
| Vout | 1 | V
| L | 2.2 | uH
| DCR | 0.01 | Ohm
| Fsw | 500 | kHz
| Cout | 20 | uF
| ESR | 0.005 | Ohm
| RL | 1 | Ohm
| Rtop | 10 | Kohm
| Rbot | 15 | KOhm
| Ccomp1 | 1 | nF
| Ccomp2 | 10 | pF
| Rcomp1 | 10 | Kohm
Pole/Zero Calculation | LC Pole | 23993.5104
| ESR Zero | 1591549.4309
Controller Parameters:
| Current Sense Gain--Ri | 0.0665 | V/A
| Gm Error Amplifier Gain | 150 | uA/V
Modulator Gain Calculation | Compensation Slope Amplitude--Ve | 0.66667 | V
| Valley Current Slope Amplitude--Sf/Fsw | 0.060455 | V
| Modulator Gain--Fm | 1.3753 | No Unit
He Sampling Equation | Qz | -0.63662
| Wn | 1570796.3268
| He(s) | -3-3.14159265358979i
|  | He(s) = 1+s/(wn*Qz)+s^2/(wn^2) | Zo(s) = (RL+ESR*RL*C*s)/(1+C*s*(ESR+RL)) | ZL(s) =DCR + s*L | Zin(s) = ZL(s) + Zo(s) | TF_d_IL_op (s) = Vin/Zin(s) | TF_IL_cl(s)=FM*He(s)*Ri*TF_d_IL_op(s) |  |  | TF_d_Vo_op(s) = TF_d_IL_op(s)*Zo(s) | TF_Vc_Vo_cl(s) = FM*TF_Vo_op(s)/(1+TF_IL_cl(s)) |  |  | Comp (s) = (Rcomp*Ccomp1*s+1)/[(Ccomp1+Comp2)*s*(Rcomp*(Ccomp1*Ccomp2)*s/(Comp1+Comp2)+1)] | TF_VL_no_CL(s)=(Rbot/(Rbot+Rtop))*Gm*Comp(s)*FM*TF_d_Vo_op(s) |  |  | Con_LG(s) = TF_VL_no_CL(s)/(1+TF_IL_cl(s)
| Frequency Range | He(s) | Zo(s) | Inductor impedance | Input impedance | Open loop duty to inductor TF | Current loop | Gain of Current Loop | Phase of Current loop | Open Loop duty to output TF | Control to Output TF with Current Loop close | Gain TF_Vc_Vo_cl(s) | Phase TF_Vc_Vo_cl(s) | Compensation Network | Voltage Loop no Current Loop | Gain Voltage Loop No Current Loop | Phase Voltage Loop No Current Loop | Converter Loop TF | Converter Gain | Converter Phase
| 1 | 0.999999999984-6.28318530717959E-06i | 0.999999984129676-0.000125663704139297i | 0.01+0.0000138230076757951i | 1.00999998412968-0.000111840696463502i | 11.8811881598175+0.00131564394008673i | 1.08661252071028+0.000113496872503907i | 0.72149 | 0.0059846 | 11.8811881365879-0.000177390194531591i | 6.55067933285603-0.000507721610354086i | 16.3257 | -0.0044408 | 9802.96049406542-157579151.582232i | 10.9563629951881-231736.437500784i | 107.2999 | -89.9973 | -0.790012575472475-111058.682487076i | 100.9111 | -90.0004
| 10 | 0.9999999984-0.0000628318530717959i | 0.999998412970144-0.00125663505714378i | 0.01+0.000138230076757951i | 1.00999841297014-0.00111840498038583i | 11.8811922193838+0.0131564410205396i | 1.08661296510897+0.00113496884793495i | 0.7215 | 0.059846 | 11.881189896422-0.0017739025226667i | 6.55067555273582-0.00507721325625229i | 16.3257 | -0.044408 | 9802.96049368984-15757915.2185973i | 10.9563639906151-23173.6494022049i | 87.2999 | -89.9729 | -0.790012539700118-11105.8681667662i | 80.9111 | -90.0041
| 100 | 0.99999984-0.000628318530717959i | 0.999841322069845-0.0125643666386522i | 0.01+0.00138230076757951i | 1.00984132206985-0.0111820658710727i | 11.8815981855389+0.131566029890708i | 1.08665740593719+0.0113498113758484i | 0.72233 | 0.59842 | 11.8813658819686-0.0177396025908492i | 6.55029756215415-0.0507692854354805i | 16.3255 | -0.44407 | 9802.96045613123-1575792.12560112i | 10.9564635332561-2317.42146261636i | 67.3002 | -89.7291 | -0.790008962606884-1110.58599728441i | 60.911 | -90.0408
| 200 | 0.99999936-0.00125663706143592i | 0.999365591789126-0.025116717089234i | 0.01+0.00276460153515902i | 1.00936559178913-0.022352115554075i | 11.8828285013285+0.263141876374204i | 1.08679208671389+0.0227003675942353i | 0.72482 | 1.1966 | 11.8818991974221-0.0354827046805469i | 6.54915239542087-0.101521319461922i | 16.3247 | -0.8881 | 9802.9603423173-787896.977560202i | 10.9567651771336-1158.79637814486i | 61.2805 | -89.4583 | -0.789998124649429-555.291757274095i | 54.8904 | -90.0815
| 300 | 0.99999856-0.00188495559215388i | 0.99857371823689-0.0376450734395918i | 0.01+0.00414690230273853i | 1.00857371823689-0.0334981711368533i | 11.8848794130726+0.394737357638009i | 1.08701659344582+0.0340524135742303i | 0.72898 | 1.7943 | 11.8827881431266-0.0532328073822191i | 6.54724465016186-0.152238870241103i | 16.3235 | -1.332 | 9802.96015262743-525265.668106377i | 10.9572679152791-772.626097162112i | 57.7603 | -89.1875 | -0.789980067131051-370.193125852695i | 51.3686 | -90.1223
| 400 | 0.99999744-0.00251327412287183i | 0.997467211723865-0.0501375340736509i | 0.01+0.00552920307031804i | 1.00746721172386-0.0446083310033329i | 11.8877514991496+0.52636229505877i | 1.08733098431152+0.0454066943878788i | 0.7348 | 2.3913 | 11.8840328490265-0.070993415038862i | 6.54457562377523-0.202904745029823i | 16.3218 | -1.7758 | 9802.9598870615-393950.318299288i | 10.9579717451773-579.569534210652i | 55.2637 | -88.9168 | -0.789954798660304-277.643396917083i | 48.8698 | -90.163
| 500 | 0.999996-0.00314159265358979i | 0.996048176605951-0.0625823111830009i | 0.01+0.00691150383789755i | 1.00604817660595-0.0556708073451033i | 11.8914455697609+0.658026514796055i | 1.08773534080565+0.0567639553364817i | 0.74228 | 2.9873 | 11.8856334970849-0.0887680368415147i | 6.54114712953009-0.253501809611097i | 16.3196 | -2.2194 | 9802.95954561971-315161.352350852i | 10.9588766632285-463.758477699814i | 53.3283 | -88.6463 | -0.789922331274158-222.11322935451i | 46.9315 | -90.2038
| 600 | 0.99999424-0.00376991118430775i | 0.994319301312534-0.0749677675228722i | 0.01+0.00829380460547705i | 1.00431930131253-0.0666739629173951i | 11.8959626674046+0.789739849385242i | 1.0882297677839+0.0681249420266261i | 0.7514 | 3.5821 | 11.887590321326-0.106560188451355i | 6.53696149348986-0.304013007586272i | 16.3169 | -2.6627 | 9802.959128302-262635.578331701i | 10.9599826646683-386.570195025052i | 51.7481 | -88.376 | -0.78988268042432-185.09284288358i | 45.3479 | -90.2445
| 700 | 0.99999216-0.00439822971502571i | 0.99228384567748-0.0872824521740509i | 0.01+0.00967610537305656i | 1.00228384567748-0.0776063468009943i | 11.901304067483+0.921512139329018i | 1.0888143935205+0.0794904004458674i | 0.76216 | 4.1755 | 11.8899036078879-0.124373393627043i | 6.532021550574-0.354421379482655i | 16.3137 | -3.1058 | 9802.95863510835-225117.342557811i | 10.961289743465-331.452090444117i | 50.4132 | -88.1059 | -0.789835864958027-158.649474602863i | 44.0089 | -90.2852
| 800 | 0.99998976-0.00502654824574367i | 0.989945625683656-0.0995151350834781i | 0.01+0.0110584061406361i | 0.999945625683656-0.088456728942842i | 11.9074712790484+1.05335323468746i | 1.08948936977898+0.0908610770380045i | 0.77456 | 4.7673 | 11.8925736950883-0.142211185858557i | 6.52633063976859-0.404710081631822i | 16.3101 | -3.5485 | 9802.95806603885-196978.818187165i | 10.9627978921957-290.127869547933i | 49.258 | -87.836 | -0.789781907095356-138.816743127968i | 42.849 | -90.326
| 900 | 0.99998704-0.00565486677646163i | 0.987308995753231-0.111654840169906i | 0.01+0.0124407069082156i | 0.997308995753231-0.0992141332616904i | 11.9144660456842+1.18527299666601i | 1.09025487189557+0.102237718777829i | 0.78858 | 5.3572 | 11.8956009735009-0.1600771100089i | 6.51989259850386-0.454862404774969i | 16.3059 | -3.9908 | 9802.95742109355-175093.434751965i | 10.964507101897-257.999594085781i | 48.2402 | -87.5665 | -0.789720832402258-123.391103303832i | 41.8259 | -90.3667
| 1000 | 0.999984-0.00628318530717959i | 0.984378828735588-0.123690876796825i | 0.01+0.0138230076757951i | 0.994378828735588-0.10986786912103i | 11.9222903465256+1.31728129920122i | 1.09111109887594+0.113621073245278i | 0.80422 | 5.945 | 11.8989858860447-0.177974723965084i | 6.51271175621279-0.504861792352427i | 16.3013 | -4.4327 | 9802.95670027235-157585.249971531i | 10.9664173618915-232.308503896868i | 47.331 | -87.2973 | -0.789652669760787-111.050428089577i | 40.9106 | -90.4074
| 2000 | 0.999936-0.0125663706143592i | 0.940325838535681-0.236254670943042i | 0.01+0.0276460153515902i | 0.950325838535681-0.208608655591452i | 12.0467643101235+2.64441858261397i | 1.10472420096901+0.227988862586716i | 1.0462 | 11.6608 | 11.9526399936297-0.359489216880791i | 6.40133680919882-0.992945530254151i | 16.2287 | -8.8172 | 9802.94531889937-78801.7725646994i | 10.9965736876366-117.019271358234i | 41.4033 | -84.6315 | -0.7885898505074-55.5129653573503i | 34.8888 | -90.8139
| 3000 | 0.999856-0.0188495559215388i | 0.875096602967029-0.329668209730796i | 0.01+0.0414690230273853i | 0.885096602967029-0.288199186703411i | 12.2581808425717+3.991426175911i | 1.12781041543875+0.343857448375008i | 1.4308 | 16.9559 | 12.0429387355752-0.548249045393558i | 6.22372875169428-1.44928497276508i | 16.1103 | -13.1085 | 9802.92635000317-52544.6789882589i | 11.0467997482335-78.9895970410534i | 38.0355 | -82.0387 | -0.786872839210375-36.9953189359378i | 31.3649 | -91.2185
| 4000 | 0.999744-0.0251327412287183i | 0.797700579683177-0.400459611045364i | 0.01+0.0552920307031804i | 0.807700579683177-0.345167580342184i | 12.5627279123548+5.36863103119924i | 1.16098975491373+0.461994688618481i | 1.935 | 21.6992 | 12.1712152326876-0.748305047757615i | 5.99059901769209-1.86214159917507i | 15.95 | -17.2675 | 9802.89979367169-39419.1813340142i | 11.1170003684067-60.2930298871165i | 35.7505 | -79.553 | -0.784576671601692-27.7329216835714i | 28.8634 | -91.6205
| 5000 | 0.9996-0.0314159265358979i | 0.716346453555555-0.449202627285372i | 0.01+0.0691150383789755i | 0.726346453555555-0.380087588906397i | 12.9695894910512+6.7868163665266i | 1.20517932187606+0.583186428743118i | 2.5347 | 25.8223 | 12.339375178733-0.964261839098823i | 5.71469203782831-2.22377037339923i | 15.7522 | -21.2626 | 9802.86565002846-31546.3220089994i | 11.2069472030626-49.3511924631696i | 34.0843 | -77.2059 | -0.78179477916698-22.1729180356632i | 26.9219 | -92.0194
| 6000 | 0.999424-0.0376991118430775i | 0.637062698861848-0.478965717318149i | 0.01+0.0829380460547705i | 0.647062698861848-0.396027671263379i | 13.4915272164261+8.2573421628319i | 1.2616477790934+0.708236562960816i | 3.2084 | 29.308 | 12.5499325524267-1.20153432725344i | 5.40924879958079-2.53049103616348i | 15.5222 | -25.0706 | 9802.82391923194-26299.781806119i | 11.3161627197306-42.3113808811141i | 32.8292 | -75.0267 | -0.778630129259735-18.4643811209583i | 25.3344 | -92.4147
| 7000 | 0.999216-0.0439822971502571i | 0.563496499860854-0.493757567335173i | 0.01+0.0967610537305656i | 0.573496499860854-0.396996513604607i | 14.1457241665365+9.79221874569411i | 1.3320938018532+0.837959714706595i | 3.9386 | 32.1721 | 12.8060481625282-1.46667736359296i | 5.08673173268465-2.78220273076037i | 15.2654 | -28.6766 | 9802.7746014759-22553.995342813i | 11.44373605575-37.5294445897433i | 31.8736 | -73.0421 | -0.775186834138091-15.8140591180586i | 23.9913 | -92.8063
| 8000 | 0.998976-0.0502654824574367i | 0.497371750382894-0.497486134727546i | 0.01+0.110584061406361i | 0.507371750382894-0.386902073321185i | 14.9549797652103+11.4040891580378i | 1.41875617679857+0.973161025563814i | 4.7128 | 34.4472 | 13.1115606980839-1.76782329226729i | 4.7579653335827-2.98157282840586i | 14.987 | -32.0733 | 9802.71769698943-19746.179920723i | 11.5880341212968-34.1909208792069i | 31.1504 | -71.2774 | -0.771563265049756-13.8253148050518i | 22.827 | -93.1942
| 9000 | 0.998704-0.0565486677646163i | 0.439119100908169-0.493460296165236i | 0.01+0.124407069082156i | 0.449119100908169-0.36905322708308i | 15.9493862355354+13.1060390179716i | 1.52456655898401+1.11459355082736i | 5.5226 | 36.1701 | 13.4709900391468-2.11527678540197i | 4.43170839886228-3.13312994654605i | 14.6918 | -35.2596 | 9802.65320603682-17563.6784789131i | 11.7462481749856-31.8518993093897i | 30.6165 | -69.7572 | -0.767847198781358-12.2777756297625i | 21.7993 | -93.5786
| 10000 | 0.9984-0.0628318530717959i | 0.388419177758416-0.484259258507232i | 0.01+0.138230076757951i | 0.398419177758416-0.346029181749281i | 17.1686746984842+14.9110855834313i | 1.65336034918535+1.26287673914521i | 6.3633 | 37.3735 | 13.8894737577573-2.52233807723808i | 4.11458071467277-3.24243064033537i | 14.3843 | -38.2393 | 9802.58112891735-15818.8967751596i | 11.913677865694-30.2559482624566i | 30.2422 | -68.5073 | -0.76411305101728-11.0391970217097i | 20.8795 | -93.9596
| 20000 | 0.9936-0.125663706143592i | 0.139804714716904-0.340558038997881i | 0.01+0.276460153515902i | 0.149804714716904-0.064097885481979i | 67.7083673762245+28.9708050007272i | 6.4856975096472+1.85445607155563i | 16.5804 | 15.9568 | 19.3321895242181-19.0083736891494i | 1.87851278413032-3.11833611723715i | 11.2231 | -58.9349 | 9801.44320961416-8000.90665596271i | 4.62910725095318-42.2056295481607i | 32.5593 | -83.7408 | -0.733360706817607-5.45649143317942i | 14.816 | -97.6548
| 30000 | 0.9856-0.188495559215388i | 0.0697777164609864-0.245521516748698i | 0.01+0.414690230273853i | 0.0797777164609864+0.169168713525155i | 27.3660134751527-58.029654134906i | 1.46637878071559-5.70253552357905i | 15.3994 | -75.5791 | -12.3379907706677-10.7681218883394i | 0.919954181962256-2.51746090889794i | 8.5636 | -69.9262 | 9799.54726441223-5435.52661771898i | -22.209972763088-4.76032295008449i | 27.126 | -167.9027 | -0.715826663206166-3.58515488167523i | 11.2599 | -101.2914
| 40000 | 0.9744-0.251327412287183i | 0.0424956506412715-0.189541729144814i | 0.01+0.552920307031804i | 0.0524956506412715+0.36337857788699i | 4.67321080236023-32.3482931401695i | -0.32708852857296-2.99014300624747i | 9.5655 | -96.2427 | -5.93276028304094-2.26043022026366i | 0.481894361801125-2.04857552464234i | 6.4629 | -76.7628 | 9796.89417305141-4183.26374593449i | -8.36459442800187+0.330865717652356i | 18.4557 | 177.7348 | -0.704506374551857-2.63884502861112i | 8.7273 | -104.9479
| 50000 | 0.96-0.314159265358979i | 0.0293187237564543-0.153720122667572i | 0.01+0.691150383789754i | 0.0393187237564543+0.537430261122182i | 1.62486795699262-22.2096021179289i | -0.495463961979568-1.99665069871582i | 6.2656 | -103.9363 | -3.36642370719422-0.900932090903832i | 0.252207881241359-1.71529726938688i | 4.7797 | -81.6355 | 9793.48516573924-3456.20819043086i | -4.46618060610635+0.348032276779775i | 13.025 | 175.5442 | -0.695149574597106-2.06117805009883i | 6.7502 | -108.6371
| 60000 | 0.9424-0.376991118430775i | 0.0220077291938485-0.129064928859425i | 0.01+0.829380460547705i | 0.0320077291938485+0.70031553168828i | 0.78152402335364-17.0994139767733i | -0.522200362897831-1.50072113481026i | 4.0224 | -109.1862 | -2.18973507938565-0.477186614650404i | 0.116557727544037-1.47503765793063i | 3.4031 | -85.4819 | 9789.32182172543-2991.71398325746i | -2.82996344965112+0.232664776781871i | 9.0649 | 175.3 | -0.685890082555308-1.66736201621535i | 5.1196 | -112.3604
| 70000 | 0.9216-0.439822971502571i | 0.0175459646802025-0.111131781152612i | 0.01+0.967610537305656i | 0.0275459646802025+0.856478756153044i | 0.450149783480022-13.9963777313134i | -0.52505851221954-1.19781086426441i | 2.3311 | -113.6702 | -1.54754407476387-0.295605896547995i | 0.0280425424706679-1.29670757959057i | 2.2589 | -88.7611 | 9784.40606747535-2677.21059333507i | -1.97214422385132+0.154815444494679i | 5.9255 | 175.5114 | -0.675829082140159-1.37848553837285i | 3.7235 | -116.1173
| 80000 | 0.8976-0.502654824574367i | 0.0146282571242708-0.0975290943170075i | 0.01+1.10584061406361i | 0.0246282571242708+1.0083115197466i | 0.29051358627894-11.8939880402368i | -0.522930782198853-0.989749380745877i | 0.97972 | -117.8496 | -1.15576017394343-0.202321842242156i | -0.0350017955996476-1.16050907896127i | 1.2969 | -91.7276 | 9778.74017444554-2456.40582311199i | -1.46041354862604+0.106516898714243i | 3.3126 | 175.8285 | -0.664466642812015-1.15525908813712i | 2.4948 | -119.9061
| 90000 | 0.8704-0.565486677646163i | 0.0126178523198656-0.0868694027219374i | 0.01+1.24407069082156i | 0.0226178523198656+1.15720128809962i | 0.202604420295048-10.3658867705216i | -0.519969282406259-0.835641999231329i | -0.13826 | -121.8915 | -0.897921959783809-0.148395353414745i | -0.0836482521721497-1.053793447121i | 0.48239 | -94.5385 | 9772.32675646577-2298.02011447056i | -1.12831560035708+0.0759085759962825i | 1.0682 | 176.1512 | -0.651492327661218-0.97599123973336i | 1.3893 | -123.7238
| 100000 | 0.84-0.628318530717959i | 0.0111747816599592-0.0782967270411641i | 0.01+1.38230076757951i | 0.0211747816599592+1.30400404053835i | 0.149392161973376-9.19999960171572i | -0.51719054266999-0.715360862835028i | -1.0834 | -125.8661 | -0.718660432802593-0.114504904149004i | -0.124064490377617-0.968204338908909i | -0.20993 | -97.302 | 9765.16876673364-2183.28027731847i | -0.899582205967598+0.0558077092360209i | -0.9025 | 176.4501 | -0.636707938315537-0.827797021834458i | 0.37683 | -127.566
| 120000 | 0.7696-0.75398223686155i | 0.00928865408207618-0.0653717279768084i | 0.01+1.65876092109541i | 0.0192886540820762+1.5933891931186i | 0.0911540141884779-7.53001326579166i | -0.512828366888191-0.536285381544956i | -2.5917 | -133.7191 | -0.491403280767102-0.0759025838789068i | -0.193685823710826-0.838914894951493i | -1.3001 | -103.0005 | 9748.63256095181-2040.9116543537i | -0.612123311510392+0.0325486108634098i | -4.251 | 176.9563 | -0.60133640717185-0.595148185951697i | -1.452 | -135.2963
| 140000 | 0.6864-0.879645943005142i | 0.00814789733685021-0.0560974289107782i | 0.01+1.93522107461131i | 0.0181478973368502+1.87912364570053i | 0.0616674996665625-6.38535994797399i | -0.509827063208826-0.405807052874427i | -3.7202 | -141.4813 | -0.357699815294898-0.0554866454935777i | -0.260548457008372-0.741939199790094i | -2.0876 | -109.3499 | 9729.16183208074-1972.91365893862i | -0.444304295092498+0.0205309741475466i | -7.0371 | 177.3543 | -0.55838544278256-0.420394030941401i | -3.1111 | -143.0249
| 160000 | 0.5904-1.00530964914873i | 0.00740609542866305-0.0491219609438475i | 0.01+2.21168122812721i | 0.017406095428663+2.16255926718336i | 0.0446599707935278-5.54862140722506i | -0.507740755608103-0.30370921337729i | -4.5588 | -149.1139 | -0.272228408052367-0.0432874049805045i | -0.331807227934959-0.6566688731497i | -2.6655 | -116.8069 | 9706.79203011752-1951.04115182185i | -0.337526674260334+0.0137325508536607i | -9.4267 | 177.6702 | -0.509092889034338-0.286198078788684i | -4.6714 | -150.6565
| 180000 | 0.4816-1.13097335529233i | 0.00689687701585696-0.0436863656779782i | 0.01+2.48814138164312i | 0.016896877015857+2.44445501596514i | 0.0339314828847932-4.90883513320413i | -0.506250466096193-0.219721681130278i | -5.1632 | -156.5383 | -0.21421514541764-0.0353379753741278i | -0.407466793229239-0.565340890246623i | -3.1369 | -125.782 | 9681.56362025396-1959.55760148097i | -0.265274329670057+0.00960995947017748i | -11.5204 | 177.9253 | -0.455686362360109-0.183320100416259i | -6.1752 | -158.0854
| 200000 | 0.36-1.25663706143592i | 0.00653231543943977-0.0393321623880282i | 0.01+2.76460153515902i | 0.0165323154394398+2.72526937277099i | 0.0267103805947085-4.40307242119029i | -0.505155540246886-0.148038100624613i | -5.5737 | -163.6665 | -0.173007878844953-0.0298128349849099i | -0.4774718491633-0.4527585720267i | -3.6354 | -136.5218 | 9653.52190216393-1988.98223269676i | -0.214061873886264+0.00696990634260526i | -13.3846 | 178.1351 | -0.400916900839661-0.105853605377613i | -7.6462 | -165.2098
| 220000 | 0.2256-1.38230076757951i | 0.00626240877574128-0.0357662256398856i | 0.01+3.04106168867492i | 0.0162624087757413+3.00529546303503i | 0.0216062328080926-3.99283490698502i | -0.504330249019392-0.0851140293225434i | -5.8237 | -170.4207 | -0.14267332716409-0.0257775377594312i | -0.52025646924598-0.314459173579938i | -4.3233 | -148.8499 | 9622.71680988995-2033.24796312844i | -0.176419751398745+0.00520357193680598i | -15.0653 | 178.3105 | -0.347478842055369-0.0491693357656832i | -9.0953 | -171.9459
| 240000 | 0.0783999999999999-1.5079644737231i | 0.00605702441057595-0.0327924829428947i | 0.01+3.31752184219082i | 0.016057024410576+3.28472935924793i | 0.0178581617059647-3.65318172021606i | -0.503694057080289-0.0286568977104489i | -5.9426 | -176.7438 | -0.119688731926099-0.0227130243187528i | -0.514197071598689-0.167608620338517i | -5.3389 | -161.946 | 9589.20269394763-2088.28049068962i | -0.147930715077529+0.00397863030044438i | -16.5957 | 178.4594 | -0.297534467082816-0.00916326824806231i | -10.5251 | -178.236
| 260000 | -0.0816000000000001-1.63362817986669i | 0.00589712832643624-0.0302748538018936i | 0.01+3.59398199570672i | 0.0158971283264362+3.56370714190483i | 0.015020599594884-3.3672130558929i | -0.503193940305705+0.0228848542395061i | -5.9563 | 177.396 | -0.101853304583634-0.0203116339498038i | -0.459322582236868-0.0437646720158044i | -6.7184 | -174.5572 | 9553.03808738859-2151.23328593769i | -0.125843283031614+0.00310335682015307i | -18.0008 | 178.5873 | -0.252481165171965+0.0178768984597314i | -11.9337 | 175.9499
| 280000 | -0.2544-1.75929188601028i | 0.0057702190689517-0.0281159531279937i | 0.01+3.87044214922263i | 0.0157702190689517+3.84232619609464i | 0.012818086352117-3.1230554730535i | -0.502794024377021+0.0706003032050554i | -5.8874 | 172.007 | -0.0877337181301999-0.018381106959074i | -0.379314297551335+0.0374390529410112i | -8.3779 | 174.3631 | 9514.28545764994-2220.05052646079i | -0.108369491788183+0.00246192372605328i | -19.2996 | 178.6986 | -0.212960082679074+0.0351905869832851i | -13.317 | 170.617
| 300000 | -0.44-1.88495559215388i | 0.00566781153841493-0.0262442591822626i | 0.01+4.14690230273853i | 0.0156678115384149+4.12065804355627i | 0.0110726138630506-2.91211413068785i | -0.502469416832457+0.115277220546088i | -5.755 | 167.0787 | -0.0763635205254879-0.0167959066191408i | -0.299438611461697+0.078888949948359i | -10.1824 | 165.2405 | 9473.01094609313-2293.20492347554i | -0.0943058761022301+0.00198157533449374i | -20.5073 | 178.7963 | -0.179014796012643+0.0454603279088064i | -14.6708 | 165.7511
| 320000 | -0.6384-2.01061929829747i | 0.00558398277904708-0.0246060672621999i | 0.01+4.42336245625443i | 0.0155839827790471+4.39875638899223i | 0.00966483476185705-2.72800953774362i | -0.502202444846584+0.157499981617746i | -5.575 | 162.5876 | -0.0670716179067698-0.0154709718540649i | -0.232408170758969+0.0939597483320849i | -12.0175 | 157.9871 | 9429.28409718088-2369.53391549931i | -0.0828179248953901+0.0016150616812804i | -21.6359 | 178.8828 | -0.150296728778443+0.0507973440996499i | -15.9913 | 161.3258
| 340000 | -0.8496-2.13628300444106i | 0.00551449684203442-0.0231602697777028i | 0.01+4.69982260977033i | 0.0155144968420344+4.67666233999263i | 0.00851220614865404-2.56590428493999i | -0.501980299827258+0.197711490529493i | -5.36 | 158.5024 | -0.0593800949290483-0.0143468160670704i | -0.180504928852184+0.0947898906812239i | -13.8125 | 152.2944 | 9383.17757926931-2448.13371566756i | -0.0733120146519123+0.00133079883539471i | -22.6951 | 178.9601 | -0.126248744780743+0.0527923420185056i | -17.2756 | 157.3072
| 360000 | -1.0736-2.26194671058465i | 0.00545625947185784-0.0218748690472854i | 0.01+4.97628276328623i | 0.0154562594718578+4.95440789423894i | 0.00755610355373741-2.42206202377009i | -0.50179352496651+0.236253704469377i | -5.12 | 154.7881 | -0.0529410615327884-0.0133806876343685i | -0.141575695654022+0.0890573865116982i | -15.5323 | 147.8283 | 9334.76689899264-2528.28870521707i | -0.0653564263103655+0.00110713578097305i | -23.693 | 179.0295 | -0.106239211349814+0.052601771224491i | -18.5221 | 153.6588
| 380000 | -1.3104-2.38761041672824i | 0.00540696785869073-0.0207245872519044i | 0.01+5.25274291680213i | 0.0154069678586907+5.23201832955023i | 0.00675392359088648-2.2935500578699i | -0.501635020759275+0.273394939950532i | -4.8627 | 151.4093 | -0.0474963600431592-0.0125411237239528i | -0.112577326411922+0.0808783347666431i | -17.1636 | 144.3056 | 9284.13011120468-2609.42314256189i | -0.0586310410601014+0.000928897260672155i | -24.6364 | 179.0923 | -0.0896458868523606+0.0510421682363005i | -19.7299 | 150.3439
| 400000 | -1.56-2.51327412287183i | 0.0053648796119293-0.0196891910426074i | 0.01+5.52920307031804i | 0.0153648796119293+5.50951387927543i | 0.00607407943621909-2.17803365876607i | -0.501499376634534+0.309348744799813i | -4.5942 | 148.3317 | -0.0428511340997457-0.0118044820804376i | -0.0908573286445241+0.0722541701535472i | -18.7045 | 141.5066 | 9231.34752640208-2691.0673697664i | -0.0528943901203185+0.00078523511024904i | -25.5309 | 179.1495 | -0.0759006728096267+0.048675993240592i | -20.899 | 147.3275
| 420000 | -1.8224-2.63893782901543i | 0.00532865673912924-0.0187522934176526i | 0.01+5.80566322383394i | 0.0153286567391292+5.78691093041629i | 0.00549273569842983-2.07363063783612i | -0.501382412655066+0.344287233917314i | -4.3189 | 145.5236 | -0.0388560612574413-0.0111526672642529i | -0.0744050665001412+0.0640742632844724i | -20.1585 | 139.2665 | 9176.50141749947-2772.83367679237i | -0.047961532068085+0.000668256590172405i | -26.3813 | 179.2017 | -0.0645081980246714+0.0458820672068484i | -22.0298 | 144.5773
| 440000 | -2.0976-2.76460153515902i | 0.00529725804078698-0.0179004814891306i | 0.01+6.08212337734984i | 0.015297258040787+6.06422289586071i | 0.00499162284390992-1.97880649308721i | -0.501280859437219+0.378350699654307i | -4.0403 | 142.9557 | -0.0353951470858326-0.0105716010589858i | -0.0617730240655486+0.0566783821573627i | -21.5315 | 137.4628 | 9119.67572775393-2854.39874402416i | -0.0436888706303731+0.000572127556636996i | -27.1918 | 179.2497 | -0.0550488920557406+0.042909751482512i | -23.1233 | 142.0641
| 460000 | -2.3856-2.89026524130261i | 0.00526986348329107-0.0171226712382771i | 0.01+6.35858353086574i | 0.0152698634832911+6.34146085962746i | 0.0045565406571866-1.89229748284706i | -0.501192130815106+0.411654659589223i | -3.7608 | 140.602 | -0.0323771753365901-0.0100501695520362i | -0.0519363373426454+0.0501470003399487i | -22.8299 | 136.0042 | 9060.95578154987-2935.49065501075i | -0.0399635294264259+0.000492473372474846i | -27.9661 | 179.294 | -0.0471739505373286+0.0399188768912884i | -24.1806 | 139.7619
| 480000 | -2.6864-3.0159289474462i | 0.00524582013378277-0.0164096232262679i | 0.01+6.63504368438164i | 0.0152458201337828+6.61863406115537i | 0.00417631255261919-1.81305330039583i | -0.501114159868756+0.444295106617783i | -3.4822 | 138.4393 | -0.0297296133641636-0.00957948322230136i | -0.0441699040540578+0.0444454671152164i | -24.0601 | 134.8218 | 9000.42799965321-3015.87914105352i | -0.0366957837164602+0.000425970879227433i | -28.7071 | 179.3349 | -0.0405967958777602+0.0370083236421786i | -25.2032 | 137.6475
| 500000 | -3-3.14159265358979i | 0.0052246029075807-0.0157535742998469i | 0.01+6.91150383789754i | 0.0152246029075807+6.89575026359769i | 0.00384204151902178-1.74019374944458i | -0.501045278969247+0.476352475535573i | -3.2061 | 136.4472 | -0.027394198386713-0.00915234720963492i | -0.0379571109152664+0.0394938833804521i | -25.2281 | 133.8633 | 8938.17962043369-3095.36814790677i | -0.0338135830304432+0.000370065566646136i | -29.4177 | 179.373 | -0.0350836428819036+0.0342360638836285i | -26.1925 | 135.7005
| 520000 | -3.3264-3.26725635973339i | 0.00520578566566935-0.0151479541303604i | 0.01+7.18796399141345i | 0.0152057856656693+7.17281603728309i | 0.00354657194107274-1.67297558019243i | -0.500984130873617+0.507894678526069i | -2.9333 | 134.6075 | -0.0253236946565949-0.00876287560346401i | -0.0329259444855727+0.0352000492015187i | -26.3392 | 133.0881 | 8874.29842843228-3173.7900951489i | -0.0312585291902727+0.000322772356307737i | -30.1002 | 179.4084 | -0.0304445051542707+0.0316330110746908i | -27.15 | 133.9032
| 540000 | -3.6656-3.39292006587698i | 0.00518901965704636-0.0145871646364175i | 0.01+7.46442414492935i | 0.0151890196570464+7.44983698029293i | 0.00328409450350121-1.61076680598079i | -0.50092960203508+0.538979455376729i | -2.6646 | 132.9045 | -0.0234794793587839-0.00840620624635622i | -0.0288052173516998+0.0314742625120371i | -27.3984 | 132.4647 | 8808.87249152354-3251.00138566365i | -0.0289828836900219+0.000282533205932346i | -30.7568 | 179.4415 | -0.0265252268319915+0.0292124830024643i | -28.0772 | 132.2398
| 560000 | -4.0176-3.51858377202057i | 0.00517401724783859-0.0140664065983706i | 0.01+7.74088429844525i | 0.0151740172478386+7.72681789184688i | 0.0030498521834887-1.55302660027129i | -0.500880772017612+0.569656212655614i | -2.4004 | 131.3241 | -0.0218297236297004-0.00807828687703366i | -0.0253947083903109+0.0282352992380999i | -28.41 | 131.9681 | 8741.98990778992-3326.878849498i | -0.0269473138184552+0.000248113946399151i | -31.3893 | 179.4725 | -0.0232007120938698+0.0269766079402203i | -28.9756 | 130.6965
| 580000 | -4.3824-3.64424747816416i | 0.00516053950582571-0.0135815420930282i | 0.01+8.01734445196115i | 0.0151605395058257+8.00376290986812i | 0.00283991874052449-1.49928940679947i | -0.500836874727835+0.599967477154247i | -2.141 | 129.8542 | -0.0203480066752245-0.00777571269036987i | -0.0225447131216376+0.0254121961361769i | -29.3778 | 131.5782 | 8673.73856308881-3401.31689383715i | -0.025119176109827+0.000218528607289197i | -31.9996 | 179.5016 | -0.0203693174351524+0.0249206240814144i | -29.8466 | 129.2615
| 600000 | -4.76-3.76991118430775i | 0.00514838663065111-0.0131289844038706i | 0.01+8.29380460547705i | 0.0151483866306511+8.28067562107318i | 0.002651029918115-1.44915226610684i | -0.500797268417045+0.629950054928544i | -1.8867 | 128.484 | -0.0190122489735626-0.00749560148305134i | -0.0201419225221399+0.0229441199686976i | -30.3052 | 131.2789 | 8604.20590015775-3474.22519207488i | -0.0234711954789926+0.000192983264582655i | -32.589 | 179.5289 | -0.0179482806027009+0.0230357385658979i | -30.6916 | 127.9239
| 620000 | -5.1504-3.89557489045134i | 0.00513739050802906-0.0127056092118399i | 0.01+8.57026475899296i | 0.0151373905080291+8.55755914978112i | 0.00248045345850266-1.40226462270077i | -0.500761412260923+0.659635963331652i | -1.6375 | 127.2039 | -0.0178038832495708-0.00723549663471978i | -0.0180995700075687+0.0207794434613152i | -31.1954 | 131.0569 | 8533.47869996494-3545.52678841032i | -0.0219804390801917+0.000170833927552008i | -33.159 | 179.5547 | -0.0158700313526884+0.0213110076189597i | -31.5118 | 126.6746
| 640000 | -5.5536-4.02123859659494i | 0.00512740886580995-0.0123086824180386i | 0.01+8.84672491250886i | 0.0151274088658099+8.83441623009082i | 0.00232588803122105-1.35832006357905i | -0.500728847921277+0.689053186337371i | -1.3935 | 126.0056 | -0.0167072045057324-0.00699329095371897i | -0.016350478044953+0.0188745678609614i | -32.051 | 130.9014 | 8461.64287588011-3615.15652563391i | -0.0206275120251771+0.000151554639925911i | -33.7108 | 179.579 | -0.0140792314664923+0.0197345548647686i | -32.3086 | 125.5052
| 660000 | -5.9696-4.14690230273853i | 0.00511832064984458-0.0119358010749392i | 0.01+9.12318506602476i | 0.0151183206498446+9.11124926494982i | 0.00218538393458076-1.31704957374262i | -0.500699184916119+0.718226291091711i | -1.1546 | 124.8816 | -0.0157088562223052-0.00676716633807138i | -0.014842093588087+0.0171927419773973i | -32.8745 | 130.8033 | 8388.78328110869-3683.0597264653i | -0.0193959217623596+0.000134713093386825i | -34.2456 | 179.6021 | -0.0125304073527271+0.0182943444437794i | -33.083 | 124.4085
| 680000 | -6.3984-4.27256600888212i | 0.00511002233712501-0.0115848447305847i | 0.01+9.39964521954066i | 0.015110022337125+9.38806037481008i | 0.00205728035770945-1.27821599301236i | -0.500672088926176+0.747176934588433i | -0.92081 | 123.8254 | -0.0147974210626167-0.00655554554947493i | -0.0135329022712068+0.0157029836787998i | -33.6681 | 130.7549 | 8314.98352970873-3749.19107548977i | -0.0182715718567217+0.00011995182232881i | -34.7643 | 179.6239 | -0.011186058905042+0.0169786563841217i | -33.8363 | 123.3781
| 700000 | -6.84-4.39822971502571i | 0.00510242497521581-0.0112539351055675i | 0.01+9.67610537305656i | 0.0151024249752158+9.66485143795099i | 0.00194015535649148-1.24160943145272i | -0.500647272383833+0.775924282679265i | -0.69201 | 122.8312 | -0.0139630924708827-0.00635705335498454i | -0.0123898091180582+0.0143791396098553i | -34.4338 | 130.7499 | 8240.32583138823-3813.51366111639i | -0.0172423559041902+0.000106973584586551i | -35.2679 | 179.6445 | -0.0100151485586038+0.0157763643015543i | -34.5693 | 122.4082
| 720000 | -7.2944-4.5238934211693i | 0.00509545178895314-0.0109414024842729i | 0.01+9.95256552657247i | 0.0150954517889531+9.9416241240882i | 0.00183278567546608-1.20704345522345i | -0.500624486849818+0.804485358637177i | -0.4681 | 121.8937 | -0.0131974093885584-0.00617048497900519i | -0.0113862043869244+0.0131990859344379i | -35.1732 | 130.7827 | 8164.89084016959-3875.99814625044i | -0.016297829558282+0.0000955299096230327i | -35.7573 | 179.6642 | -0.0089918927108635+0.0146770831747708i | -35.2831 | 121.4937
| 740000 | -7.7616-4.64955712731289i | 0.00508903623351255-0.0106457575514158i | 0.01+10.2290256800884i | 0.0150890362335125+10.218379922537i | 0.00173411425693018-1.17435189578543i | -0.5006035168002+0.832875334727863i | -0.24897 | 121.0082 | -0.0124930405922906-0.00599478030849194i | -0.0105005204473667+0.012144058635362i | -35.8882 | 130.8488 | 8088.75751690231-3936.62204336968i | -0.015428943951367+0.0000854120635315194i | -36.2331 | 179.6828 | -0.00809479318420987+0.013671232930272i | -35.9786 | 120.6299
| 760000 | -8.2416-4.77522083345649i | 0.00508312040117882-0.0103656676717542i | 0.01+10.5054858336043i | 0.0150831204011788+10.4951201659325i | 0.00164322379772326-1.14338616665009i | -0.500584174533505+0.86110777738283i | -0.034484 | 120.1705 | -0.0118436083195659-0.00582900266192224i | -0.00971514434263787+0.0111980968628051i | -36.5801 | 130.944 | 8012.00300550814-3995.36907501681i | -0.0146278277143318+0.0000764438726152672i | -36.6963 | 179.7006 | -0.00730585919649305+0.0127500486017468i | -36.6567 | 119.813
| 780000 | -8.7344-4.90088453960008i | 0.0050776537102447-0.0100999368162139i | 0.01+10.7819459871202i | 0.0150776537102447+10.771846050304i | 0.00155931509803359-1.11401299583633i | -0.500566295973129+0.889194854373274i | 0.17548 | 119.377 | -0.0112435432082951-0.00567232120553586i | -0.00901559065237142+0.0103475821736584i | -37.2503 | 131.0648 | 7934.70252275485-4052.22860479729i | -0.0138876077235079+0.0000684759868557969i | -37.1473 | 179.7175 | -0.00660998064063698+0.0119055576587543i | -37.3181 | 119.0391
| 800000 | -9.24-5.02654824574367i | 0.00507259182035538-0.0098474884968531i | 0.01+11.0584061406361i | 0.0150725918203554+11.0485586521392i | 0.00148168923294558-1.08611250072692i | -0.500549737189916+0.917147510688938i | 0.38107 | 118.6243 | -0.0106879643525133-0.00552399630485044i | -0.00838986672914563+0.00958085779092742i | -37.9 | 131.2083 | 7856.92926127538-4107.19512711333i | -0.0132022609040844+0.0000613812667189786i | -37.5869 | 179.7336 | -0.00599442172236753+0.0111305381963968i | -37.9636 | 118.305
| 820000 | -9.7584-5.15221195188726i | 0.00506789573068095-0.009607351197384i | 0.01+11.334866294152i | 0.015067895730681+11.3252589429546i | 0.00140973279293864-1.05957654643812i | -0.500534371506962+0.94497561850594i | 0.58241 | 117.9093 | -0.0101725796233395-0.00538336725405964i | -0.00782798144671646+0.00888791401012032i | -38.5303 | 131.3718 | 7778.75430547841-4160.26780629953i | -0.0125664910876305+0.0000550510521473129i | -38.0156 | 179.749 | -0.00544841053486875+0.0104184669982385i | -38.594 | 117.6076
| 840000 | -10.2896-5.27787565803085i | 0.00506353102652755-0.00937864588364869i | 0.01+11.6113264476679i | 0.0150635310265275+11.6019478017843i | 0.00134290560301429-1.03430734012217i | -0.500520087078142+0.972688105594153i | 0.77964 | 117.2292 | -0.00969360243367785-0.00524984194377963i | -0.00732156196854201+0.00826012799819926i | -39.1423 | 131.5529 | 7700.24655993446-4211.45005772166i | -0.0119756261959937+0.0000493921287073309i | -38.434 | 179.7637 | -0.00496280529390367+0.00976346331915467i | -39.2098 | 116.9444
| 860000 | -10.8336-5.40353936417444i | 0.00505946724710811-0.00916057525570444i | 0.01+11.8877866011838i | 0.0150594672471081+11.8786260259281i | 0.00128073045507415-1.01021622254027i | -0.50050678485376+1.00029306569837i | 0.9729 | 116.5816 | -0.00924768191732378-0.00512288811815575i | -0.00686355251609745+0.00769004820552046i | -39.7369 | 131.7497 | 7621.4726897705-4260.74916488286i | -0.0114255320045814+0.0000443242479502134i | -38.8424 | 179.7777 | -0.00452982199975074+0.00916023210006809i | -39.8118 | 116.3128
| 880000 | -11.3904-5.52920307031804i | 0.00505567735270547-0.00895241446463896i | 0.01+12.1642467546997i | 0.0150556773527055+12.1552943402351i | 0.00122278448436812-0.987222625323875i | -0.500494376864218+1.02779785378027i | 1.1623 | 115.9641 | -0.00883184410694345-0.00500202594243335i | -0.00644797588934753+0.00717121534182831i | -40.315 | 131.9602 | 7542.49707255849-4308.17592774523i | -0.0109125394977652+0.0000397780908463234i | -39.2414 | 179.7911 | -0.00414281146578201+0.00860400889386003i | -40.4004 | 115.7107
| 900000 | -11.96-5.65486677646163i | 0.00505213727376402-0.00875350306642325i | 0.01+12.4407069082156i | 0.015052137273764+12.4319534051492i | 0.0011686918954009-0.965253167995215i | -0.500482784766236+1.05520916849119i | 1.348 | 115.3749 | -0.00844344217403457-0.00488682165673752i | -0.00606974338002525+0.00669801333326494i | -40.8775 | 132.1829 | 7463.38176115059-4353.74433839176i | -0.0104333834214627+0.0000356935873468056i | -39.6314 | 179.804 | -0.00379607614475201+0.00809050782701963i | -40.9764 | 115.136
| 920000 | -12.5424-5.78053048260522i | 0.00504882552782283-0.00856323802467736i | 0.01+12.7171670617315i | 0.0150488255278228+12.7086038237068i | 0.00111811780086149-0.944240873356628i | -0.50047193860668+1.08253312383071i | 1.5301 | 114.8118 | -0.00808011416948593-0.00477688213468507i | -0.0057245022778009+0.00626554489435725i | -41.425 | 132.4163 | 7384.18645688223-4397.47128087683i | -0.0099851501025539+0.0000320185236559597i | -40.0129 | 179.8163 | -0.00348471914127671+0.0076158732919299i | -41.54 | 114.5869
| 940000 | -13.1376-5.90619418874881i | 0.00504572289287172-0.00838106760622542i | 0.01+12.9936272152474i | 0.0150457228928717+12.9852461476412i | 0.0010707629828117-0.924124483522147i | -0.500461775767588+1.10977531161106i | 1.7087 | 114.2734 | -0.00773974699967205-0.00467185019932014i | -0.00540851278334253+0.00586952734714568i | -41.9584 | 132.6592 | 7304.96849254586-4439.37625268659i | -0.00956523297134568+0.0000287073830768673i | -40.386 | 179.828 | -0.00320451933928248+0.00717663565566267i | -42.092 | 114.0618
| 960000 | -13.7456-6.0318578948924i | 0.00504281212782816-0.00820648603931738i | 0.01+13.2700873687633i | 0.0150428121278282+13.261880882724i | 0.00102635942143097-0.904847861836868i | -0.500452240062705+1.13694085607557i | 1.8839 | 113.7579 | -0.00742044560813254-0.00457140057577363i | -0.00511854807748662+0.00550620513241589i | -42.4781 | 132.9104 | 7225.78282452088-4479.48110568364i | -0.00917129451409618+0.0000257203773648736i | -40.7514 | 179.8393 | -0.00295182778766157+0.00676967101139833i | -42.6327 | 113.559
| 980000 | -14.3664-6.15752160103599i | 0.00504007773252396-0.00803902882562683i | 0.01+13.5465475222792i | 0.015040077732524+13.5385084934536i | 0.000984666465247805-0.88635946835224i | -0.500443280961132+1.16403446179818i | 2.0559 | 113.2639 | -0.00712050652042547-0.00447523638155166i | -0.00485181273966463+0.00517227611708461i | -42.985 | 133.1689 | 7146.68203344022-4517.80980477168i | -0.00880123361452962+0.0000230226341559588i | -41.1091 | 179.8501 | -0.00272348144712444+0.00639216483930093i | -43.1626 | 113.0772
| 1000000 | -15-6.28318530717959i | 0.0050375057409458-0.00787826861454575i | 0.01+13.8230076757951i | 0.0150375057409458+13.8151294071806i | 0.000945467539645512-0.868611898509564i | -0.500434852918107+1.19106045580927i | 2.2247 | 112.7902 | -0.00683839506009005-0.00438308607263942i | -0.00460587579414238+0.00486482933516355i | -43.4794 | 133.4338 | 7067.71633276929-4554.38820280081i | -0.00845315742917+0.0000205835128063154i | -41.4596 | 179.8605 | -0.00251673116165053+0.00604157935152435i | -43.6821 | 112.6151
| 1020000 | -15.6464-6.40884901332318i | 0.00503508354256678-0.00772381156263852i | 0.01+14.099467829311i | 0.0150350835425668+14.0917440177484i | 0.000908567308766761-0.851561476315547i | -0.500426914796331+1.21802282474446i | 2.3905 | 112.3354 | -0.00657272566475986-0.00429470077756517i | -0.00437861548435942+0.00458129223107775i | -43.962 | 133.7042 | 6988.93358467723-4589.2438304626i | -0.00812535709104602+0.0000183760263137117i | -41.8031 | 179.8704 | -0.00232918132205519+0.00571562424821449i | -44.1915 | 112.1714
| 1040000 | -16.3056-6.53451271946677i | 0.00503279972749021-0.00757529411297712i | 0.01+14.3759279828269i | 0.0150327997274902+14.3683526887139i | 0.000873789220725281-0.835167894641633i | -0.500419429364118+1.24492524768923i | 2.5533 | 111.8985 | -0.00632224482947431-0.00420985196290073i | -0.00416817350202474+0.00431938582312917i | -44.4333 | 133.9793 | 6910.3793225873-4622.40570010447i | -0.0078162866574691+0.0000163763512172062i | -42.14 | 179.88 | -0.00215873917051701+0.00541223059241075i | -44.6913 | 111.7452
| 1060000 | -16.9776-6.66017642561036i | 0.00503064395184684-0.00743238013892912i | 0.01+14.6523881363428i | 0.0150306439518468+14.6449557562039i | 0.000840973378006499-0.819393896396385i | -0.500412362858936+1.27177112529066i | 2.7133 | 111.4785 | -0.0060858162838985-0.00412832938291875i | -0.00397291687819078+0.00407708648758961i | -44.8937 | 134.2586 | 6832.09677980466-4653.90412253718i | -0.0075245448160486+0.0000145634107352418i | -42.4704 | 179.8891 | -0.00200357207952854+0.00512952751109535i | -45.1818 | 111.3354
| 1080000 | -17.6624-6.78584013175395i | 0.0050286068204738-0.0072947584051756i | 0.01+14.9288482898587i | 0.0150286068204738+14.9215535314535i | 0.000809974684679602-0.804204991250668i | -0.500405684606804+1.29856360562223i | 2.8706 | 111.0743 | -0.00586240807518619-0.00404993927370123i | -0.0037914061145464+0.00385259329327058i | -45.3436 | 134.5414 | 6754.12692363554-4683.77053602441i | -0.00724885894347098+0.0000129185190910273i | -42.7946 | 179.8979 | -0.00186207144700422+0.00486582144019355i | -45.6633 | 110.941
| 1100000 | -18.36-6.91150383789754i | 0.00502667978438507-0.00716214030560244i | 0.01+15.2053084433746i | 0.0150266797843851+15.198146303069i | 0.000780661230001156-0.789569203372551i | -0.500399366689466+1.32530560721661i | 3.0251 | 110.6852 | -0.00565108128151366-0.00397450275822624i | -0.00362236842132487+0.00364430000288062i | -45.7836 | 134.8271 | 6676.50849442866-4712.03734673431i | -0.00698807117742339+0.000011425077134523i | -43.1128 | 179.9063 | -0.00173282209710026+0.00461957764832498i | -46.1362 | 110.5613
| 1120000 | -19.0704-7.03716754404114i | 0.00502485505094044-0.00703425784347094i | 0.01+15.4817685968905i | 0.0150248550509404+15.474734339047i | 0.000752912874519076-0.775456846280968i | -0.500393383652703+1.35199983962199i | 3.1771 | 110.3102 | -0.00545098012516469-0.0039018544341143i | -0.00346467515331317+0.00345077100941789i | -46.2139 | 135.1152 | 6599.27804899138-4738.73778000707i | -0.00674112621622856+0.0000100683111120205i | -43.4253 | 179.9144 | -0.00161457627613601+0.00438940379440642i | -46.6008 | 110.1953

## TPS543C20 Loop Gain (hidden)
| Legend | Note: See the guidelines on row 46 below
User Input
Calculation
Pin-Strap Resistor Selection
User Parameters: |  |  | Unit | Pin-Strap Resistor
Input Voltage | Vin | 5 | V
Output Voltage | Vout | 0.85 | V
Output Current | Iout | 25 | A
Output Load Step Size | Istep | 12.5 | A
Average Over-Current Limit | Iocp | 28.8696 | A | RILIM | 26.5982 | K
Reference Voltage for output resistor divider network | Vref | 0.85 | V | RVSEL | 34.8 | K
Inductor | L | 0.16 | uH
Inductor DCR | DCR | 0.83 | mOhm
Switching Frequency | Fsw | 852.7775 | kHz | RT | 22.6 | K
Output Capacitior POSCAP/SP | Cout_Poscap | 0 | uF
Output Capacitor POSCAP/SP ESR | ESR_Poscap | #DIV/0! | mOhm
Output Capacitior Ceramic | Cout_Ceramic | 1500 | uF
Output Capacitor Ceramic ESR | ESR_Ceramic | 0.0013333 | mOhm
Load Resistance | RL | 0.034 | Ohm
Feedback Resistor divider--Top | Rtop | 0.008 | Kohm | Rtop | NONE | K
Feedback Resistor divider--Bottom | Rbot | #DIV/0! | KOhm
| Rbot Selection | 10 | KOhm | Rbot | NONE | K
| Inductor Ripple Current | 6.4633 | A
H Gain | Vout to FB Ratio | 1
| Duty Cycle | 0.17
| FB Resistor Ratio | 0.9992
Soft Start Time | Tss | 4 | ms | RSS | OPEN | K
Modulator Ramp Capacitor | Cramp | 14.1 | pF | RRAMP | 187 | K
Enter "0" if don't use Ctop | Ctop | 390 | pF | Ctop | NONE | pF
Calculate Cramp Zero Frequency | Fcramp | 37625.2821 | Hz
Calculate Ctop Zero Frequency | Fctop | 51011199.7089
Load Transient Understhoot Voltage | Vus | 10.1188 | mV
Load Transient Oversthoot Voltage | Vos | 9.8039 | mV
| LC Pole | 10273.4074 | Hz
| ESR Zero | 79577471.5459 | Hz
| RL*Cout Pole | 3120.6852 | Hz
Calculation Fc and Phase Margin: | Cross Frequency | #N/A | Hz
| Phase Margin | #N/A | Degree
Switching Cycle Period | Ts | 1.1726e-06 | s
| On-Time | 1.9935e-07 | s
Desgin Guidelines Notes:
1. Output Capacitor: The ceramic output capacitor have potential derate by 50% due to DC bias, AC ripple and temperature variation. For example, 100uF ceramic capacitor has much less capacitance at hot temperature and marginal lower (2uF) at cold temperature in comparison with the value at room temperature. The POSCAP/SP ESR value is listed typically as a maximum value on the datasheet. It is best to use 50% of datasheet value for typical value. Please check with capacitor manafacture datasheet.
Note: enters the equilvalent ESR for the ceramic cap or POSPCAP. For example, 2mOHM ESR for each cap for 2 caps then entering 1mOHM. In the case of NO POSCAP in the design, enters small value such as 1nF and 1u_ESR. DO NOT enter "0" value.
2. Phase Margin: The main advantage of this ACM topology makes the phase flat region about 1 decade after the LC output filter frequency. The following guidelines will help to achieve this flat margin region.
2a) Lowest LC filter frequency or largest output capacitiance: being as an internal compensation IC, the lowest LC filter frequency is 4KHz. 4kHz can be observe from the bode plot below and treats as the first zero frequency in the system. From 4KHz frequency value, the maximum output capacitance can be calculate by given an inductance value selection. The converter can run into unstable operation when the LC filter frequency below 4kHz since there are not enough zeros in the system to compensate for the LC double poles 180 degree phase drop.
2b) How to select Cramp value from cell C28: The Cramp value with a 300kOhm internal resistor gives the second zero for the system. It is recommended to select this Cramp zero frequency (cell C30) about 3X to 4X of LC filter frequency. This Cramp zero is selectable from C28 and calculate value in C30. This Cramp second zero and first zero at 4KHz will help to compensate the phase of double poles.
2c) Feedforward Zero location: In the case of needing more phase margin beside Cramp zero, Ctop (Cell 29) can use to design to boost the phase margin. The best frequency location to place this zero is close at the cross-over frequency since the phase starts one decade early and optimum 45 degree phase boost at the cross-over frequency location. Cell C31 will calculate this frequency with given C29.
2d) What the best phase margin deisgn for: from the theory, the phase margin higher than zero degree is considered a stable system. However, the lower value of phase margin such as 10 degree, the response of a system will have more ringing results before the output voltage settling down after the disburtance such as a load step. The classic value to use is 60 degree phase margin. However, customer can also accept 45 degree phase marign.
For more details on the number of ringing versus degree of phase margin, please see this link. |  |  |  | http://www.ti.com/lit/an/slva381b/slva381b.pdf
This link will help to understand more about the advantage of this flat phase margin on the stability of converter. |  |  |  | http://e2e.ti.com/blogs_/b/powerhouse/archive/2018/03/02/maintain-a-constant-phase-margin-in-a-synchronous-buck-converter
3. The cross-over frequency: from the sampling theory, the bandwidth should not design higher than one-half of switching frequency. The cross-over frequency in this family is calculated based upon the selection of Cramp zero value when the Ctop is not used. The higher frequency of Cramp zero value relative to LC frequency produces a lower of the cross-over frequency because this Cramp zero far away from the LC filter frequency.
From the analysis and results, it is best to limit the cross-over frequency less than 1/3 of Fsw due to the temperature variation of the LC filter frequency and phase starting to drop at this frequency. To be convervative or avoiding the phase dropping region, it is best to design the cross-over frequency around 1/5 of Fsw or the cross-over frequency is at the middle of flat phase region.
Internal Integrator Parameters
Diff Integrator Gain | Rk1 | 200
| Rk2 | 20000
| Rint | 4000000
| Cint | 1.25e-11
Control Loop Gain | Rn1 | 16000
| Rn2 | 2400
| Kctlr =(Rn2+Rn1)/Rn2 | 7.6667
Transient Feed Forward Loop | Kddap | 0.2
| Ktff_gain = Kctlr*Kddap | 1.5333
| Rhpf (TFF resistor) | 2400000
| Chpf (TFF capacitor) | 1.5e-12
Modulator Ramp Resistance | Rramp | 300000
| Rdc (high pass filter) | 5000000
| Cdc (high pass filter) | 2.5e-11
| Vpwm | 5
Slope Compensation | Slope Capacitor = 1/2 of Cramp | 7.05e-12
| Slope Resistor | 465000
| Vramp_avg = Vpwm/2*Ton/Tsw | 0.425
Modulation Gain | Ksl: slope compensation factor | 0.75
| FM | 6.1662
Sample and Hold: | [17 empty] | 3i
| Numerator: (0.5-D)+2*D*Ksl*Tsw | 6.8599e-07
| Denominator: Vpwm+1.29*Vramp_avg | 5.5482
Current Sense Gain | Kid | 0.00362
|  | Vref integrator voltage equation | Vctrl--Control voltage equation |  |  |  | Transient Feedfoward Function: | Vramp: Numerator | Vramp: Denominator | Vramp = Numerator/Denominator | Vslope Compensation |  | Sample and Hold:
|  | Vref_int(s) = H*(Rk1+Rk2)/(Rk1+s*Cint*Rint*(2*Rk1+Rk2)) | Vctrl=((Rn2+Rn1)/Rn2)*(Vref_int(s)-H) | Ztop = Rtop/(1+s*Rtop*Ctop) | H(s)=Rbot/(Rbot+Ztop) | Final H to use | [17 empty] | ZL(s) =DCR + s*L | [9 empty] | Mag | Phase
| Frequency Range | [10 empty] | Vramp+Vslope | -s*Tsw | e^(-s*Tsw) | 1-e^(-s*Tsw) | s*Tsw+e^(-s*Tsw)-1 |  |  |  | POSCAP/SP Impedance | Ceramic Cap Impedance | Zcout(s) |  | Inductor impedance |  |  | FM*Hsh(s) | 1+FM*Hsh*(Vramp+Vslope) |  | TFloop1*Gid*Zout | Vctrl-Vtff | 1+ TFloop1*Gid*Kid
| 1 | -100.896396186051+3.23314884572418i | -781.205704093058+24.7874744838854i | 8-1.56828305267202E-07i | 0.999200639488409+1.56577680768257E-11i | 1 | 0.000860321378287715+0.0270946808541588i | 0.00392699081698724i | 0.999999979125787+0.000859099927050665i | 3.37367517529798E-06+0.00392698800063593i | 0.424999999819685-8.75408719542203E-06i | 0.42500337349486+0.00391823391344051i | -7.36790733756095E-06i | 0.999999999972857-7.36790733749429E-06i | 2.71429545506408E-11+7.36790733749429E-06i | -2.71429545506408E-11+6.66597988830189E-17i | -0.333356091047426-271448.243549543i | 7.76862216459813E-07i | 0.210877884138021-2.58971751761483E-07i | #DIV/0! | 1.33333333333333E-06-106.103295394597i | #DIV/0! | #DIV/0! | 0.00083+1.00530964914873E-06i | #DIV/0! | #DIV/0! | 1.30032301603077-1.59688120304195E-06i | 1.55264167470304+0.00509429105994065i | 0.837481715064136-0.00274884576696315i | #DIV/0! | -781.206564414436+24.7603798030312i | #DIV/0! | #DIV/0! | #DIV/0! | #DIV/0!
| 10 | -91.594743586514+29.350844103001i | -709.893034163274+225.023138123008i | 7.99999999999969-1.56828305267196E-06i | 0.999200639488409+1.56577680768251E-10i | 1 | 0.0781008747382438+0.246195833400524i | 0.0392699081698724i | 0.999997912578669+0.00859099927050665i | 0.000337344263014091+0.0392670920125204i | 0.424999981968461-0.0000875408682772517i | 0.425337326231475+0.0391795511442431i | -0.0000736790733756095i | 0.999999997285697-0.0000736790733089471i | 2.71430300458064E-09+0.0000736790733089471i | -2.71430300458064E-09+6.66624009682329E-14i | -0.333333777324709-27144.7488385886i | 7.76862216459813E-06i | 0.210877297479909-2.58954417073395E-06i | #DIV/0! | 1.33333333333333E-06-10.6103295394597i | #DIV/0! | #DIV/0! | 0.00083+0.0000100530964914873i | #DIV/0! | #DIV/0! | 1.3003193985578-0.0000159677431324652i | 1.5530750018385+0.0509391387024768i | 0.836354674429389-0.027441787716565i | #DIV/0! | -709.971135038012+224.776942289607i | #DIV/0! | #DIV/0! | #DIV/0! | #DIV/0!
| 100 | -8.96316867418473+28.721797356899i | -76.3842931687496+220.200446402892i | 7.99999999996926-0.00001568283052666i | 0.999200639488409+1.56577680767656E-09i | 1 | 0.764320571382224+0.263196188630255i | 0.392699081698724i | 0.999791257866917+0.0859099927050665i | 0.0335034875735994+0.389902186339752i | 0.424998196853705-0.000875405005819519i | 0.458501684427304+0.389026781333932i | -0.000736790733756095i | 0.99999972856972-0.000736790667093655i | 2.71430280029961E-07+0.000736790667093655i | -2.71430280029961E-07+6.66624399995111E-11i | -0.33333332644905-2714.47492605887i | 0.0000776862216459813i | 0.210877300758268-0.0000258954066805131i | #DIV/0! | 1.33333333333333E-06-1.06103295394597i | #DIV/0! | #DIV/0! | 0.00083+0.000100530964914873i | #DIV/0! | #DIV/0! | 1.30031941877294-0.000159677215340938i | 1.59626076251406+0.505785865919048i | 0.740251780420856-0.234653744406827i | #DIV/0! | -77.1486137401318+219.937250214262i | #DIV/0! | #DIV/0! | #DIV/0! | #DIV/0!
| 200 | -2.40056972836931+15.3848889350732i | -26.0710345841647+117.950815168895i | 7.99999999987702-0.0000313656610529583i | 0.999200639488419+3.13155361531707E-09i | 1 | 0.818983302871479+0.177140298976275i | 0.785398163397448i | 0.999165031467668+0.171819985410133i | 0.13129028992748+0.763477347257725i | 0.42499278750662-0.00175078772745265i | 0.5562830774341+0.761726559530272i | -0.00147358146751219i | 0.999998914279026-0.00147358093421272i | 1.08572097401449E-06+0.00147358093421272i | -1.08572097401449E-06+5.33299470122789E-10i | -0.333333330003806-1357.23740007582i | 0.000155372443291962i | 0.21087729097701-0.0000517908139133372i | #DIV/0! | 1.33333333333333E-06-0.530516476972983i | #DIV/0! | #DIV/0! | 0.00083+0.000201061929829747i | #DIV/0! | #DIV/0! | 1.30031935845939-0.000319354434087557i | 1.72358891512527+0.990310139742495i | 0.567104929505014-0.326022702681407i | #DIV/0! | -26.8900178870362+117.773674869919i | #DIV/0! | #DIV/0! | #DIV/0! | #DIV/0!
| 300 | -1.08119648852037+10.3938375729934i | -15.9558397453228+79.6860880596161i | 7.99999999972331-0.0000470484915785335i | 0.999200639488439+4.69733042288555E-09i | 1 | 0.830218504101513+0.160386062398867i | 1.17809724509617i | 0.998121320802253+0.2577299781152i | 0.285724370149916+1.10653633622687i | 0.424983772234137-0.00262612588260384i | 0.710708142384053+1.10391021034427i | -0.00221037220126829i | 0.999997557128361-0.00221037040138281i | 2.44287163897461E-06+0.00221037040138281i | -2.44287163897461E-06+1.79988548024146E-09i | -0.333333315191668-904.824865162544i | 0.000233058664937944i | 0.210877275077438-0.000077686217417909i | #DIV/0! | 1.33333333333333E-06-0.353677651315323i | #DIV/0! | #DIV/0! | 0.00083+0.00030159289474462i | #DIV/0! | #DIV/0! | 1.30031926041886-0.000479031629844888i | 1.92467629398576+1.4350952566039i | 0.434083881100442-0.32391459920476i | #DIV/0! | -16.7860582494243+79.5257019972172i | #DIV/0! | #DIV/0! | #DIV/0! | #DIV/0!
| 400 | -0.611034745304407+7.83205884910066i | -12.3512663806671+60.0457845097717i | 7.9999999995081-0.0000627313221030238i | 0.999200639488459+6.26310723034583E-09i | 1 | 0.834513616004861+0.163801991034694i | 1.5707963267949i | 0.996660125870671+0.343639970820266i | 0.485674617635752+1.40860367433279i | 0.424971151495205-0.00350139719275889i | 0.910645769130957+1.40510227714003i | -0.00294716293502438i | 0.999995657118461-0.00294715866862998i | 4.34288153905449E-06+0.00294715866862998i | -4.34288153905449E-06+4.26639440009174E-09i | -0.333333301562141-678.618577149344i | 0.000310744886583925i | 0.210877252790017-0.000103581618988573i | #DIV/0! | 1.33333333333333E-06-0.265258238486492i | #DIV/0! | #DIV/0! | 0.00083+0.000402123859659493i | #DIV/0! | #DIV/0! | 1.30031912298934-0.000638708813677285i | 2.18502755907885+1.82649972324217i | 0.3501738723385-0.29300829047506i | #DIV/0! | -13.185779996672+59.881982518737i | #DIV/0! | #DIV/0! | #DIV/0! | #DIV/0!
| 500 | -0.391915808315626+6.27932310357339i | -10.6713545304198+48.141477127396i | 7.9999999992314-0.0000784141526260676i | 0.999200639488489+7.82888403766197E-09i | 1 | 0.836835748046691+0.175593881123367i | 1.96349540849362i | 0.994781446672924+0.429549963525332i | 0.718351939453958+1.66360899133953i | 0.42495492593227-0.00437657938507472i | 1.14330686538623+1.65923241195446i | -0.00368395366878048i | 0.999993214250358-0.00368394533598095i | 6.78574964196876E-06+0.00368394533598095i | -6.78574964196876E-06+8.33279952981367E-09i | -0.333333283245136-542.894788041656i | 0.000388431108229907i | 0.210877224171261-0.000129477016620822i | #DIV/0! | 1.33333333333333E-06-0.212206590789194i | #DIV/0! | #DIV/0! | 0.00083+0.000502654824574367i | #DIV/0! | #DIV/0! | 1.3003189465193-0.000798385973224482i | 2.48798828663133+2.15661854177888i | 0.298259374082936-0.258855753397395i | #DIV/0! | -11.5081902784665+47.9658832462726i | #DIV/0! | #DIV/0! | #DIV/0! | #DIV/0!
| 600 | -0.272486833572866+5.23898092346106i | -9.75573239072534+40.1655204132015i | 7.99999999889322-0.0000940969831473035i | 0.999200639488519+9.3946608447978E-09i | 1 | 0.838441688380771+0.191636847958718i | 2.35619449019235i | 0.992485283209011+0.515459956230399i | 0.971055135204009+1.86970475441498i | 0.424935096371191-0.00525165019426831i | 1.3959902315752+1.86445310422071i | -0.00442074440253657i | 0.999990228525377-0.00442073000346328i | 9.77147462299932E-06+0.00442073000346328i | -9.77147462299932E-06+1.43990732896088E-08i | -0.333333261215693-452.412248275011i | 0.000466117329875887i | 0.210877189169095-0.00015537240967668i | #DIV/0! | 1.33333333333333E-06-0.176838825657661i | #DIV/0! | #DIV/0! | 0.00083+0.00060318578948924i | #DIV/0! | #DIV/0! | 1.30031873068765-0.000958063104552567i | 2.81701850970355+2.42304584717173i | 0.265138571387345-0.228397852273045i | #DIV/0! | -10.5941740791061+39.9738835652428i | #DIV/0! | #DIV/0! | #DIV/0! | #DIV/0!
| 700 | -0.200337803444962+4.49377156878852i | -9.20258982641136+34.4522486940453i | 7.99999999849355-0.000109779813666369i | 0.999200639488559+1.09604376517173E-08i | 1 | 0.83976660690139+0.210126023045055i | 2.74889357189107i | 0.989771635478931+0.601369948935466i | 1.23246831004177+2.02847211947549i | 0.42491166382114-0.00612658736450397i | 1.65737997386291+2.02234553211099i | -0.00515753513629267i | 0.999986699945141-0.00515751227110565i | 0.0000133000548590001+0.00515751227110565i | -0.0000133000548590001+2.28651870206806E-08i | -0.333333234906391-387.781851090812i | 0.000543803551521869i | 0.210877147838908-0.000181267796982369i | #DIV/0! | 1.33333333333333E-06-0.151576136277995i | #DIV/0! | #DIV/0! | 0.00083+0.000703716754404114i | #DIV/0! | #DIV/0! | 1.30031847583592-0.00111774020042375i | 3.15738225839478+2.62784073970398i | 0.243126526817889-0.202704481085097i | #DIV/0! | -10.0423564333128+34.2421226710002i | #DIV/0! | #DIV/0! | #DIV/0! | #DIV/0!
| 800 | -0.153454970873453+3.93387895468748i | -8.84315477669645+30.159738652604i | 7.99999999803239-0.000125462644182904i | 0.999200639488609+1.25262144583847E-08i | 1 | 0.840993259047988+0.23014874810821i | 3.14159265358979i | 0.986640503482685+0.687279941640532i | 1.49338352539948+2.1438610151721i | 0.424884629474472-0.00700136865127939i | 1.91826815487395+2.13685964652082i | -0.00589432587004876i | 0.999982628511564-0.005894291738938i | 0.0000173714884359466+0.005894291738938i | -0.0000173714884359466+3.41311107605879E-08i | -0.333333204578444-339.309042958778i | 0.000621489773167851i | 0.210877100142252-0.00020716317770277i | #DIV/0! | 1.33333333333333E-06-0.132629119243246i | #DIV/0! | #DIV/0! | 0.00083+0.000804247719318987i | #DIV/0! | #DIV/0! | 1.30031818172704-0.00127741725568848i | 3.49708862059603+2.77614702132776i | 0.227911319304538-0.181291587446762i | #DIV/0! | -9.68414803574444+29.9295899044958i | #DIV/0! | #DIV/0! | #DIV/0! | #DIV/0!
| 900 | -0.121287047724287+3.49789669261505i | -8.59653403255289+26.8172079767154i | 7.99999999750974-0.000141145474696546i | 0.999200639488659+1.40919912647636E-08i | 1 | 0.842209210305567+0.251194354731722i | 3.53429173528852i | 0.983091887220274+0.773189934345598i | 1.74691055924034+2.22115359008409i | 0.424853994706571-0.00787597182330911i | 2.17176455394691+2.21327761826078i | -0.00663111660380486i | 0.999978014226856-0.00663106800699185i | 0.0000219857731440509+0.00663106800699185i | -0.0000219857731440509+4.8596813009491E-08i | -0.33333317049694-301.607960860631i | 0.000699175994813831i | 0.210877046078503-0.000233058551086646i | #DIV/0! | 1.33333333333333E-06-0.117892550438441i | #DIV/0! | #DIV/0! | 0.00083+0.00090477868423386i | #DIV/0! | #DIV/0! | 1.30031784835714-0.00143709426571446i | 3.82716490050019+2.87484336000691i | 0.217022422391345-0.163395772198987i | #DIV/0! | -9.43874324285846+26.5660136219837i | #DIV/0! | #DIV/0! | #DIV/0! | #DIV/0!
| 1000 | -0.0982649291517102+3.14882547119105i | -8.42003112349645+24.1409952791314i | 7.99999999692561-0.000156828305206933i | 0.999200639488719+1.56577680708181E-08i | 1 | 0.843460647778506+0.272954849065633i | 3.92699081698724i | 0.979125786691696+0.859099927050664i | 1.98832911503771+2.26612091057539i | 0.424819761075677-0.00875037466440625i | 2.41314887611339+2.25737053591098i | -0.00736790733756095i | 0.999972857093523-0.00736784067530039i | 0.0000271429064769846+0.00736784067530039i | -0.0000271429064769846+6.66622605597147E-08i | -0.333333132268625-271.447087005512i | 0.000776862216459813i | 0.210876985662662-0.000258953915953696i | #DIV/0! | 1.33333333333333E-06-0.106103295394597i | #DIV/0! | #DIV/0! | 0.00083+0.00100530964914873i | #DIV/0! | #DIV/0! | 1.30031747581875-0.00159677122322368i | 4.14146415967451+2.93144511056065i | 0.208992711166698-0.148316491181208i | #DIV/0! | -9.26349177127496+23.8680404300658i | #DIV/0! | #DIV/0! | #DIV/0! | #DIV/0!
| 1100 | -0.081224400306116+2.8630520476779i | -8.28938706901359+21.9500656988639i | 7.99999999627999-0.000172511135713704i | 0.999200639488778+1.7223544876512E-08i | 1 | 0.844773781787333+0.295233394542085i | 4.31968989868597i | 0.974742201896952+0.945009919755731i | 2.21474873343735+2.28443004877369i | 0.424781930322687-0.0096245549753609i | 2.63953066376004+2.27480549379833i | -0.00810469807131705i | 0.999967157114364-0.00810460934389882i | 0.0000328428856359864+0.00810460934389882i | -0.0000328428856359864+8.8727418230336E-08i | -0.333333090036284-246.770000952747i | 0.000854548438105794i | 0.210876918885535-0.000284849271459484i | #DIV/0! | 1.33333333333333E-06-0.0964575412678155i | #DIV/0! | #DIV/0! | 0.00083+0.00110584061406361i | #DIV/0! | #DIV/0! | 1.30031706405516-0.00175644812300913i | 4.43622234102382+2.95333220231241i | 0.202917385552723-0.135484394397193i | #DIV/0! | -9.13416085080092+21.6548323043218i | #DIV/0! | #DIV/0! | #DIV/0! | #DIV/0!
| 1200 | -0.0682598264920859+2.62480152998049i | -8.18999200310603+20.1234783965171i | 7.99999999557288-0.000188193966216499i | 0.999200639488848+1.87893216818097E-08i | 1 | 0.846164364721867+0.317898244252221i | 4.71238898038469i | 0.969941132836042+1.0309199124608i | 2.42470557350956+2.28128455211419i | 0.424740504370936-0.0104984905758162i | 2.8494460778805+2.27078606153837i | -0.00884148880507314i | 0.999960914292473-0.00884137361282447i | 0.0000390857075269757+0.00884137361282447i | -0.0000390857075269757+1.15192248670293E-07i | -0.333333043820367-226.205755751134i | 0.000932234659751776i | 0.210876845746552-0.000310744616689904i | #DIV/0! | 1.33333333333333E-06-0.0884194128288304i | #DIV/0! | #DIV/0! | 0.00083+0.00120637157897848i | #DIV/0! | #DIV/0! | 1.30031661306285-0.00191612495943423i | 4.70953318294484+2.94728094577951i | 0.198218221440607-0.124454142130312i | #DIV/0! | -9.0361563678279+19.8055801522649i | #DIV/0! | #DIV/0! | #DIV/0! | #DIV/0!
| 1300 | -0.0581680344483782+2.42313597617934i | -8.11262159743758+18.5773758173749i | 7.99999999480428-0.000203876796714952i | 0.999200639488928+2.03550984866747E-08i | 1 | 0.847642309006906+0.340857817691132i | 5.10508806208341i | 0.964722579508966+1.11682990516586i | 2.61777706107298+2.2612473280456i | 0.424695485325951-0.0113721593061404i | 3.04247254639893+2.24987516873946i | -0.00957827953882924i | 0.999954128631239-0.00957813308211709i | 0.0000458713687609968+0.00957813308211709i | -0.0000458713687609968+1.46456712150217E-07i | -0.333332993571253-208.8052342819i | 0.00100992088139776i | 0.210876766246442-0.000336639950666434i | #DIV/0! | 1.33333333333333E-06-0.0816179195343052i | #DIV/0! | #DIV/0! | 0.00083+0.00130690254389335i | #DIV/0! | #DIV/0! | 1.30031612284633-0.00207580172646518i | 4.96084640015946+2.91923338653899i | 0.194513589804305-0.114880873392981i | #DIV/0! | -8.96026390644449+18.2365179996838i | #DIV/0! | #DIV/0! | #DIV/0! | #DIV/0!
| 1400 | -0.0501590703511686+2.25023335970506i | -8.05121953935897+17.2517890910721i | 7.9999999939742-0.000219559627208705i | 0.999200639489008+2.19208752910709E-08i | 1 | 0.849214088951084+0.364046409531863i | 5.49778714378214i | 0.959086541915724+1.20273989787093i | 2.7942543114412+2.22818891228038i | 0.424646875475181-0.0122455390292956i | 3.21890118691638+2.21594337325108i | -0.0103150702725853i | 0.999946800134347-0.010314887351819i | 0.0000531998656529975+0.010314887351819i | -0.0000531998656529975+1.82920766301359E-07i | -0.333332939360748-193.890495750801i | 0.00108760710304374i | 0.210876680391243-0.000362535272527198i | #DIV/0! | 1.33333333333333E-06-0.075788068138998i | #DIV/0! | #DIV/0! | 0.00083+0.00140743350880823i | #DIV/0! | #DIV/0! | 1.30031559344282-0.00223547841878744i | 5.19054110068713+2.8742299382891i | 0.191544260425809-0.106497129204682i | #DIV/0! | -8.90043362831005+16.8877426815402i | #DIV/0! | #DIV/0! | #DIV/0! | #DIV/0!
| 1500 | -0.0436969205184658+2.10035224462523i | -8.00167639064161+16.1027005421268i | 7.99999999308262-0.000235242457697396i | 0.999200639489098+2.34866520949627E-08i | 1 | 0.85088406339943+0.387415592467988i | 5.89048622548086i | 0.953033020056316+1.28864989057599i | 2.95488441235863+2.18531226830645i | 0.424594677287713-0.0131186076327025i | 3.37947908964634+2.17219366067375i | -0.0110518610063414i | 0.999938928805774-0.0110516360219754i | 0.0000610711942260478+0.0110516360219754i | -0.0000610711942260478+2.24984365998493E-07i | -0.333332881065661-180.964383564463i | 0.00116529332468972i | 0.210876588174259-0.000388430581205407i | #DIV/0! | 1.33333333333333E-06-0.0707355302630645i | #DIV/0! | #DIV/0! | 0.00083+0.0015079644737231i | #DIV/0! | #DIV/0! | 1.30031502481104-0.00239515502982294i | 5.39959017687398+2.81644167743362i | 0.189129582795072-0.0990941121311664i | #DIV/0! | -8.85256045404104+15.7152849496588i | #DIV/0! | #DIV/0! | #DIV/0! | #DIV/0!
| 1600 | -0.0384075087317327+1.96918339551653i | -7.96112423360993+15.0970726989601i | 7.99999999212956-0.000250925288180663i | 0.999200639489197+2.50524288983141E-08i | 1 | 0.852655239728526+0.410928833122349i | 6.28318530717959i | 0.946562013930742+1.37455988328107i | 3.10067906134522+2.1352180087302i | 0.424538893413954-0.0139913430301008i | 3.52521795475917+2.1212266657001i | -0.0117886517400975i | 0.999930514649793-0.0117883786926344i | 0.0000694853502070103+0.0117883786926344i | -0.0000694853502070103+2.7304746309971E-07i | -0.33333281856273-169.654030284006i | 0.0012429795463357i | 0.210876489596437-0.000414325875595902i | #DIV/0! | 1.33333333333333E-06-0.0663145596216231i | #DIV/0! | #DIV/0! | 0.00083+0.00160849543863797i | #DIV/0! | #DIV/0! | 1.30031441695683-0.00255483155275701i | 5.5893111063045+2.74925527698194i | 0.187140770473896-0.0925073899954089i | #DIV/0! | -8.81377947333846+14.6861438658378i | #DIV/0! | #DIV/0! | #DIV/0! | #DIV/0!
| 1700 | -0.034023353612387+1.85342955794388i | -7.92751237769499+14.2096266109031i | 7.99999999111501-0.000266608118658143i | 0.999200639489297+2.66182057010883E-08i | 1 | 0.854529733421329+0.434558002661704i | 6.67588438887831i | 0.939673523539001+1.46046987598613i | 3.23277915003769+2.07998605427462i | 0.424479526685295-0.0148637231634044i | 3.65725867672298+2.06512233111122i | -0.0125254424738536i | 0.999921557670972-0.0125251149638476i | 0.0000784423290279834+0.0125251149638476i | -0.0000784423290279834+3.27510006000592E-07i | -0.33333275223442-159.674301985489i | 0.00132066576798168i | 0.210876384658605-0.000440221155223117i | #DIV/0! | 1.33333333333333E-06-0.0624137031732925i | #DIV/0! | #DIV/0! | 0.00083+0.00170902640355285i | #DIV/0! | #DIV/0! | 1.30031376988528-0.0027145079846572i | 5.7611896084324+2.67537934576159i | 0.185484130832943-0.0866062314372289i | #DIV/0! | -8.78204211111632+13.7750686082414i | #DIV/0! | #DIV/0! | #DIV/0! | #DIV/0!
| 1800 | -0.0303490957347063+1.7505249502916i | -7.89934306729945+13.4206912855689i | 7.99999999003898-0.000282290949129476i | 0.999200639489407+2.818398250325E-08i | 1 | 0.856509054342682+0.458281047560255i | 7.06858347057703i | 0.932367548881095+1.5463798686912i | 3.35236317399252+2.02125926415485i | 0.424416580113755-0.0157357260045528i | 3.77677975410628+2.0055235381503i | -0.0132622332076097i | 0.999912057874173-0.0132618444356699i | 0.0000879421258269675+0.0132618444356699i | -0.0000879421258269675+3.88771939800747E-07i | -0.33333268194451-150.803427837953i | 0.00139835198962766i | 0.210876273359873-0.000466116419005029i | #DIV/0! | 1.33333333333333E-06-0.0589462752192204i | #DIV/0! | #DIV/0! | 0.00083+0.00180955736846772i | #DIV/0! | #DIV/0! | 1.30031308359092-0.00287418431885149i | 5.91676037241013+2.59695333496138i | 0.184090254729673-0.0812856960568537i | #DIV/0! | -8.75585212164213+12.9624102380086i | #DIV/0! | #DIV/0! | #DIV/0! | #DIV/0!
| 1900 | -0.027239362506604+1.65844313447801i | -7.87550177921727+12.7147306976647i | 7.99999998890145-0.0002979737795943i | 0.999200639489517+2.97497593047625E-08i | 1 | 0.858594290564342+0.482080394252471i | 7.46128255227576i | 0.924644089957023+1.63228986139626i | 3.46058824774825+1.96032123137617i | 0.424350056891598-0.0166073295573556i | 3.88493830463985+1.94371390181881i | -0.0139990239413658i | 0.999902015264554-0.0139985667081598i | 0.0000979847354459773+0.0139985667081598i | -0.0000979847354459773+4.57233206000232E-07i | -0.333332607470232-142.86632560859i | 0.00147603821127364i | 0.210876155702541-0.00049201166568954i | #DIV/0! | 1.33333333333333E-06-0.0558438396813668i | #DIV/0! | #DIV/0! | 0.00083+0.00191008833338259i | #DIV/0! | #DIV/0! | 1.30031235808793-0.00303386054761916i | 6.05753024485496+2.51564884606993i | 0.182906878287206-0.076460755312361i | #DIV/0! | -8.73409606978161+12.2326503034122i | #DIV/0! | #DIV/0! | #DIV/0! | #DIV/0!
| 2000 | -0.0245841711134178+1.57556240783597i | -7.85514531186956+12.0793117934091i | 7.99999998770244-0.000313656610052253i | 0.999200639489636+3.13155361055903E-08i | 1 | 0.860786229595588+0.505941831435659i | 7.85398163397448i | 0.916503146766784+1.71819985410133i | 3.55855442951876+1.89816471280091i | 0.424279960390928-0.0174785118593328i | 3.98283438990969+1.88068620094158i | -0.0147358146751219i | 0.999891429847567-0.01473528138138i | 0.000108570152433041+0.01473528138138i | -0.000108570152433041+5.33293741899338E-07i | -0.333332529081318-135.722929509743i | 0.00155372443291962i | 0.210876031686715-0.000517906894720534i | #DIV/0! | 1.33333333333333E-06-0.0530516476972983i | #DIV/0! | #DIV/0! | 0.00083+0.00201061929829747i | #DIV/0! | #DIV/0! | 1.30031159337695-0.00319353666753106i | 6.18493177204281+2.43275874292351i | 0.181894065381776-0.0720618967092887i | #DIV/0! | -8.71593154146515+11.5733699619734i | #DIV/0! | #DIV/0! | #DIV/0! | #DIV/0!
| 2100 | -0.0222990725254234+1.50056958400211i | -7.83762622269489+11.5043668106828i | 7.99999998644194-0.000329339440502974i | 0.999200639489766+3.28813129056975E-08i | 1 | 0.863085440245615+0.529853711150719i | 8.24668071567321i | 0.907944719310379+1.80410984680639i | 3.64728515152324+1.83554970281145i | 0.424206294163265-0.0183492509835482i | 4.0714914456865+1.8172004518279i | -0.015472605408878i | 0.999880301628957-0.0154719880553971i | 0.000119698371042976+0.0154719880553971i | -0.000119698371042976+6.17353480898697E-07i | -0.333332446685092-129.259852949781i | 0.00163141065456561i | 0.210875901309857-0.000543802105034482i | #DIV/0! | 1.33333333333333E-06-0.0505253787593319i | #DIV/0! | #DIV/0! | 0.00083+0.00211115026321234i | #DIV/0! | #DIV/0! | 1.30031078944234-0.00335321267202921i | 6.30029771553103+2.34927277738158i | 0.181020891223836-0.0680318111801185i | #DIV/0! | -8.70071166294051+10.9745130995321i | #DIV/0! | #DIV/0! | #DIV/0! | #DIV/0!
| 2200 | -0.0203183551226432+1.43238997198112i | -7.82244072260691+10.9816564518553i | 7.99999998511995-0.000345022270946102i | 0.999200639489896+3.44470897050474E-08i | 1 | 0.865492329080102+0.553806367409723i | 8.63937979737193i | 0.898968807587809+1.89001983951147i | 3.72771842028862+1.77305153800722i | 0.424129061939092-0.0192195250404371i | 4.15184748222771+1.75383201296678i | -0.0162093961426341i | 0.999868630614766-0.016208686330282i | 0.000131369385233948+0.016208686330282i | -0.000131369385233948+7.09812352100297E-07i | -0.33333236017073-123.384325083375i | 0.00170909687621159i | 0.210875764573472-0.000569697295508031i | #DIV/0! | 1.33333333333333E-06-0.0482287706339078i | #DIV/0! | #DIV/0! | 0.00083+0.00221168122812721i | #DIV/0! | #DIV/0! | 1.30030994629338-0.00351288855418676i | 6.40484959303814+2.2659402330894i | 0.180263117697117-0.0643228749561926i | #DIV/0! | -8.68793305168701+10.4278500844456i | #DIV/0! | #DIV/0! | #DIV/0! | #DIV/0!
| 2300 | -0.0185902687563121+1.37013559412749i | -7.80919206046505+10.5043728883108i | 7.99999998373648-0.000360705101381274i | 0.999200639490035+3.60128665036045E-08i | 1 | 0.86800718010124+0.57779168627725i | 9.03207887907065i | 0.889575411599072+1.97592983221653i | 3.80070496583769+1.71110007512716i | 0.424048267627389-0.0200893121796268i | 4.22475323346508+1.69101076294753i | -0.0169461868763902i | 0.999856416811329-0.0169453758061104i | 0.000143583188671026+0.0169453758061104i | -0.000143583188671026+8.11070279799209E-07i | -0.333332269698398-118.019709123699i | 0.00178678309785757i | 0.210875621476292-0.000595592465467599i | #DIV/0! | 1.33333333333333E-06-0.0461318675628682i | #DIV/0! | #DIV/0! | 0.00083+0.00231221219304209i | #DIV/0! | #DIV/0! | 1.30030906392225-0.00367256430985024i | 6.49969526808505+2.1833209443076i | 0.179601536779993-0.0608952181396731i | #DIV/0! | -8.67719924056629+9.92658120203355i | #DIV/0! | #DIV/0! | #DIV/0! | #DIV/0!
| 2400 | -0.0170736108931985+1.31306633192086i | -7.7975643501812+10.0668418780599i | 7.99999998229151-0.000376387931808128i | 0.999200639490175+3.7578643301332E-08i | 1 | 0.870630183118247+0.601802783302531i | 9.42477796076938i | 0.879764531344169+2.0618398249216i | 3.86701067687779+1.65001121557813i | 0.423963915315137-0.0209585905917508i | 4.29097459219293+1.62905262498638i | -0.0176829776101463i | 0.999843660225277-0.0176820560829626i | 0.000156339774722958+0.0176820560829626i | -0.000156339774722958+9.21527183700421E-07i | -0.333332175209193-113.102141083146i | 0.00186446931950356i | 0.210875472019689-0.000621487613880925i | #DIV/0! | 1.33333333333333E-06-0.0442097064144154i | #DIV/0! | #DIV/0! | 0.00083+0.00241274315795696i | #DIV/0! | #DIV/0! | 1.30030814233741-0.00383223993265449i | 6.58583212131328+2.10182634838371i | 0.179020772091226-0.0577152299998489i | #DIV/0! | -8.66819453329945+9.46503909475737i | #DIV/0! | #DIV/0! | #DIV/0! | #DIV/0!
| 2500 | -0.015735248341237+1.26056038507664i | -7.78730357061618+9.66429628558758i | 7.99999998078506-0.000392070762226305i | 0.999200639490325+3.91444200981949E-08i | 1 | 0.873361454349834+0.625833758288258i | 9.8174770424681i | 0.8695361668231+2.14774981762666i | 3.92732151077141+1.59001205090624i | 0.423876009266801-0.0218273385102554i | 4.35119752003821+1.56818471239598i | -0.0184197683439024i | 0.999830360863535-0.0184187267609239i | 0.00016963913646495+0.0184187267609239i | -0.00016963913646495+1.04158297849904E-06i | -0.333332076685936-108.577975211203i | 0.00194215554114953i | 0.210875316203234-0.000647382739778471i | #DIV/0! | 1.33333333333333E-06-0.0424413181578387i | #DIV/0! | #DIV/0! | 0.00083+0.00251327412287183i | #DIV/0! | #DIV/0! | 1.30030718153622-0.0039919154166211i | 6.6641534443178+2.0217522310428i | 0.178508399758873-0.0547543921276495i | #DIV/0! | -8.66066502496601+9.03846252729932i | #DIV/0! | #DIV/0! | #DIV/0! | #DIV/0!
| 2600 | -0.0145482926139702+1.21209153993954i | -7.77820357670711+9.29270180620314i | 7.99999997921713-0.00040775359263544i | 0.999200639490484+4.07101968941568E-08i | 1 | 0.876201051599815+0.6498795066026i | 10.2101761241668i | 0.858890318035865+2.23365981033173i | 3.98224967574789+1.53126079212276i | 0.423784553923796-0.0226955342131985i | 4.40603422967169+1.50856525790956i | -0.0191565590776585i | 0.999816518733323-0.0191553874400849i | 0.000183481266676999+0.0191553874400849i | -0.000183481266676999+1.17163757360275E-06i | -0.333331974158627-104.401818950118i | 0.00201984176279551i | 0.210875154027264-0.000673277842280669i | #DIV/0! | 1.33333333333333E-06-0.0408089597671526i | #DIV/0! | #DIV/0! | 0.00083+0.00261380508778671i | #DIV/0! | #DIV/0! | 1.30030618152075-0.00415159075632645i | 6.73545649041417+1.94330467910728i | 0.17805429524401-0.0519883598591294i | #DIV/0! | -8.65440462830692+8.64282229960054i | #DIV/0! | #DIV/0! | #DIV/0! | #DIV/0!
| 2700 | -0.0134907390929401+1.16721148398466i | -7.77009566637921+8.94862137721573i | 7.9999999775877-0.000423436423035173i | 0.999200639490644+4.22759736891809E-08i | 1 | 0.879148985582533+0.673935572393261i | 10.6028752058656i | 0.847826984982464+2.3195698030368i | 4.03234030824361+1.47386249014175i | 0.423689553903927-0.0235631560250418i | 4.45602986214754+1.45029933411671i | -0.0198933498114146i | 0.999802133842154-0.0198920377205415i | 0.000197866157846005+0.0198920377205415i | -0.000197866157846005+1.31209087310055E-06i | -0.333331867599638-100.535004564674i | 0.00209752798444149i | 0.210874985490357-0.000699172920396386i | #DIV/0! | 1.33333333333333E-06-0.0392975168128137i | #DIV/0! | #DIV/0! | 0.00083+0.00271433605270158i | #DIV/0! | #DIV/0! | 1.30030514228223-0.00431126594565898i | 6.80045117004381+1.86662055220294i | 0.177650142287221-0.049396233314708i | #DIV/0! | -8.64924465196174+8.27468580482247i | #DIV/0! | #DIV/0! | #DIV/0! | #DIV/0!
| 2800 | -0.0125444399945857+1.1255359063479i | -7.76284070662519+8.6291086153339i | 7.99999997589678-0.000439119253425144i | 0.999200639490813+4.38417504832323E-08i | 1 | 0.882205228477182+0.697998033239884i | 10.9955742875643i | 0.836346167662897+2.40547979574187i | 4.07807816002257+1.4178813917299i | 0.423591014000805-0.0244301823184327i | 4.50166917402337+1.39345120941147i | -0.0206301405451707i | 0.999787206197839-0.0206286772023953i | 0.000212793802160993+0.0206286772023953i | -0.000212793802160993+0.0000014633427753985i | -0.333331756990126-96.9443882834817i | 0.00217521420608747i | 0.210874810594689-0.000725067973145018i | #DIV/0! | 1.33333333333333E-06-0.0378940340694988i | #DIV/0! | #DIV/0! | 0.00083+0.00281486701761645i | #DIV/0! | #DIV/0! | 1.30030406383409-0.00447094097857205i | 6.85976875913304+1.79178357317015i | 0.177289059686671-0.0469599744742187i | #DIV/0! | -8.64504593510237+7.93111058209402i | #DIV/0! | #DIV/0! | #DIV/0! | #DIV/0!
| 2900 | -0.0116943207444868+1.08673347148944i | -7.75632312570776+8.33162328141904i | 7.99999997414438-0.000454802083804989i | 0.999200639490993+4.54075272762747E-08i | 1 | 0.885369720461963+0.7220634086643i | 11.388273369263i | 0.824447866077163+2.49138978844693i | 4.11989400632145+1.36335062370678i | 0.423488939183251-0.0252965915159801i | 4.5433829455047+1.3380540321908i | -0.0213669312789268i | 0.99977173580848-0.0213653054857539i | 0.00022826419152+0.0213653054857539i | -0.00022826419152+1.62579317290051E-06i | -0.333331642396319-93.6013978880712i | 0.00225290042773347i | 0.210874629338486-0.000750962999731767i | #DIV/0! | 1.33333333333333E-06-0.0365873432395162i | #DIV/0! | #DIV/0! | 0.00083+0.00291539798253133i | #DIV/0! | #DIV/0! | 1.30030294616538-0.00463061585016475i | 6.91397024380714+1.71883693910534i | 0.176965314742396-0.0446639376335754i | #DIV/0! | -8.64169284616972+7.60955987275474i | #DIV/0! | #DIV/0! | #DIV/0! | #DIV/0!
| 3000 | -0.0109277759971352+1.05051699625585i | -7.75044628264474+8.05396363796152i | 7.99999997233049-0.000470484914174346i | 0.999200639491173+4.69733040682711E-08i | 1 | 0.888642374757418+0.746128586937138i | 11.7809724509617i | 0.812132080225264+2.57729978115199i | 4.15817061631712+1.31027976537978i | 0.423383334594667-0.0261623620920193i | 4.58155395091179+1.28411740328776i | -0.0221037220126829i | 0.999755722682476-0.0221019221707308i | 0.000244277317523967+0.0221019221707308i | -0.000244277317523967+1.79984195209856E-06i | -0.333331523785767-90.4812707902063i | 0.00233058664937944i | 0.210874441722541-0.000776857999152414i | #DIV/0! | 1.33333333333333E-06-0.0353677651315323i | #DIV/0! | #DIV/0! | 0.00083+0.0030159289474462i | #DIV/0! | #DIV/0! | 1.300301789281-0.00479029055424483i | 6.96355409552555+1.64779318252713i | 0.176674101160154-0.042494488578066i | #DIV/0! | -8.63908865740216+7.30783505102438i | #DIV/0! | #DIV/0! | #DIV/0! | #DIV/0!
| 3100 | -0.0102341997321185+1.01663633325778i | -7.74512886461292+7.79421188830965i | 7.99999997045512-0.000486167744532857i | 0.999200639491352+4.85390808591858E-08i | 1 | 0.892023081557284+0.770190766053052i | 12.1736715326604i | 0.799398810107199+2.66320977385706i | 4.1932482114611+1.25866075726788i | 0.423274205552391-0.0270274725743698i | 4.61652241701349+1.23163328469351i | -0.022840512746439i | 0.999739166828519-0.0228385268574458i | 0.000260833171480956+0.0228385268574458i | -0.000260833171480956+1.98588899320146E-06i | -0.333331401140868-87.5624395736566i | 0.00240827287102542i | 0.21087424774604-0.000802752970428444i | #DIV/0! | 1.33333333333333E-06-0.034226869482128i | #DIV/0! | #DIV/0! | 0.00083+0.00311645991236107i | #DIV/0! | #DIV/0! | 1.30030059317592-0.00494996508477852i | 7.00896337900906+1.57864186588486i | 0.176411365392618-0.0404396936871356i | #DIV/0! | -8.6371519461702+7.0240211222566i | #DIV/0! | #DIV/0! | #DIV/0! | #DIV/0!
| 3200 | -0.00960461646058595+0.984872587628382i | -7.74030205953119+7.55068983848427i | 7.99999996851825-0.000501850574880156i | 0.999200639491552+5.01048576489841E-08i | 1 | 0.895511711120731+0.794247405777778i | 12.5663706143592i | 0.786248055722967+2.74911976656212i | 4.22542939034895+1.20847250205877i | 0.423161557547037-0.0278919015460821i | 4.64859094789599+1.18058060051269i | -0.0235773034801951i | 0.999722068255598-0.0235751191460253i | 0.000277931744402049+0.0235751191460253i | -0.000277931744402049+0.0000021843341697983i | -0.333331274471974-84.8260327500185i | 0.0024859590926714i | 0.21087404741015-0.00082864791264535i | #DIV/0! | 1.33333333333333E-06-0.0331572798108115i | #DIV/0! | #DIV/0! | 0.00083+0.00321699087727595i | #DIV/0! | #DIV/0! | 1.30029935785733-0.00510963943612677i | 7.05059216568446+1.51135557311568i | 0.176173669735329-0.0384890645565391i | #DIV/0! | -8.63581377065192+6.75644243270649i | #DIV/0! | #DIV/0! | #DIV/0! | #DIV/0!
| 3300 | -0.00903138942182119+0.955033384552106i | -7.73590731890062+7.32192261489948i | 7.9999999665199-0.000517533405215884i | 0.999200639491751+5.16706344376285E-08i | 1 | 0.899108116226188+0.818296188420165i | 12.9590696960579i | 0.772679817072569+2.83502975926719i | 4.25498353105531+1.15968443917585i | 0.423045396241801-0.0287556276471756i | 4.67802892729711+1.13092881152867i | -0.0243140942139511i | 0.999704426972994-0.0243116986366023i | 0.000295573027006002+0.0243116986366023i | -0.000295573027006002+2.39557734880297E-06i | -0.333331143780393-82.2554662832826i | 0.00256364531431738i | 0.210873840714129-0.000854542824868657i | #DIV/0! | 1.33333333333333E-06-0.0321525137559384i | #DIV/0! | #DIV/0! | 0.00083+0.00331752184219082i | #DIV/0! | #DIV/0! | 1.30029808332068-0.00526931360252738i | 7.08879126645321+1.44589456454324i | 0.175958083563206-0.0366333469914601i | #DIV/0! | -8.63501543512681+6.50362642647931i | #DIV/0! | #DIV/0! | #DIV/0! | #DIV/0!
| 3400 | -0.00850798793489407+0.926948971392493i | -7.73189457416749+7.10660878067578i | 7.99999996446006-0.000533216235539679i | 0.999200639491951+5.32364112250827E-08i | 1 | 0.902812134134829+0.84233498653421i | 13.3517687777566i | 0.758694094156006+2.92093975197226i | 4.28215070034325+1.11225931464104i | 0.422925727471757-0.0296186295763667i | 4.70507642781501+1.08264068506467i | -0.0250508849477072i | 0.999686242990285-0.025048264929317i | 0.000313757009715032+0.025048264929317i | -0.000313757009715032+2.62001839020087E-06i | -0.333331009054481-79.8361072010518i | 0.00264133153596336i | 0.21087362765869-0.000880437706130089i | #DIV/0! | 1.33333333333333E-06-0.0312068515866461i | #DIV/0! | #DIV/0! | 0.00083+0.00341805280710569i | #DIV/0! | #DIV/0! | 1.30029676957034-0.00542898757800973i | 7.12387332250008+1.38221038391482i | 0.175762096298382-0.0348643456918049i | #DIV/0! | -8.63470670830232+6.26427379414157i | #DIV/0! | #DIV/0! | #DIV/0! | #DIV/0!
| 3500 | -0.00802880058713479+0.900468987617978i | -7.72822080450133+6.90359557173783i | 7.99999996233873-0.000548899065851179i | 0.99920063949217+5.48021880113128E-08i | 1 | 0.906623588174386+0.866361836165864i | 13.7444678594553i | 0.744290886973276+3.00684974467733i | 4.30714510867339+1.06615532050842i | 0.422802557243127-0.0304808860927865i | 4.72994766591652+1.03567443441563i | -0.0257876756814633i | 0.999667516317341-0.0257848176243166i | 0.000332483682659035+0.0257848176243166i | -0.000332483682659035+2.85805714669851E-06i | -0.333330870321872-77.5549948700378i | 0.00271901775760934i | 0.210873408242934-0.000906332555564546i | #DIV/0! | 1.33333333333333E-06-0.0303152272555991i | #DIV/0! | #DIV/0! | 0.00083+0.00351858377202057i | #DIV/0! | #DIV/0! | 1.30029541660078-0.0055886613572394i | 7.15611730444311+1.32024864441898i | 0.175583547291864-0.0331747778231918i | #DIV/0! | -8.63484439267572+6.03723373557197i | #DIV/0! | #DIV/0! | #DIV/0! | #DIV/0!
| 3600 | -0.00758898422185982+0.875459772763045i | -7.72484887903426+6.71185825785001i | 7.99999996015591-0.000564581896150022i | 0.99920063949238+5.63679647962795E-08i | 1 | 0.910542289026553+0.890374914567139i | 14.1371669411541i | 0.72947019552438+3.09275973738239i | 4.33015815376374+1.02132774068992i | 0.422675891732534-0.0313423760176875i | 4.75283404549627+0.989985364672232i | -0.0265244664152194i | 0.999648246964328-0.0265213563217556i | 0.000351753035672031+0.0265213563217556i | -0.000351753035672031+3.11009346379981E-06i | -0.333330727558916-75.4006087276578i | 0.00279670397925533i | 0.210873182466915-0.000932227372172095i | #DIV/0! | 1.33333333333333E-06-0.0294731376096102i | #DIV/0! | #DIV/0! | 0.00083+0.00361911473693544i | #DIV/0! | #DIV/0! | 1.30029402441234-0.00574833493405059i | 7.18577247583827+1.2599511719595i | 0.175420568970748-0.0315581501024484i | #DIV/0! | -8.63539116806081+5.82148334328287i | #DIV/0! | #DIV/0! | #DIV/0! | #DIV/0!
| 3700 | -0.00718434109453091+0.851802110698641i | -7.72174661505807+6.53048284868958i | 7.99999995791161-0.000580264726435847i | 0.999200639492609+5.79337415799502E-08i | 1 | 0.914568035781379+0.91437252153275i | 14.5298660228528i | 0.714232019809318+3.17866973008746i | 4.35136109575946+0.977730210511192i | 0.422545737286233-0.0322030782361405i | 4.77390683304569+0.945527132275051i | -0.0272612571489755i | 0.999628434941708-0.0272578806217963i | 0.000371565058291945+0.0272578806217963i | -0.000371565058291945+3.37652717919898E-06i | -0.333330580785334-73.3626736778465i | 0.00287439020090131i | 0.210872950331522-0.000958122155070107i | #DIV/0! | 1.33333333333333E-06-0.028676566322864i | #DIV/0! | #DIV/0! | 0.00083+0.00371964570185032i | #DIV/0! | #DIV/0! | 1.30029259301048-0.00590800830300077i | 7.21306187687962+1.2012576453803i | 0.175271540461809-0.0300086551307903i | #DIV/0! | -8.63631465083945+5.61611032715683i | #DIV/0! | #DIV/0! | #DIV/0! | #DIV/0!
| 3800 | -0.00681121834877258+0.829389329887138i | -7.71888600734057+6.35865152913473i | 7.99999995560581-0.000595947556708294i | 0.999200639492839+5.94995183622866E-08i | 1 | 0.918700616807208+0.938353063692294i | 14.9225651045515i | 0.69857635982809+3.26457972279252i | 4.37090740531353+0.93531567418353i | 0.422412100419318-0.0330629716987191i | 4.79331950573285+0.902252702484811i | -0.0279980478827316i | 0.999608080260234-0.0279943901246086i | 0.000391919739766045+0.0279943901246086i | -0.000391919739766045+3.65775812300254E-06i | -0.333330429986276-71.4319962128174i | 0.00295207642254729i | 0.210872711835346-0.000984016903280036i | #DIV/0! | 1.33333333333333E-06-0.0279219198406834i | #DIV/0! | #DIV/0! | 0.00083+0.00382017666676519i | #DIV/0! | #DIV/0! | 1.30029112238653-0.00606768145805602i | 7.23818538205996+1.14410684330278i | 0.175135049544705-0.0285210835655016i | #DIV/0! | -8.63758662414778+5.42029846544244i | #DIV/0! | #DIV/0! | #DIV/0! | #DIV/0!
| 3900 | -0.00646642529513839+0.808125695763277i | -7.71624259392941+6.19563033418513i | 7.99999995323853-0.000611630386966998i | 0.999200639493078+6.10652951432535E-08i | 1 | 0.922939810473619+0.962315041227655i | 15.3152641862502i | 0.682503215580696+3.3504897154976i | 4.38893482298686+0.894037106219784i | 0.422274987814918-0.0339220354231745i | 4.81120981080178+0.86011507079661i | -0.0287348386164877i | 0.999587182930958-0.0287308844303706i | 0.000412817069041949+0.0287308844303706i | -0.000412817069041949+3.95418611710135E-06i | -0.333330275166369-69.6003257496056i | 0.00302976264419327i | 0.210872466979838-0.00100991161587773i | #DIV/0! | 1.33333333333333E-06-0.0272059731781017i | #DIV/0! | #DIV/0! | 0.00083+0.00392070763168006i | #DIV/0! | #DIV/0! | 1.30028961254944-0.00622735439351778i | 7.26132238214657+1.08843758360063i | 0.175009861271128-0.0270907493909661i | #DIV/0! | -8.63918240440303+5.23331529295747i | #DIV/0! | #DIV/0! | #DIV/0! | #DIV/0!
| 4000 | -0.00614716497852056+0.787925044146525i | -7.71379493150199+6.04075867179003i | 7.99999995080977-0.000627313217211599i | 0.999200639493317+6.26310719228139E-08i | 1 | 0.927285385756601+0.986257036591292i | 15.707963267949i | 0.666012587067136+3.43639970820266i | 4.4055671649622+0.853848048593031i | 0.422134406323365-0.0347802484960969i | 4.82770157128556+0.819067800096934i | -0.0294716293502438i | 0.999565742965223-0.0294673631392686i | 0.000434257034776953+0.0294673631392686i | -0.000434257034776953+4.26621097519841E-06i | -0.333330116331547-67.8602367627856i | 0.00310744886583925i | 0.210872215764101-0.00103580629194453i | #DIV/0! | 1.33333333333333E-06-0.0265258238486492i | #DIV/0! | #DIV/0! | 0.00083+0.00402123859659493i | #DIV/0! | #DIV/0! | 1.30028806349366-0.00638702710372139i | 7.28263413549121+1.03418942287358i | 0.174894891947726-0.0257134260745129i | #DIV/0! | -8.64108031725859+5.05450163519874i | #DIV/0! | #DIV/0! | #DIV/0! | #DIV/0!
| 4100 | -0.00585097728161371+0.768709614554049i | -7.71152415915901+5.89344037824771i | 7.99999994831951-0.000642996047441736i | 0.999200639493567+6.4196848700933E-08i | 1 | 0.931737102748781+1.010177704884i | 16.1006623496477i | 0.64910447428741+3.52230970090773i | 4.4209159064966+0.81470300428602i | 0.421990362961348-0.0356375900745667i | 4.84290626945795+0.779065414211453i | -0.0302084200839999i | 0.999543760374668-0.0302038258514972i | 0.000456239625332033+0.0302038258514972i | -0.000456239625332033+4.59423250270125E-06i | -0.333329953456521-66.2050281687419i | 0.00318513508748523i | 0.210871958188208-0.00106170093046418i | #DIV/0! | 1.33333333333333E-06-0.0258788525352675i | #DIV/0! | #DIV/0! | 0.00083+0.00412176956150981i | #DIV/0! | #DIV/0! | 1.30028647521965-0.00654669958240038i | 7.3022658301545+0.981303168958682i | 0.174789187462916-0.0243852918095842i | #DIV/0! | -8.64326126190779+4.88326267336371i | #DIV/0! | #DIV/0! | #DIV/0! | #DIV/0!
| 4200 | -0.00557569139432704+0.750409050113674i | -7.7094136340232+5.7531360508715i | 7.99999994576777-0.000658678877657047i | 0.999200639493816+6.57626254775734E-08i | 1 | 0.936294713092692+1.03407576561543i | 16.4933614313464i | 0.631778877241518+3.60821969361279i | 4.43508157104794+0.776557719140897i | 0.421842864911041-0.0364940393877919i | 4.85692443595898+0.740063679753105i | -0.030945210817756i | 0.999521235171227-0.0309402721672601i | 0.00047876482877296+0.0309402721672601i | -0.00047876482877296+4.93865049589967E-06i | -0.333329786579663-64.6286370823809i | 0.00326282130913122i | 0.210871694252501-0.00108759553062029i | #DIV/0! | 1.33333333333333E-06-0.0252626893796659i | #DIV/0! | #DIV/0! | 0.00083+0.00422230052642468i | #DIV/0! | #DIV/0! | 1.30028484772952-0.00670637182452069i | 7.32034839285495+0.929721247946773i | 0.174691905147879-0.0231028823778219i | #DIV/0! | -8.64570834711589+4.71906028525607i | #DIV/0! | #DIV/0! | #DIV/0! | #DIV/0!
| 4300 | -0.00531938592771847+0.73295953696839i | -7.70744862544586+5.61935645009099i | 7.99999994315453-0.00067436170785717i | 0.999200639494076+6.73284022527004E-08i | 1 | 0.940957960351401+1.05794999562233i | 16.8860605130451i | 0.614035795929459+3.69412968631786i | 4.44815494972289+0.739369377065134i | 0.421691919519222-0.0373495757387345i | 4.86984686924211+0.702019801326399i | -0.0316820015515121i | 0.999498167367128-0.0316767016867694i | 0.000501832632871957+0.0316767016867694i | -0.000501832632871957+5.29986474270133E-06i | -0.333329615666486-63.1255646077722i | 0.0033405075307772i | 0.210871423956826-0.00111349009136497i | #DIV/0! | 1.33333333333333E-06-0.0246751849754877i | #DIV/0! | #DIV/0! | 0.00083+0.00432283149133956i | #DIV/0! | #DIV/0! | 1.30028318102233-0.00686604382362077i | 7.33700007695072+0.879387958390816i | 0.174602298529139-0.0218630504259407i | #DIV/0! | -8.64840658579726+4.56140645446866i | #DIV/0! | #DIV/0! | #DIV/0! | #DIV/0!
| 4400 | -0.00508035529895124+0.716303060990327i | -7.70561605729195+5.49165680092584i | 7.99999994047982-0.000690044538041744i | 0.999200639494345+6.88941790262779E-08i | 1 | 0.945726580327894+1.08179922296036i | 17.2787595947439i | 0.595875230351235+3.78003967902292i | 4.46021817267887+0.703096728272643i | 0.421537534296362-0.0382041785057234i | 4.88175570697523+0.66489254976692i | -0.0324187922852682i | 0.999474556974893-0.0324131140102467i | 0.000525443025107042+0.0324131140102467i | -0.000525443025107042+5.67827502150065E-06i | -0.333329440738679-61.690811748582i | 0.00341819375242318i | 0.210871147300918-0.00113938461183167i | #DIV/0! | 1.33333333333333E-06-0.0241143853169538i | #DIV/0! | #DIV/0! | 0.00083+0.00442336245625443i | #DIV/0! | #DIV/0! | 1.30028147509642-0.00702571557435729i | 7.35232785766829+0.830249638290847i | 0.174519704458279-0.0206629301653108i | #DIV/0! | -8.65134263761984+4.40985757796548i | #DIV/0! | #DIV/0! | #DIV/0! | #DIV/0!
| 4500 | -0.00485708128528498+0.700386763563655i | -7.70390428985389+5.36963185398802i | 7.99999993774361-0.000705727368210406i | 0.999200639494624+7.04599557982699E-08i | 1 | 0.950600301342295+1.10562232161789i | 17.6714586764426i | 0.577297180506844+3.86594967172799i | 4.47134565139115+0.66770016601532i | 0.421379716915705-0.0390578271440546i | 4.89272536830686+0.628642338871265i | -0.0331555830190243i | 0.99945040400734-0.0331495087379228i | 0.000549595992660024+0.0331495087379228i | -0.000549595992660024+6.07428110149799E-06i | -0.33332926179316-60.3198238639007i | 0.00349587997406916i | 0.210870864285189-0.00116527909107396i | #DIV/0! | 1.33333333333333E-06-0.0235785100876882i | #DIV/0! | #DIV/0! | 0.00083+0.0045238934211693i | #DIV/0! | #DIV/0! | 1.30027972995436-0.00718538707089432i | 7.36642865917683+0.782254765022537i | 0.174443532204884-0.0194999066727647i | #DIV/0! | -8.65450459119618+4.26400953237013i | #DIV/0! | #DIV/0! | #DIV/0! | #DIV/0!
| 4600 | -0.00464820885827539+0.6851623813668i | -7.70230293458015+5.2529115904788i | 7.99999993494592-0.000721410198362796i | 0.999200639494904+7.20257325686391E-08i | 1 | 0.955578844474402+1.12941820692665i | 18.0641577581413i | 0.558301646396288+3.95185966443306i | 4.48160490827337+0.633141763941069i | 0.421218475212321-0.0399105011875783i | 4.90282338348569+0.593231262753491i | -0.0338923737527804i | 0.999425708477579-0.0338858854700379i | 0.000574291522421055+0.0338858854700379i | -0.000574291522421055+6.48828274249502E-06i | -0.333329078818244-59.0084423682329i | 0.00357356619571514i | 0.210870574908922-0.00119117352811374i | #DIV/0! | 1.33333333333333E-06-0.0230659337814341i | #DIV/0! | #DIV/0! | 0.00083+0.00462442438608418i | #DIV/0! | #DIV/0! | 1.30027794559171-0.00734505830720067i | 7.37939043489235+0.735354003972276i | 0.174373254177745-0.0183715891100507i | #DIV/0! | -8.65788177905455+4.12349338355215i | #DIV/0! | #DIV/0! | #DIV/0! | #DIV/0!
| 4700 | -0.00445252557766914+0.670585757648165i | -7.70080269609547+5.1411574753026i | 7.99999993208673-0.000737093028498552i | 0.999200639495183+7.35915093373492E-08i | 1 | 0.960661923777381+1.15318583156551i | 18.45685683984i | 0.538888628019565+4.03776965713813i | 4.49105730799841+0.599385283602301i | 0.421053817182147-0.0407621802502722i | 4.91211112518056+0.558623103352029i | -0.0346291644865365i | 0.999400470399019-0.0346222438068423i | 0.000599529600980975+0.0346222438068423i | -0.000599529600980975+6.92067969420423E-06i | -0.333328891825653-57.7528625987463i | 0.00365125241736111i | 0.210870279173196-0.00121706792205472i | #DIV/0! | 1.33333333333333E-06-0.0225751692328929i | #DIV/0! | #DIV/0! | 0.00083+0.00472495535099905i | #DIV/0! | #DIV/0! | 1.30027612201513-0.00750472927774961i | 7.39129311991611+0.689500218317931i | 0.174308398003299-0.0172757872924302i | #DIV/0! | -8.66146461987285+3.98797164373709i | #DIV/0! | #DIV/0! | #DIV/0! | #DIV/0!
| 4800 | -0.00426894395811196+0.656616414573067i | -7.69939523701218+5.03405917839352i | 7.99999992916606-0.000752775858617312i | 0.999200639495472+7.51572861043658E-08i | 1 | 0.965849246467551+1.17692418207055i | 18.8495559215388i | 0.519058125376676+4.12367964984319i | 4.49975870299012+0.566396159582923i | 0.420885750981006-0.0416128440278018i | 4.92064445397113+0.524783315555121i | -0.0353659552202926i | 0.999374689785358-0.0353585833485959i | 0.000625310214641961+0.0353585833485959i | -0.000625310214641961+7.37187169670001E-06i | -0.333328700804871-56.5495969472656i | 0.00372893863900711i | 0.210869977076937-0.00124296227192132i | #DIV/0! | 1.33333333333333E-06-0.0221048532072077i | #DIV/0! | #DIV/0! | 0.00083+0.00482548631591392i | #DIV/0! | #DIV/0! | 1.30027425921799-0.00766439997652547i | 7.40220947149384+0.644648449645889i | 0.174248539738157-0.0162104911288835i | #DIV/0! | -8.66524448347973+3.85713499632297i | #DIV/0! | #DIV/0! | #DIV/0! | #DIV/0!
| 4900 | -0.00409648632843795+0.643217177920486i | -7.69807306185138+4.9313316973904i | 7.9999999261839-0.000768458688718714i | 0.999200639495772+7.67230628696526E-08i | 1 | 0.971140513094343+1.20063227577945i | 19.2422550032375i | 0.498810138467621+4.20958964254826i | 4.50776000391589+0.534141468091165i | 0.420714284923612-0.0424624722990661i | 4.9284742888395+0.491678995792099i | -0.0361027459540487i | 0.999348366650593-0.0360949036955692i | 0.000651633349406988+0.0360949036955692i | -0.000651633349406988+7.84225847950265E-06i | -0.333328505768584-55.3954425087669i | 0.00380662486065309i | 0.210869668620751-0.00126885657682304i | #DIV/0! | 1.33333333333333E-06-0.0216537337539993i | #DIV/0! | #DIV/0! | 0.00083+0.0049260172808288i | #DIV/0! | #DIV/0! | 1.30027235720404-0.00782407039803723i | 7.41220581204516+0.600755877055511i | 0.174193298035392-0.0151738525330354i | #DIV/0! | -8.66921357494572+3.73069942161095i | #DIV/0! | #DIV/0! | #DIV/0! | #DIV/0!
| 5000 | -0.00393427178885109+0.630353846803089i | -7.69682941704785+4.83271282549035i | 7.99999992314026-0.000784141518802398i | 0.999200639496081+7.82888396331739E-08i | 1 | 0.976535417693382+1.22430915814869i | 19.6349540849362i | 0.4781446672924+4.29549963525332i | 4.51510768458478+0.502589883588206i | 0.420539427482552-0.0433110449277298i | 4.93564711206733+0.459278838660476i | -0.0368395366878048i | 0.999321501009013-0.0368312044480428i | 0.000678498990987042+0.0368312044480428i | -0.000678498990987042+0.0000083322397620017i | -0.333328306708119-54.2874526104007i | 0.00388431108229907i | 0.210869353804365-0.00129475083579033i | #DIV/0! | 1.33333333333333E-06-0.0212206590789194i | #DIV/0! | #DIV/0! | 0.00083+0.00502654824574367i | #DIV/0! | #DIV/0! | 1.30027041597158-0.0079837405363064i | 7.4213426865784+0.557781760670486i | 0.174142329113273-0.0141641694657859i | #DIV/0! | -8.67336483474123+3.60840366734166i | #DIV/0! | #DIV/0! | #DIV/0! | #DIV/0!
| 5100 | -0.00378150494025219+0.617994902232905i | -7.69565820454192+4.73796091711894i | 7.99999992003513-0.000799824348868001i | 0.99920063949639+7.9854616394892E-08i | 1 | 0.982033647925728+1.24795390039293i | 20.0276531666349i | 0.457061711851013+4.38140962795839i | 4.52184422941608+0.471711627014338i | 0.420361187287257-0.0441585418637407i | 4.94220541670334+0.427553085150597i | -0.0375763274215609i | 0.999294092875203-0.0375674852063081i | 0.000705907124797012+0.0375674852063081i | -0.000705907124797012+8.84221525279671E-06i | -0.333328103625349-53.222911691044i | 0.00396199730394505i | 0.210869032628022-0.00132064504789275i | #DIV/0! | 1.33333333333333E-06-0.0208045677244308i | #DIV/0! | #DIV/0! | 0.00083+0.00512707921065854i | #DIV/0! | #DIV/0! | 1.30026843552213-0.00814341038559568i | 7.42967544543986+0.515687374213298i | 0.174095322403761-0.0131798718231913i | #DIV/0! | -8.67769185246765+3.49000701672601i | #DIV/0! | #DIV/0! | #DIV/0! | #DIV/0!
| 5200 | -0.00363746611578039+0.606111249305007i | -7.69455390688765+4.64685291133839i | 7.9999999168685-0.000815507178915165i | 0.999200639496699+8.1420393154771E-08i | 1 | 0.987634885205415+1.27156559740282i | 20.4203522483337i | 0.43556127214346+4.46731962066346i | 4.52800853057207+0.441478408379364i | 0.420179573122949-0.0450049431448314i | 4.94818810369502+0.396473465234533i | -0.038313118155317i | 0.99926614226404-0.0383037455706674i | 0.00073385773596002+0.0383037455706674i | -0.00073385773596002+9.37258464960011E-06i | -0.333327896528943-52.1993130786873i | 0.00403968352559102i | 0.210868705091141-0.00134653921222788i | #DIV/0! | 1.33333333333333E-06-0.0204044798835763i | #DIV/0! | #DIV/0! | 0.00083+0.00522761017557341i | #DIV/0! | #DIV/0! | 1.30026641585208-0.00830307994034052i | 7.43725476142949+0.474435930236139i | 0.174051996777239-0.0122195089258096i | #DIV/0! | -8.68218879209306+3.37528731393557i | #DIV/0! | #DIV/0! | #DIV/0! | #DIV/0!
| 5300 | -0.00350150289002778+0.594675988560424i | -7.6935115221569+4.55918257896325i | 7.9999999136404-0.000831190008943521i | 0.999200639497029+8.29861699127775E-08i | 1 | 0.993338804816868+1.29514336590413i | 20.8130513300324i | 0.413643348169741+4.55322961336853i | 4.53363624091858+0.411863365856014i | 0.419994593929577-0.0458502288980095i | 4.95363083484816+0.366013136958005i | -0.0390499088890731i | 0.9992376491907-0.0390399851414338i | 0.000762350809299983+0.0390399851414338i | -0.000762350809299983+9.92374763929965E-06i | -0.333327685401107-51.2143392844507i | 0.004117369747237i | 0.210868371194529-0.00137243332778705i | #DIV/0! | 1.33333333333333E-06-0.0200194896970938i | #DIV/0! | #DIV/0! | 0.00083+0.00532814114048829i | #DIV/0! | #DIV/0! | 1.30026435696643-0.00846274919432123i | 7.44412708950282+0.43399250081139i | 0.174012097258587-0.0112817384019997i | #DIV/0! | -8.68685032697377+3.26403921305912i | #DIV/0! | #DIV/0! | #DIV/0! | #DIV/0!
| 5400 | -0.00337302267844971+0.583664212746876i | -7.69252650720145+4.47475896439272i | 7.9999999103508-0.000846872838952712i | 0.999200639497348+8.45519466688709E-08i | 1 | 0.999145076024219+1.31868634282737i | 21.2057504117311i | 0.391307939929856+4.63913960607359i | 4.53876008817498+0.382841003020126i | 0.419806258800732-0.0466943793410293i | 4.95856634697571+0.336146623679097i | -0.0397866996228292i | 0.999208613670649-0.039776203518932i | 0.000791386329351051+0.039776203518932i | -0.000791386329351051+0.0000104961038972021i | -0.333327470254016-50.2658444849705i | 0.00419505596888298i | 0.210868030937619-0.00139832739368177i | #DIV/0! | 1.33333333333333E-06-0.0196487584064068i | #DIV/0! | #DIV/0! | 0.00083+0.00542867210540316i | #DIV/0! | #DIV/0! | 1.30026225886168-0.00862241814205918i | 7.45033507578055+0.394323935784942i | 0.173975392162036-0.0103653162876076i | #DIV/0! | -8.69167158322567+3.15607262156535i | #DIV/0! | #DIV/0! | #DIV/0! | #DIV/0!
| 5500 | -0.00325148626988305+0.573052825745782i | -7.69159472806908+4.39340499738433i | 7.99999990699971-0.000862555668942375i | 0.999200639497687+8.61177234230201E-08i | 1 | 1.00505336217343+1.34219368386066i | 21.5984494934298i | 0.368555047423804+4.72504959877866i | 4.54341015491927+0.354387125490681i | 0.419614576982548-0.0475373747838497i | 4.96302473190182+0.306849750706831i | -0.0405234903565852i | 0.99917903571965-0.040512400303498i | 0.000820964280349945+0.040512400303498i | -0.000820964280349945+0.0000110900530871996i | -0.333327251087338-49.3518389169594i | 0.00427274219052898i | 0.210867684320682-0.00142422140897392i | #DIV/0! | 1.33333333333333E-06-0.0192915082535631i | #DIV/0! | #DIV/0! | 0.00083+0.00552920307031804i | #DIV/0! | #DIV/0! | 1.30026012153949-0.00878208677776968i | 7.4559179222446+0.355398780272647i | 0.173941670585889-0.00946908818992563i | #DIV/0! | -8.69664809024251+3.05121131352367i | #DIV/0! | #DIV/0! | #DIV/0! | #DIV/0!
| 5600 | -0.00313640216009715+0.562820380895452i | -7.69071241656077+4.3149562535318i | 7.99999990358714-0.00087823849891215i | 0.999200639498026+8.76835001751858E-08i | 1 | 1.01106332078837+1.36566456216275i | 21.9911485751286i | 0.345384670651587+4.81095959148372i | 4.54761412851447+0.326478777915296i | 0.419419557872587-0.0483791956300765i | 4.96703368638706+0.27809958228522i | -0.0412602810903413i | 0.999148915353759-0.0412485750954797i | 0.000851084646240952+0.0412485750954797i | -0.000851084646240952+0.0000117059948615966i | -0.333327027896192-48.4704749429547i | 0.00435042841217496i | 0.210867331343445-0.00145011537270543i | #DIV/0! | 1.33333333333333E-06-0.0189470170347495i | #DIV/0! | #DIV/0! | 0.00083+0.00562973403523291i | #DIV/0! | #DIV/0! | 1.30025794499818-0.00894175509554506i | 7.46091171215534+0.317187192592037i | 0.173910740215558-0.00859198138502062i | #DIV/0! | -8.70177573734914+2.94929169136905i | #DIV/0! | #DIV/0! | #DIV/0! | #DIV/0!
| 5700 | -0.00302732157496746+0.552946936329152i | -7.68987613207477+4.23925984519017i | 7.99999990011308-0.000893921328861675i | 0.999200639498375+8.92492769253337E-08i | 1 | 1.01717460366204+1.38909816721685i | 22.3838476568273i | 0.321796809613203+4.89686958418879i | 4.55139752450166+0.299094182004582i | 0.419221211018705-0.0492198223783894i | 4.97061873552036+0.249874359626193i | -0.0419970718240974i | 0.999118252589327-0.0419847274952368i | 0.000881747410673039+0.0419847274952368i | -0.000881747410673039+0.0000123443288605959i | -0.333326800684259-47.6200345843175i | 0.00442811463382093i | 0.210866972005875-0.00147600928395468i | #DIV/0! | 1.33333333333333E-06-0.0186146132271222i | #DIV/0! | #DIV/0! | 0.00083+0.00573026500014778i | #DIV/0! | #DIV/0! | 1.30025572923756-0.00910142308970238i | 7.46534970098213+0.279660863563952i | 0.173882425392891-0.00773299773566908i | #DIV/0! | -8.70705073573681+2.85016167797332i | #DIV/0! | #DIV/0! | #DIV/0! | #DIV/0!
| 5800 | -0.00292383408899528+0.543413925274963i | -7.68908272801567+4.16617342710805i | 7.99999989657753-0.000909604158790588i | 0.999200639498725+9.08150536734258E-08i | 1 | 1.02338685694325+1.4124937038077i | 22.776546738526i | 0.297791464308654+4.98277957689386i | 4.55478388655634+0.272212676128974i | 0.419019546117905-0.0500592356239526i | 4.97380343267425+0.222153440505021i | -0.0427338625578535i | 0.999087047443001-0.0427208571031412i | 0.000912952556998969+0.0427208571031412i | -0.000912952556998969+0.000013005454712299i | -0.333326569449147-46.7989183437851i | 0.00450580085546691i | 0.210866606308353-0.00150190314177382i | #DIV/0! | 1.33333333333333E-06-0.0182936716197581i | #DIV/0! | #DIV/0! | 0.00083+0.00583079596506266i | #DIV/0! | #DIV/0! | 1.30025347425996-0.00926109075439698i | 7.46926257679473+0.242792937850929i | 0.173856565415279-0.00689120733232181i | #DIV/0! | -8.71246958495892+2.75367972330035i | #DIV/0! | #DIV/0! | #DIV/0! | #DIV/0!
| 5900 | -0.00282556375915226+0.534204039542777i | -7.68832932215349+4.09556430316129i | 7.9999998929805-0.000925286988698527i | 0.999200639499084+9.23808304194279E-08i | 1 | 1.02969972121981+1.43585039110747i | 23.1692458202247i | 0.273368634737938+5.06868956959893i | 4.557794965714+0.245814656842611i | 0.418814573015177-0.0508974160598085i | 4.97660953872918+0.194917240782803i | -0.0434706532916096i | 0.99905529993172-0.0434569635195771i | 0.000944700068279958+0.0434569635195771i | -0.000944700068279958+0.0000136897720325047i | -0.333326334189428-46.005635164435i | 0.00458348707711289i | 0.210866234250558-0.00152779694521866i | #DIV/0! | 1.33333333333333E-06-0.0179836093889147i | #DIV/0! | #DIV/0! | 0.00083+0.00593132692997753i | #DIV/0! | #DIV/0! | 1.30025118006341-0.00942075808380676i | 7.47267869361922+0.206557937800611i | 0.173833013033769-0.00606574277259276i | #DIV/0! | -8.7180290433733+2.65971391205382i | #DIV/0! | #DIV/0! | #DIV/0! | #DIV/0!
| 6000 | -0.00273216570592851+0.52530112466026i | -7.68761327041213+4.02730862239533i | 7.99999988932197-0.000940969818585131i | 0.999200639499453+9.3946607163304E-08i | 1 | 1.03611283159862+1.45916746185778i | 23.5619449019234i | 0.248528320901056+5.15459956230399i | 4.56045088123421+0.219881522582963i | 0.418606301702313-0.051734344478258i | 4.97905718293652+0.168147178104705i | -0.0442074440253657i | 0.999023010072718-0.0441930463449415i | 0.000976989927282013+0.0441930463449415i | -0.000976989927282013+0.0000143976804242024i | -0.333326094913182-45.2387933931843i | 0.00466117329875887i | 0.21086585583238-0.00155369069338889i | #DIV/0! | 1.33333333333333E-06-0.0176838825657661i | #DIV/0! | #DIV/0! | 0.00083+0.0060318578948924i | #DIV/0! | #DIV/0! | 1.30024884664723-0.00958042507238019i | 7.47562428094478+0.170931690125409i | 0.173811633124324-0.00525579400585027i | #DIV/0! | -8.72372610201075+2.56814116053755i | #DIV/0! | #DIV/0! | #DIV/0! | #DIV/0!
| 6100 | -0.00264332308342856+0.516690085321328i | -7.68693214363963+3.96129065413018i | 7.99999988560196-0.000956652648450037i | 0.999200639499822+9.55123839050162E-08i | 1 | 1.04262581778305+1.48244416163617i | 23.9546439836222i | 0.223270522798008+5.24050955500905i | 4.56277026517888+0.194395619704568i | 0.41839474231672-0.0525700017722212i | 4.9811650074956+0.141825617932347i | -0.0449442347591218i | 0.998990177883525-0.0449291051796439i | 0.00100982211647505+0.0449291051796439i | -0.00100982211647505+0.0000151295794778988i | -0.333325851610505-44.4970926329658i | 0.00473885952040487i | 0.210865471054067-0.0015795843853015i | #DIV/0! | 1.33333333333333E-06-0.0173939828515733i | #DIV/0! | #DIV/0! | 0.00083+0.00613238885980728i | #DIV/0! | #DIV/0! | 1.30024647401295-0.0097400917140558i | 7.47812363199891+0.135891255625389i | 0.173792301509567-0.00446060367890719i | #DIV/0! | -8.72955796142268+2.47884649249401i | #DIV/0! | #DIV/0! | #DIV/0! | #DIV/0!
| 6200 | -0.00255874438873116+0.508356799983044i | -7.68628370698027+3.89740213320334i | 7.99999988182046-0.000972335478292886i | 0.999200639500201+9.70781606445304E-08i | 1 | 1.04923830414814+1.50567974819821i | 24.3473430653209i | 0.197595240428795+5.32641954771412i | 4.56477039252629+0.169340190935686i | 0.418179905140209-0.0534043689365833i | 4.9829502976665+0.115935821999103i | -0.0456810254928779i | 0.998956803381963-0.0456651396241071i | 0.00104319661803698+0.0456651396241071i | -0.00104319661803698+0.0000158858687707986i | -0.333325604287977-43.77931638319i | 0.00481654574205084i | 0.21086507991535-0.00160547802004978i | #DIV/0! | 1.33333333333333E-06-0.017113434741064i | #DIV/0! | #DIV/0! | 0.00083+0.00623291982472215i | #DIV/0! | #DIV/0! | 1.30024406215891-0.0098997580032426i | 7.48019927315554+0.101414862056762i | 0.1737749039118-0.00367946292703165i | #DIV/0! | -8.73552201112841+2.39172238500513i | #DIV/0! | #DIV/0! | #DIV/0! | #DIV/0!
| 6300 | -0.00247816106778308+0.5002880435947i | -7.68566590151965+3.83554166755937i | 7.99999987797748-0.000988018308113315i | 0.99920063950058+9.86439373818085E-08i | 1 | 1.05594990981399+1.52887349088597i | 24.7400421470196i | 0.171502473793414+5.41232954041918i | 4.56646729842135+0.144699326293302i | 0.417961800597771-0.0542374270695228i | 4.98442909901912+0.0904618992237792i | -0.046417816226634i | 0.998922886586152-0.046401149278767i | 0.00107711341384797+0.046401149278767i | -0.00107711341384797+0.0000166669478669987i | -0.333325352941627-43.0843253815399i | 0.00489423196369682i | 0.210864682416647-0.00163137159667743i | #DIV/0! | 1.33333333333333E-06-0.0168417929197773i | #DIV/0! | #DIV/0! | 0.00083+0.00633345078963702i | #DIV/0! | #DIV/0! | 1.3002416110877-0.0100594239340438i | 7.4818721166552+0.0674818402125625i | 0.173759335021151-0.00291170756138522i | #DIV/0! | -8.74161581133364+2.3066681766734i | #DIV/0! | #DIV/0! | #DIV/0! | #DIV/0!
| 6400 | -0.00240132538105701+0.492471417569763i | -7.68507682792146+3.77561420136818i | 7.999999874073-0.00100370113791096i | 0.999200639500969+1.00209714116816E-07i | 1 | 1.06276024871742+1.55202467009609i | 25.1327412287183i | 0.144992222891868+5.49823953312426i | 4.56787588396969+0.12045791645141i | 0.417740439256344-0.0550691573738233i | 4.98561632322603+0.0653887590775867i | -0.0471546069603901i | 0.998888427514501-0.047137133744073i | 0.00111157248549898+0.047137133744073i | -0.00111157248549898+0.0000174732163171001i | -0.333325097575713-42.4110515693851i | 0.0049719181853428i | 0.210864278557337-0.00165726511426785i | #DIV/0! | 1.33333333333333E-06-0.0165786399054058i | #DIV/0! | #DIV/0! | 0.00083+0.0064339817545519i | #DIV/0! | #DIV/0! | 1.30023912079547-0.0102190895008075i | 7.48316159831632+0.0340725631892145i | 0.173745497664138-0.00215671461009763i | #DIV/0! | -8.74783707663888+2.22358953127209i | #DIV/0! | #DIV/0! | #DIV/0! | #DIV/0!
| 6500 | -0.00232800849725518+0.48489528622086i | -7.68451473181233+3.71753052769326i | 7.99999987010704-0.00101938396768547i | 0.999200639501368+1.01775490849519E-07i | 1 | 1.06966892968235+1.5751325768004i | 25.5254403104171i | 0.118064487724156+5.58414952582932i | 4.56901001181623+0.0966016085272196i | 0.41751583182356-0.0558995411581683i | 4.98652584363979+0.0407020673690513i | -0.0478913976941462i | 0.998853426185719-0.0478730926204881i | 0.00114657381428096+0.0478730926204881i | -0.00114657381428096+0.0000183050736581036i | -0.333324838184705-41.7584926149994i | 0.00504960440698878i | 0.210863868337909-0.00168315857185631i | #DIV/0! | 1.33333333333333E-06-0.0163235839068611i | #DIV/0! | #DIV/0! | 0.00083+0.00653451271946677i | #DIV/0! | #DIV/0! | 1.30023659128524-0.0103787546975849i | 7.48408580206287+0.00116838880989248i | 0.173733302061138-0.00141389917532775i | #DIV/0! | -8.75418366149468+2.14239795089286i | #DIV/0! | #DIV/0! | #DIV/0! | #DIV/0!
| 6600 | -0.00225799878763128+0.477548718972456i | -7.68397799070517+3.6612068454555i | 7.99999986607959-0.00103506679743646i | 0.999200639501767+1.03341267579876E-07i | 1 | 1.07667555648916+1.59819651211412i | 25.9181393921158i | 0.090719268290278+5.67005951853439i | 4.5698825926016+0.0731167642276278i | 0.417287989146481-0.0567285598384167i | 4.98717058174808+0.0163882043892111i | -0.0486281884279023i | 0.998817882618806-0.0486090255084893i | 0.001182117381194+0.0486090255084893i | -0.001182117381194+0.0000191629194130002i | -0.333324574771938-41.1257069339002i | 0.00512729062863476i | 0.210863451758166-0.00170905196852182i | #DIV/0! | 1.33333333333333E-06-0.0160762568779692i | #DIV/0! | #DIV/0! | 0.00083+0.00663504368438164i | #DIV/0! | #DIV/0! | 1.30023402255581-0.0105384195186969i | 7.48466157245132-0.0312483948863142i | 0.173722665161304-0.000682711573204769i | #DIV/0! | -8.76065354719433+2.06301033334138i | #DIV/0! | #DIV/0! | #DIV/0! | #DIV/0!
| 6700 | -0.0021911002971595+0.470421437747683i | -7.68346510227823+3.60656435606557i | 7.99999986199065-0.0010507496271636i | 0.999200639502176+1.04907044307856E-07i | 1 | 1.08377972794287+1.6212157869058i | 26.3108384738145i | 0.062956564590233+5.75596951123945i | 4.57050566326335+0.0499904202823521i | 0.417056922210321-0.0575561949388651i | 4.98756258547367-0.007565774656513i | -0.0493649791616584i | 0.998781796833057-0.0493449320085677i | 0.00121820316694299+0.0493449320085677i | -0.00121820316694299+0.0000200471530906951i | -0.333324307338576-40.511809155636i | 0.00520497685028075i | 0.210863028818077-0.00173494530333315i | #DIV/0! | 1.33333333333333E-06-0.0158363127454622i | #DIV/0! | #DIV/0! | 0.00083+0.00673557464929652i | #DIV/0! | #DIV/0! | 1.30023141460698-0.0106980839584014i | 7.48490461665879-0.0631946211714144i | 0.173713510046458+0.0000373652725939508i | #DIV/0! | -8.7672448302211+1.98534856915977i | #DIV/0! | #DIV/0! | #DIV/0! | #DIV/0!
| 6800 | -0.00212713137190209+0.463503768996799i | -7.68297467385124+3.55352889564213i | 7.99999985784022-0.0010664324568665i | 0.999200639502595+1.0647282103342E-07i | 1 | 1.09098103794077+1.64418972144519i | 26.7035375555132i | 0.034776376624023+5.84187950394452i | 4.57089045803558+0.0272102510790349i | 0.416822642137157-0.0583824280934878i | 4.98771310017274-0.0311721770144529i | -0.0501017698954145i | 0.998745168848062-0.0500808117212286i | 0.00125483115193803+0.0500808117212286i | -0.00125483115193803+0.0000209581741858963i | -0.333324035881046-39.9159659903841i | 0.00528266307192673i | 0.210862599517685-0.00176083857533438i | #DIV/0! | 1.33333333333333E-06-0.0156034257933231i | #DIV/0! | #DIV/0! | 0.00083+0.00683610561421139i | #DIV/0! | #DIV/0! | 1.30022876743901-0.0108577480108039i | 7.48482959693403-0.0946862932897539i | 0.173705765395591+0.000746818209442458i | #DIV/0! | -8.77395571179201+1.90933917419694i | #DIV/0! | #DIV/0! | #DIV/0! | #DIV/0!
| 6900 | -0.00206592342459964+0.456786599896458i | -7.68250541292194+3.50203059920618i | 7.99999985362831-0.00108211528654482i | 0.999200639503014+1.08038597756534E-07i | 1 | 1.09827907553927+1.66711764508485i | 27.096236637212i | 0.00617870439164703+5.92778949664959i | 4.57104747290426+0.00476453340848621i | 0.416585160184623-0.0592072410471617i | 4.98763263308888-0.0544427076386755i | -0.0508385606291706i | 0.998707998683704-0.0508166642469919i | 0.00129200131629603+0.0508166642469919i | -0.00129200131629603+0.0000218963821787058i | -0.333323760399485-39.3373924549422i | 0.00536034929357271i | 0.210862163856842-0.00178673178358838i | #DIV/0! | 1.33333333333333E-06-0.0153772891876227i | #DIV/0! | #DIV/0! | 0.00083+0.00693663657912626i | #DIV/0! | #DIV/0! | 1.30022608105099-0.0110174116701259i | 7.48445021452069-0.125738630372934i | 0.173699365003089+0.00144610602940646i | #DIV/0! | -8.78078448846121+1.83491295412133i | #DIV/0! | #DIV/0! | #DIV/0! | #DIV/0!
| 7000 | -0.0020073198228028+0.450261338302781i | -7.68205611864147+3.45200359365466i | 7.99999984935491-0.00109779811619818i | 0.999200639503433+1.09604374477157E-07i | 1 | 1.10567342502021+1.68999889597205i | 27.4889357189107i | -0.0228364521069+6.01369948935466i | 4.57098652418871-0.017357886775969i | 0.416344487744596-0.0600306156568728i | 4.98733101193331-0.0773885024328418i | -0.0515753513629267i | 0.998670286360161-0.0515524891863924i | 0.00132971363983903+0.0515524891863924i | -0.00132971363983903+0.0000228621765342996i | -0.333323480898391-38.7753484223095i | 0.00543803551521869i | 0.210861721835498-0.00181262492718177i | #DIV/0! | 1.33333333333333E-06-0.0151576136277995i | #DIV/0! | #DIV/0! | 0.00083+0.00703716754404114i | #DIV/0! | #DIV/0! | 1.30022335544261-0.0111770749307352i | 7.48377928594845-0.156366110730666i | 0.173694247344684+0.0021356614582224i | #DIV/0! | -8.78772954366168+1.76200469768261i | #DIV/0! | #DIV/0! | #DIV/0! | #DIV/0!
| 7100 | -0.00195117488583755+0.443919876088194i | -7.68162567412478+3.40338571667616i | 7.99999984502002-0.00111348094582623i | 0.999200639503872+1.11170151195261E-07i | 1 | 1.11316366595675+1.71283282078799i | 27.8816348006094i | -0.0522690928716001+6.09960948205972i | 4.57071680184526-0.039167625682941i | 0.416100636341866-0.0608525338929042i | 4.98681743818713-0.100020159575845i | -0.0523121420966828i | 0.998632031897908-0.0522882861399798i | 0.00136796810209205+0.0522882861399798i | -0.00136796810209205+0.0000238559567029978i | -0.333323197375556-38.2291354628571i | 0.00551572173686467i | 0.210861273454025-0.00183851800516559i | #DIV/0! | 1.33333333333333E-06-0.0149441261119151i | #DIV/0! | #DIV/0! | 0.00083+0.00713769850895601i | #DIV/0! | #DIV/0! | 1.30022059061617-0.0113367377867804i | 7.48282881245218-0.1865825126445i | 0.173690355185761+0.00281589297764376i | #DIV/0! | -8.79478934008153+1.69055289588817i | #DIV/0! | #DIV/0! | #DIV/0! | #DIV/0!
| 7200 | -0.00189735297859726+0.437754555533118i | -7.6812130395026+3.35611825908724i | 7.99999984062364-0.0011291637754286i | 0.999200639504311+1.12735927910804E-07i | 1 | 1.12074937327903+1.73561877451148i | 28.2743338823081i | -0.0821192179024799+6.18551947476479i | 4.57024691802206-0.060674791189379i | 0.415853617632798-0.0616729778400067i | 4.98610053565486-0.122347769029386i | -0.0530489328304389i | 0.998593235317709-0.0530240547083188i | 0.00140676468229095+0.0530240547083188i | -0.00140676468229095+0.0000248781221200978i | -0.333322909829311-37.6980939484566i | 0.00559340795851065i | 0.210860818711979-0.0018644110165932i | #DIV/0! | 1.33333333333333E-06-0.0147365688048051i | #DIV/0! | #DIV/0! | 0.00083+0.00723822947387088i | #DIV/0! | #DIV/0! | 1.30021778656894-0.0114964002324242i | 7.48161004315906-0.216400952796029i | 0.173687635227201+0.00348718649717474i | #DIV/0! | -8.80196241278163+1.62049948457576i | #DIV/0! | #DIV/0! | #DIV/0! | #DIV/0!
| 7300 | -0.00184572769162461+0.431758138479605i | -7.68081724563576+3.31014572834364i | 7.99999983616578-0.00114484660500494i | 0.99920063950475+1.14301704623751E-07i | 1 | 1.12843011733928+1.75835612020468i | 28.6670329640069i | -0.11238682719952+6.27142946746985i | 4.56958495133677-0.0818890106256116i | 0.415603443403975-0.0624919296985491i | 4.98518839474074-0.144380940324161i | -0.053785723564195i | 0.998553896640627-0.0537597944919897i | 0.00144610335937301+0.0537597944919897i | -0.00144610335937301+0.0000259290722052982i | -0.333322618259305-37.181600395105i | 0.00567109418015663i | 0.210860357609589-0.00189030396052491i | #DIV/0! | 1.33333333333333E-06-0.0145346979992598i | #DIV/0! | #DIV/0! | 0.00083+0.00733876043878576i | #DIV/0! | #DIV/0! | 1.30021494330231-0.0116560622618723i | 7.48013353278932-0.245833922453774i | 0.173686037785127+0.0041499068895264i | #DIV/0! | -8.80924736297504+1.55178960813896i | #DIV/0! | #DIV/0! | #DIV/0! | #DIV/0!
| 7400 | -0.00179618109821945+0.425923777985717i | -7.68043738841969+3.26541563122383i | 7.99999983164643-0.00116052943455489i | 0.999200639505209+1.1586748133407E-07i | 1 | 1.13620546397703+1.78104422881888i | 29.0597320457056i | -0.14307192076273+6.35733946017492i | 4.56873848729656-0.102819456933977i | 0.415350125570841-0.0633093717856534i | 4.9840886128674-0.16612882871963i | -0.0545225142979511i | 0.998514015888016-0.0544955050915884i | 0.00148598411198397+0.0544955050915884i | -0.00148598411198397+0.0000270092063626992i | -0.33332232266694-36.679065020565i | 0.00574878040180262i | 0.210859890146668-0.00191619683603103i | #DIV/0! | 1.33333333333333E-06-0.014338283161432i | #DIV/0! | #DIV/0! | 0.00083+0.00743929140370063i | #DIV/0! | #DIV/0! | 1.30021206081514-0.011815723869392i | 7.4784091942547-0.274893321540578i | 0.173685516500386+0.00480439940254844i | #DIV/0! | -8.81664285239672+1.48437140240495i | #DIV/0! | #DIV/0! | #DIV/0! | #DIV/0!
| 7500 | -0.0017486030804122+0.42024499224726i | -7.68007262361648+3.22187827389566i | 7.99999982706558-0.00117621226407807i | 0.999200639505658+1.17433258041718E-07i | 1 | 1.14407497458392+1.80368247901798i | 29.4524311274043i | -0.1741744985921+6.44324945287998i | 4.56771465523578-0.123474873292679i | 0.415093676176322-0.0641252865363087i | 4.9828083314121-0.187600159828988i | -0.0552593050317071i | 0.998473593081527-0.0552311861077266i | 0.00152640691847306+0.0552311861077266i | -0.00152640691847306+0.0000281189239804969i | -0.333322023052953-36.1899294977081i | 0.0058264666234486i | 0.210859416323354-0.0019420896421784i | #DIV/0! | 1.33333333333333E-06-0.0141471060526129i | #DIV/0! | #DIV/0! | 0.00083+0.0075398223686155i | #DIV/0! | #DIV/0! | 1.30020913910828-0.0119753850492292i | 7.47644634677764-0.303590490702991i | 0.173686028075073+0.00545099095908053i | #DIV/0! | -8.8241475982004+1.41819579487768i | #DIV/0! | #DIV/0! | #DIV/0! | #DIV/0!
| 7600 | -0.00170289071660276+0.414715640578078i | -7.6797221621606+3.17948657776527i | 7.99999982242326-0.00119189509357413i | 0.999200639506127+1.18999034746665E-07i | 1 | 1.15203820616847+1.82627025701843i | 29.845130209103i | -0.20569456068764+6.52915944558506i | 4.5665201621053-0.143863596293494i | 0.414834107389441-0.0649396565044671i | 4.98135426949474-0.208803252797961i | -0.0559960957654632i | 0.998432628243102-0.0559668371410322i | 0.00156737175689803+0.0559668371410322i | -0.00156737175689803+0.0000292586244310042i | -0.333321719416249-35.7136648849779i | 0.00590415284509458i | 0.210858936139397-0.00196798237802326i | #DIV/0! | 1.33333333333333E-06-0.0139609599203417i | #DIV/0! | #DIV/0! | 0.00083+0.00764035333353038i | #DIV/0! | #DIV/0! | 1.30020617818019-0.0121350457955644i | 7.47425375986636-0.331936241496278i | 0.173687532032937+0.00608999135493988i | #DIV/0! | -8.83176036832907+1.35321632074684i | #DIV/0! | #DIV/0! | #DIV/0! | #DIV/0!
| 7700 | -0.00165894772450044+0.409329901261796i | -7.67938526588784+3.13819590967377i | 7.99999981771944-0.00120757792304271i | 0.999200639506596+1.20564811448871E-07i | 1 | 1.16009471142086+1.84880695644378i | 30.2378292908018i | -0.23763210704934+6.61506943829012i | 4.56516132341348-0.163993577758015i | 0.414571431503924-0.065752464364121i | 4.9797327549174-0.229746042122136i | -0.0567328864992193i | 0.998391121394982-0.0567024577921492i | 0.00160887860501802+0.0567024577921492i | -0.00160887860501802+0.0000304287070701029i | -0.333321411755737-35.2497697184012i | 0.00598183906674056i | 0.210858449595141-0.00199387504262158i | #DIV/0! | 1.33333333333333E-06-0.0137796487525451i | #DIV/0! | #DIV/0! | 0.00083+0.00774088429844525i | #DIV/0! | #DIV/0! | 1.30020317803298-0.0122947061025766i | 7.47183969363241-0.359940884798784i | 0.173689990501556+0.006721694364247i | #DIV/0! | -8.8394799773087+1.28938895322999i | #DIV/0! | #DIV/0! | #DIV/0! | #DIV/0!
| 7800 | -0.00161668395373024+0.404082251107058i | -7.67906124364527+3.09796392515411i | 7.99999981295414-0.00122326075248344i | 0.999200639507064+0.0000001221305881483i | 1 | 1.16824403877748+1.87129197819231i | 30.6305283725005i | -0.26998713767721+6.70097943099519i | 4.56364409158636-0.183872405273437i | 0.414305660936791-0.0665636929103622i | 4.97794975252315-0.250436098183799i | -0.0574696772329754i | 0.998349072559697-0.0574380476617382i | 0.00165092744030304+0.0574380476617382i | -0.00165092744030304+0.0000316295712372017i | -0.333321100074071-34.7977682499921i | 0.00605952528838654i | 0.210857956690241-0.00201976763505165i | #DIV/0! | 1.33333333333333E-06-0.0136029865890509i | #DIV/0! | #DIV/0! | 0.00083+0.00784141526336012i | #DIV/0! | #DIV/0! | 1.30020013866454-0.0124543659645823i | 7.46921193567819-0.387614257556407i | 0.173693368013642+0.00734637876030691i | #DIV/0! | -8.84730528242275+1.2266719469618i | #DIV/0! | #DIV/0! | #DIV/0! | #DIV/0!
| 7900 | -0.00157601492310845+0.398967446555374i | -7.67874944774385+3.0587504235912i | 7.99999980812735-0.00123894358189597i | 0.999200639507553+1.23696364844921E-07i | 1 | 1.17648573248565+1.89372473031702i | 31.0232274541992i | -0.30275965257125+6.78688942370025i | 4.56197408198795-0.203507321524724i | 0.414036808226942-0.0673733250604193i | 4.97601089021489-0.270880646585143i | -0.0582064679667315i | 0.998306481760075-0.0581736063504764i | 0.00169351823992503+0.0581736063504764i | -0.00169351823992503+0.0000328616162550976i | -0.333320784368582-34.3572088203537i | 0.00613721151003251i | 0.210857457424865-0.00204566015435993i | #DIV/0! | 1.33333333333333E-06-0.013430796885392i | #DIV/0! | #DIV/0! | 0.00083+0.007941946228275i | #DIV/0! | #DIV/0! | 1.3001970600759-0.0126140253757017i | 7.46637783501325-0.4149657479604i | 0.173697631326038+0.00796430925951822i | #DIV/0! | -8.8552351802295+1.16502569327418i | #DIV/0! | #DIV/0! | #DIV/0! | #DIV/0!
| 8000 | -0.00153686139814917+0.393980506205713i | -7.67844927071915+3.0205172142438i | 7.99999980323907-0.00125462641127993i | 0.999200639508042+1.25262141538693E-07i | 1 | 1.18481933266824+1.91610462791615i | 31.4159265358979i | -0.33594965173146+6.87279941640532i | 4.56015659681576-0.222905242496142i | 0.413764886033729-0.0681813438546802i | 4.97392148284949-0.291086586350822i | -0.0589432587004876i | 0.998263349019237-0.058909133459058i | 0.00173665098076303+0.058909133459058i | -0.00173665098076303+0.0000341252414295945i | -0.333320464639227-33.9276623530304i | 0.00621489773167851i | 0.210856951799003-0.00207155259960836i | #DIV/0! | 1.33333333333333E-06-0.0132629119243246i | #DIV/0! | #DIV/0! | 0.00083+0.00804247719318987i | #DIV/0! | #DIV/0! | 1.30019394226699-0.0127736843301505i | 7.46334433314576-0.442004319153389i | 0.173702749254244+0.00857573739493624i | #DIV/0! | -8.86326860338739+1.10441258632765i | #DIV/0! | #DIV/0! | #DIV/0! | #DIV/0!
| 8100 | -0.00149914900485329+0.389116694633427i | -7.67816014237052+2.98322799218961i | 7.9999997982893-0.00127030924063496i | 0.999200639508531+1.26827918229579E-07i | 1 | 1.19324437538828+1.93843109303375i | 31.8086256175967i | -0.36955713515782+6.95870940911038i | 4.55819664706574-0.242072774611082i | 0.413489907135522-0.0689877324576923i | 4.97168655420126-0.311060507068774i | -0.0596800494342437i | 0.998219674360597-0.0596446285881945i | 0.001780325639403+0.0596446285881945i | -0.001780325639403+0.0000354208460492042i | -0.333320140889594-33.5087209605063i | 0.00629258395332449i | 0.21085643981251-0.00209744496988172i | #DIV/0! | 1.33333333333333E-06-0.0130991722709379i | #DIV/0! | #DIV/0! | 0.00083+0.00814300815810474i | #DIV/0! | #DIV/0! | 1.30019078523692-0.0129333428222852i | 7.46011799268238-0.468738531552374i | 0.17370869252117+0.00918090232556016i | #DIV/0! | -8.8714045177588+1.04479689915586i | #DIV/0! | #DIV/0! | #DIV/0! | #DIV/0!
| 8200 | -0.00146280787626222+0.384371507393044i | -7.67788152705133+2.94684822334667i | 7.99999979327804-0.00128599206996071i | 0.99920063950903+1.28393694917548E-07i | 1 | 1.20176039271372+1.96070355456922i | 32.2013246992954i | -0.40358210285036+7.04461940181546i | 4.55609897274071-0.261016230875325i | 0.413211884428265-0.0697924741591435i | 4.96931085716898-0.330808705034468i | -0.0604168401679998i | 0.998175457807865-0.0603800913386144i | 0.00182454219213501+0.0603800913386144i | -0.00182454219213501+0.0000367488293854037i | -0.333319813115643-33.0999966522498i | 0.00637027017497047i | 0.210855921465449-0.00212333726421731i | #DIV/0! | 1.33333333333333E-06-0.0129394262676338i | #DIV/0! | #DIV/0! | 0.00083+0.00824353912301962i | #DIV/0! | #DIV/0! | 1.30018758898608-0.0130930008461697i | 7.45670502364995-0.495176563872166i | 0.173715433618737+0.00978003158679642i | #DIV/0! | -8.87964191976505+0.98614466877745i | #DIV/0! | #DIV/0! | #DIV/0! | #DIV/0!
| 8300 | -0.00142777232863777+0.379740657105072i | -7.67761292118624+2.91134503780555i | 7.9999997882053-0.0013016748992568i | 0.999200639509539+1.29959471602561E-07i | 1 | 1.21036691278216+1.98292144819476i | 32.5940237809941i | -0.43802455480906+7.13052939452052i | 4.55386806145965-0.279741646084917i | 0.41293083092402-0.0705955523748259i | 4.96679889238367-0.350337198459743i | -0.0611536309017559i | 0.998130699385044-0.061115521311064i | 0.00186930061495605+0.061115521311064i | -0.00186930061495605+0.0000381095906918996i | -0.333319481318025-32.7011201360483i | 0.00644795639661645i | 0.210855396757756-0.00214922948168144i | #DIV/0! | 1.33333333333333E-06-0.0127835295656141i | #DIV/0! | #DIV/0! | 0.00083+0.00834407008793449i | #DIV/0! | #DIV/0! | 1.30018435351408-0.0132526583960465i | 7.4531113077137-0.521326232933938i | 0.173722946680977+0.0103733417869815i | #DIV/0! | -8.8879798339684+0.92842358961079i | #DIV/0! | #DIV/0! | #DIV/0! | #DIV/0!
| 8400 | -0.00139398056446371+0.375220060536508i | -7.6773538509942+2.8766871307799i | 7.99999978307107-0.00131735772852288i | 0.999200639510047+1.31525248284582E-07i | 1 | 1.21906345986562+2.00508421628039i | 32.9867228626928i | -0.47288449103393+7.21643938722559i | 4.55150816560881-0.298254791156526i | 0.412646759749508-0.0713969506475778i | 4.96415492535832-0.369651741804104i | -0.061890421635512i | 0.998085399116432-0.0618509181063075i | 0.00191460088356799+0.0618509181063075i | -0.00191460088356799+0.000039503529204496i | -0.333319145498474-32.3117397050492i | 0.00652564261826242i | 0.210854865689471-0.00217512162134765i | #DIV/0! | 1.33333333333333E-06-0.012631344689833i | #DIV/0! | #DIV/0! | 0.00083+0.00844460105284936i | #DIV/0! | #DIV/0! | 1.30018107882116-0.0134123154662029i | 7.44934242051405-0.547195012328991i | 0.173731207367678+0.0109610392544755i | #DIV/0! | -8.89641731085982+0.87160291449951i | #DIV/0! | #DIV/0! | #DIV/0! | #DIV/0!
| 8500 | -0.00136137439975981+0.370805826593225i | -7.67710387039816+2.84284467054806i | 7.99999977787535-0.00133304055775858i | 0.999200639510566+1.33091024963575E-07i | 1 | 1.2278495544354+2.02719130782552i | 33.3794219443916i | -0.50816191152496+7.30234937993065i | 4.5490233181629-0.316561186634325i | 0.412359684144637-0.0721966526482078i | 4.96138300230754-0.388757839282533i | -0.0626272123692681i | 0.99803955702662-0.0625862813251269i | 0.00196044297338005+0.0625862813251269i | -0.00196044297338005+0.0000409310441411986i | -0.333318805656029-31.9315202032856i | 0.0066033288399084i | 0.210854328260474-0.00220101368227228i | #DIV/0! | 1.33333333333333E-06-0.0124827406346585i | #DIV/0! | #DIV/0! | 0.00083+0.00854513201776424i | #DIV/0! | #DIV/0! | 1.30017776490658-0.01357197205082i | 7.44540365225643-0.572790050009007i | 0.173740192757483+0.0115433206393406i | #DIV/0! | -8.90495342483356+0.81565336272254i | #DIV/0! | #DIV/0! | #DIV/0! | #DIV/0!
| 8600 | -0.00132989901346005+0.366494245150014i | -7.6768625591032+2.80978921281678i | 7.99999977261815-0.00134872338696354i | 0.999200639511095+1.34656801639504E-07i | 1 | 1.2367247132271+2.04924217839668i | 33.7721210260903i | -0.54385681628216+7.38825937263572i | 4.54641734729123-0.334666115424384i | 0.412069617461025-0.0729946421763975i | 4.95848696475226-0.407660757600782i | -0.0633640031030242i | 0.997993173140495-0.0633216105683225i | 0.00200682685950504+0.0633216105683225i | -0.00200682685950504+0.0000423925347017018i | -0.333318461789687-31.5601420634771i | 0.0066810150615544i | 0.210853784470887-0.00222690566351104i | #DIV/0! | 1.33333333333333E-06-0.0123375924877438i | #DIV/0! | #DIV/0! | 0.00083+0.00864566298267911i | #DIV/0! | #DIV/0! | 1.3001744117711-0.0137316281440752i | 7.44130002673913-0.59811818487298i | 0.173749881249695+0.0121203734732909i | #DIV/0! | -8.9135872723303+0.7605470344201i | #DIV/0! | #DIV/0! | #DIV/0! | #DIV/0!
| 8700 | -0.00129950271683807+0.362281776650901i | -7.67662952082911+2.77749362099024i | 7.99999976729945-0.0013644062161374i | 0.999200639511624+1.36222578312332E-07i | 1 | 1.24568844930548+2.07123629007057i | 34.164820107789i | -0.57996920530553+7.47416936534078i | 4.54369388985371-0.352574634804238i | 0.411776573160513-0.0737909031615876i | 4.95547046301422-0.426365537965826i | -0.0641007938367803i | 0.997946247483236-0.0640569054367131i | 0.00205375251676398+0.0640569054367131i | -0.00205375251676398+0.0000438884000672074i | -0.333318113900783-31.1973004110547i | 0.00675870128320038i | 0.210853234320583-0.00225279756413515i | #DIV/0! | 1.33333333333333E-06-0.0121957810798387i | #DIV/0! | #DIV/0! | 0.00083+0.00874619394759398i | #DIV/0! | #DIV/0! | 1.30017101941393-0.0138912837402414i | 7.43703631890787-0.623185962408113i | 0.173760252473815+0.012692376691229i | #DIV/0! | -8.92231797013459+0.70625733091967i | #DIV/0! | #DIV/0! | #DIV/0! | #DIV/0!
| 8800 | -0.00127013674116793+0.358165042418464i | -7.67640438168231+2.74593199187489i | 7.99999976191927-0.00138008904527981i | 0.999200639512162+1.37788354982027E-07i | 1 | 1.25474027212965+2.09317311138227i | 34.5575191894877i | -0.61649907859506+7.56007935804585i | 4.54085640388044-0.370291587752377i | 0.411480564813674-0.0745854196638411i | 4.95233696869411-0.444877007416218i | -0.0648375845705364i | 0.997898780080318-0.0647921655311361i | 0.00210121991968204+0.0647921655311361i | -0.00210121991968204+0.0000454190394002935i | -0.333317761988848-30.8427042294114i | 0.00683638750484636i | 0.21085267780962-0.00227868938320391i | #DIV/0! | 1.33333333333333E-06-0.0120571926584769i | #DIV/0! | #DIV/0! | 0.00083+0.00884672491250886i | #DIV/0! | #DIV/0! | 1.30016758783543-0.0140509388335179i | 7.4326170711156-0.647999649445879i | 0.17377128720633+0.0132595011174376i | #DIV/0! | -8.93114465381196+0.65275888049262i | #DIV/0! | #DIV/0! | #DIV/0! | #DIV/0!
| 8900 | -0.00124175504199043+0.3541408156164i | -7.67618678865526+2.7150795863924i | 7.9999997564776-0.00139577187439039i | 0.999200639512701+1.39354131648546E-07i | 1 | 1.26387968761817+2.11505211727797i | 34.9502182711865i | -0.65344643615076+7.64598935075092i | 4.53790818012111-0.387821613639613i | 0.411181606098311-0.0753781758746884i | 4.94908978621942-0.463199789514301i | -0.0655743753042925i | 0.997850770957508-0.0655273904524478i | 0.00214922904249204+0.0655273904524478i | -0.00214922904249204+0.0000469848518446919i | -0.333317406054089-30.4960755813122i | 0.00691407372649233i | 0.210852114937875-0.00230458111978115i | #DIV/0! | 1.33333333333333E-06-0.0119217185836626i | #DIV/0! | #DIV/0! | 0.00083+0.00894725587742373i | #DIV/0! | #DIV/0! | 1.30016411703484-0.0142105934181321i | 7.42804660814596-0.672565248086379i | 0.173782967293906+0.0138219099191553i | #DIV/0! | -8.94006647627343+0.60002746911443i | #DIV/0! | #DIV/0! | #DIV/0! | #DIV/0!
| 9000 | -0.00121431411851713+0.350206012814532i | -7.67597640824199+2.68491276491141i | 7.99999975097445-0.00141145470346879i | 0.99920063951325+1.40919908311859E-07i | 1 | 1.27310619821421+2.13687278907168i | 35.3429173528852i | -0.69081127797262+7.73189934345599i | 4.53485235274127-0.405169158321463i | 0.410879710797952-0.0761691561179526i | 4.94573206353922-0.481338314439416i | -0.0663111660380486i | 0.997802220140869-0.0662625798015235i | 0.00219777985913105+0.0662625798015235i | -0.00219777985913105+0.0000485862365250944i | -0.333317046094946-30.1571488823125i | 0.00699175994813831i | 0.210851545705397-0.00233047277291841i | #DIV/0! | 1.33333333333333E-06-0.0117892550438441i | #DIV/0! | #DIV/0! | 0.00083+0.0090477868423386i | #DIV/0! | #DIV/0! | 1.30016060701246-0.0143702474882357i | 7.42332905114807-0.696888508843467i | 0.173795275582581+0.0143797590300863i | #DIV/0! | -8.9490826064562+0.54803997583973i | #DIV/0! | #DIV/0! | #DIV/0! | #DIV/0!
| 9100 | -0.00118777284684908+0.346357686109924i | -7.67577292515919+2.65540892684275i | 7.9999997454098-0.00142713753251464i | 0.999200639513808+1.42485684971929E-07i | 1 | 1.28241930295087+2.15863461440564i | 35.7356164345839i | -0.72859360406065+7.81780933616105i | 4.53169190923648-0.422338483668422i | 0.410574892800332-0.0769583448505544i | 4.94226680203681-0.499296828518976i | -0.0670479567718047i | 0.997753127656757-0.066997733179258i | 0.00224687234324294+0.066997733179258i | -0.00224687234324294+0.0000502235925466943i | -0.333316682113042-29.8256702219969i | 0.00706944616978429i | 0.210850970112145-0.00235636434168925i | #DIV/0! | 1.33333333333333E-06-0.011659702790615i | #DIV/0! | #DIV/0! | 0.00083+0.00914831780725348i | #DIV/0! | #DIV/0! | 1.30015705776804-0.014529901038116i | 7.41846833053381-0.720974943057706i | 0.173808195852307+0.0149331975461156i | #DIV/0! | -8.95819222811006+0.49677431243711i | #DIV/0! | #DIV/0! | #DIV/0! | #DIV/0!
| 9200 | -0.00116209232581521+0.342593015761796i | -7.67557604116462+2.62654645417377i | 7.99999973978367-0.00144282036152758i | 0.999200639514367+1.44051461628716E-07i | 1 | 1.29181849751653+2.1803370872144i | 36.1283155162826i | -0.76679341441485+7.90371932886611i | 4.52842969962776-0.439333676568364i | 0.410267166095881-0.0777457266632977i | 4.93869686572364-0.517079403231662i | -0.0677847475055608i | 0.997703493531823-0.0677328501865655i | 0.00229650646817703+0.0677328501865655i | -0.00229650646817703+0.0000518973189952976i | -0.333316314107704-29.5013967295399i | 0.00714713239143027i | 0.21085038815813-0.00238225582515132i | #DIV/0! | 1.33333333333333E-06-0.0115329668907171i | #DIV/0! | #DIV/0! | 0.00083+0.00924884877216835i | #DIV/0! | #DIV/0! | 1.30015346930164-0.0146895540619621i | 7.41346819795163-0.744829834620757i | 0.173821712756478+0.0154823680953613i | #DIV/0! | -8.96739453868115+0.44620936695937i | #DIV/0! | #DIV/0! | #DIV/0! | #DIV/0!
| 9300 | -0.00113723573435111+0.338909303301557i | -7.67538547396335+2.59830465864527i | 7.99999973409605-0.00145850319050726i | 0.999200639514936+1.45617238282189E-07i | 1 | 1.30130327432017+2.20197970769147i | 36.5210145979813i | -0.80541070903521+7.98962932157118i | 4.5250684449971-0.456158657433342i | 0.409956544776191-0.0785312862816335i | 4.93502498977329-0.534689943714975i | -0.0685215382393169i | 0.997653317793011-0.06846793042438i | 0.00234668220698897+0.06846793042438i | -0.00234668220698897+0.0000536078149369068i | -0.333315942079274-29.184095980168i | 0.00722481861307627i | 0.210849799843322-0.00240814722236939i | #DIV/0! | 1.33333333333333E-06-0.0114089564940427i | #DIV/0! | #DIV/0! | 0.00083+0.00934937973708322i | #DIV/0! | #DIV/0! | 1.3001498416131-0.0148492065540073i | 7.40833223739386-0.768458251055474i | 0.173835811765945+0.0160274071844581i | #DIV/0! | -8.97668874828352+0.3963249509538i | #DIV/0! | #DIV/0! | #DIV/0! | #DIV/0!
| 9400 | -0.00111316819944115+0.335303965082603i | -7.67520095619571+2.57066373229996i | 7.99999972834694-0.00147418601945331i | 0.999200639515514+1.47183014932311E-07i | 1 | 1.31087312255685+2.22356198225916i | 36.9137136796801i | -0.84444548792174+8.07553931427625i | 4.52161074541568-0.472817188240873i | 0.409643043032491-0.0793150085664082i | 4.93125378844817-0.552132196807281i | -0.0692583289730729i | 0.997602600467559-0.0692029734936552i | 0.002397399532441+0.0692029734936552i | -0.002397399532441+0.000055355479417693i | -0.333315566026834-28.8735454395162i | 0.00730250483472225i | 0.21084920516764-0.00243403853239914i | #DIV/0! | 1.33333333333333E-06-0.0112875846164465i | #DIV/0! | #DIV/0! | 0.00083+0.0094499107019981i | #DIV/0! | #DIV/0! | 1.30014617470189-0.0150088585084286i | 7.40306387551526-0.791865053988709i | 0.173850479117182+0.0165684455228511i | #DIV/0! | -8.98607407875256+0.3471017500408i | #DIV/0! | #DIV/0! | #DIV/0! | #DIV/0!
| 9500 | -0.00108985667373916+0.331774526237452i | -7.67502223449868+2.5436047011538i | 7.99999972253634-0.00148986884836536i | 0.999200639516093+1.48748791579042E-07i | 1 | 1.32052752827315+2.24508342354064i | 37.3064127613788i | -0.88389775107444+8.16144930698132i | 4.51805908731323-0.489312880137791i | 0.409326675154105-0.0800968785145865i | 4.92738576246733-0.569409758652378i | -0.069995119706829i | 0.997551341583-0.0699379789953656i | 0.00244865841700004+0.0699379789953656i | -0.00244865841700004+0.0000571407114634132i | -0.333315185951626-28.5695319431037i | 0.00738019105636822i | 0.21084860413112-0.0024599297543119i | #DIV/0! | 1.33333333333333E-06-0.0111687679362734i | #DIV/0! | #DIV/0! | 0.00083+0.00955044166691297i | #DIV/0! | #DIV/0! | 1.30014246856825-0.0151685099194997i | 7.39766639122995-0.815054909056341i | 0.173865701764273+0.0171056083267034i | #DIV/0! | -8.99554976277183+0.29852127761316i | #DIV/0! | #DIV/0! | #DIV/0! | #DIV/0!
| 9600 | -0.00106726982206556+0.328318615012533i | -7.67484906863587+2.51710938176275i | 7.99999971666426-0.00150555167724307i | 0.999200639516671+1.50314568222348E-07i | 1 | 1.33026597443272+2.26654355033429i | 37.6991118430775i | -0.9237674984933+8.24735929968638i | 4.51441585033276-0.505649200633102i | 0.409007455526915-0.0808768812599583i | 4.92342330585968-0.58652608189306i | -0.0707319104405851i | 0.997499541167161-0.0706729465305055i | 0.002500458832839+0.0706729465305055i | -0.002500458832839+0.0000589639100796041i | -0.333314801852754-28.2718512083026i | 0.0074578772780142i | 0.210847996733798-0.00248582088716346i | #DIV/0! | 1.33333333333333E-06-0.0110524266036038i | #DIV/0! | #DIV/0! | 0.00083+0.00965097263182784i | #DIV/0! | #DIV/0! | 1.3001387232124-0.0153281607813983i | 7.39214292462884-0.838032295270315i | 0.173881467334331+0.0176390156038966i | #DIV/0! | -9.00511504306859+0.25056583142846i | #DIV/0! | #DIV/0! | #DIV/0! | #DIV/0!
| 9700 | -0.0010453779160525+0.32493395745338i | -7.67468123068972+2.49116034047591i | 7.99999971073069-0.00152123450608605i | 0.99920063951727+1.51880344862196E-07i | 1 | 1.34008794098177+2.2879418875901i | 38.0918109247762i | -0.96405473017832+8.33326929239145i | 4.51068331371045-0.521829480404449i | 0.408685398631814-0.0816550020738237i | 4.91936871234226-0.603484482478273i | -0.0714687011743412i | 0.997447199248161-0.07140787570009i | 0.00255280075183895+0.07140787570009i | -0.00255280075183895+0.0000608254742512082i | -0.333314413730341-27.9803073764866i | 0.00753556349966018i | 0.210847382975525-0.00251171193001699i | #DIV/0! | 1.33333333333333E-06-0.0109384840612986i | #DIV/0! | #DIV/0! | 0.00083+0.00975150359674272i | #DIV/0! | #DIV/0! | 1.30013493863341-0.0154878110883478i | 7.38649648527685-0.86080151388379i | 0.173897764086113+0.018168782421475i | #DIV/0! | -9.01476917167149+0.20321845288581i | #DIV/0! | #DIV/0! | #DIV/0! | #DIV/0!
| 9800 | -0.00102415273627545+0.321618372415186i | -7.67451850431148+2.46574085518309i | 7.99999970473563-0.00153691733489397i | 0.999200639517869+1.53446121498548E-07i | 1 | 1.34999290491464+2.30927796638797i | 38.484510006475i | -1.00475944612952+8.41917928509651i | 4.50686366221787-0.537856919741242i | 0.408360519043154-0.0824312263656584i | 4.91522418126102-0.6202881461069i | -0.0722054919080973i | 0.997394315854415-0.072142766105155i | 0.00260568414558504+0.072142766105155i | -0.00260568414558504+0.0000627258029422956i | -0.333314021584-27.6947125832814i | 0.00761324972130616i | 0.210846762856321-0.00253760288193182i | #DIV/0! | 1.33333333333333E-06-0.0108268668769997i | #DIV/0! | #DIV/0! | 0.00083+0.00985203456165759i | #DIV/0! | #DIV/0! | 1.30013111483142-0.0156474608345476i | 7.3807299599569-0.883366696783982i | 0.173914580871626+0.018695019156804i | #DIV/0! | -9.02451140922612+0.15646288879512i | #DIV/0! | #DIV/0! | #DIV/0! | #DIV/0!
| 9900 | -0.00100356748126932+0.318369766875739i | -7.67436068402307+2.44083487938067i | 7.99999969867908-0.00155260016366644i | 0.999200639518467+1.55011898131364E-07i | 1 | 1.35998034033935+2.33055132391729i | 38.8772090881737i | -1.04588164634687+8.50508927780158i | 4.50295899169979-0.553734594645991i | 0.408032831427191-0.0832055396837602i | 4.91099182312698-0.636940134329751i | -0.0729422826418534i | 0.997340891014632-0.0728776173467575i | 0.00265910898536803+0.0728776173467575i | -0.00265910898536803+0.0000646652950958976i | -0.333313625413099-27.4148865547964i | 0.00769093594295216i | 0.21084613637624-0.0025634937419653i | #DIV/0! | 1.33333333333333E-06-0.0107175045853128i | #DIV/0! | #DIV/0! | 0.00083+0.00995256552657246i | #DIV/0! | #DIV/0! | 1.30012725180675-0.0158071100141853i | 7.3748461198717-0.905731814438494i | 0.173931907100382+0.0192178317335599i | #DIV/0! | -9.03434102436242+0.11028355546338i | #DIV/0! | #DIV/0! | #DIV/0! | #DIV/0!
| 10000 | -0.000983596682881197+0.315186131529556i | -7.67420757456875+2.41642700839326i | 7.99999969256104-0.00156828299240311i | 0.999200639519076+1.56577674760612E-07i | 1 | 1.37004971854321+2.35176150345845i | 39.2699081698724i | -1.0874213308304+8.59099927050664i | 4.49897131423865-0.569465462614185i | 0.40770235054053-0.0839779277158721i | 4.90667366477918-0.653443390330057i | -0.0736790733756095i | 0.997286924757813-0.0736124290259759i | 0.002713075242187+0.0736124290259759i | -0.002713075242187+0.0000666443496336044i | -0.33331322521997-27.1406562280736i | 0.00776862216459813i | 0.210845503535151-0.00258938450919755i | #DIV/0! | 1.33333333333333E-06-0.0106103295394597i | #DIV/0! | #DIV/0! | 0.00083+0.0100530964914873i | #DIV/0! | #DIV/0! | 1.3001233495586-0.0159667586215886i | 7.36884762735741-0.927900683423276i | 0.173949732706122+0.0197373218436159i | #DIV/0! | -9.04425729311196+0.0646655049348102i | #DIV/0! | #DIV/0! | #DIV/0! | #DIV/0!
| 10100 | -0.000964216127460195+0.31206553664373i | -7.67405899031053+2.39250244760193i | 7.99999968638152-0.00158396582110362i | 0.999200639519694+1.58143451386258E-07i | 1 | 1.38020050805828+2.3729080543652i | 39.6626072515711i | -1.12937849958009+8.67690926321172i | 4.49490256297337-0.585052368111377i | 0.407369091228558-0.0847483762897909i | 4.90227165420193-0.669800744401168i | -0.0744158641093656i | 0.997232417113255-0.0743472007439097i | 0.00276758288674495+0.0743472007439097i | -0.00276758288674495+0.0000686633654558982i | -0.33331282100207-26.8718553941553i | 0.00784630838624411i | 0.2108448643331-0.00261527518267122i | #DIV/0! | 1.33333333333333E-06-0.0105052767717423i | #DIV/0! | #DIV/0! | 0.00083+0.0101536274564022i | #DIV/0! | #DIV/0! | 1.30011940808725-0.0161264066508543i | 7.36273704216466-0.949876973555863i | 0.173968048115901+0.0202535871558243i | #DIV/0! | -9.05425949836881+0.01959439323673i | #DIV/0! | #DIV/0! | #DIV/0! | #DIV/0!
| 10200 | -0.00094540278242908+0.309006128157543i | -7.6739147546653+2.36904698254116i | 7.99999968014051-0.00159964864976761i | 0.999200639520323+1.59709228008264E-07i | 1 | 1.39043217472698+2.39399053204839i | 40.0553063332699i | -1.17175315259595+8.76281925591678i | 4.49075459659883-0.60049804776544i | 0.407033068423883-0.0855168713739507i | 4.89778766502271-0.686014919139391i | -0.0751526548431217i | 0.997177368110548-0.0750819321016805i | 0.00282263188945198+0.0750819321016805i | -0.00282263188945198+0.0000707227414411954i | -0.333312412761106-26.6083243620723i | 0.00792399460789009i | 0.210844218770051-0.00264116576146184i | #DIV/0! | 1.33333333333333E-06-0.0104022838622154i | #DIV/0! | #DIV/0! | 0.00083+0.0102541584213171i | #DIV/0! | #DIV/0! | 1.30011542739248-0.0162860540962819i | 7.35651682730466-0.971664214659189i | 0.173986844221208+0.0207667215125398i | #DIV/0! | -9.06434692939228-0.0249435495072299i | #DIV/0! | #DIV/0! | #DIV/0! | #DIV/0!
| 10300 | -0.000927134727821545+0.306006124009263i | -7.67377469957996+2.34604695073768i | 7.99999967383801-0.00161533147839472i | 0.999200639520951+1.61275004626592E-07i | 1 | 1.40074418176758+2.41500849796068i | 40.4480054149686i | -1.21454528987797+8.84872924862185i | 4.48652920356922-0.615805135290317i | 0.406694297144763-0.0862833990779889i | 4.89322350071398-0.702088534368306i | -0.0758894455768778i | 0.997121777779575-0.0758166227004315i | 0.002878222220425+0.0758166227004315i | -0.002878222220425+0.0000728228764462907i | -0.333312000496269-26.34990964244i | 0.00800168082953607i | 0.21084356684592-0.00266705624462531i | #DIV/0! | 1.33333333333333E-06-0.0103012908150094i | #DIV/0! | #DIV/0! | 0.00083+0.010354689386232i | #DIV/0! | #DIV/0! | 1.30011140747377-0.0164457009520497i | 7.3501893545189-0.993265802973059i | 0.174006112351076+0.0212768151147582i | #DIV/0! | -9.07451888134754-0.0689615472230001i | #DIV/0! | #DIV/0! | #DIV/0! | #DIV/0!
| 10400 | -0.000909391092405133+0.303063810674847i | -7.67363866504181+2.32348921517383i | 7.99999966747403-0.00163101430698457i | 0.99920063952158+1.62840781241204E-07i | 1 | 1.41113598983962+2.43596151958203i | 40.8407044966673i | -1.25775491142616+8.93463924132691i | 4.48222810602736-0.630976166156995i | 0.406352792493535-0.0870479456532918i | 4.8885808985209-0.718024111810287i | -0.0766262363106339i | 0.997065646150515-0.0765512721413281i | 0.00293435384948504+0.0765512721413281i | -0.00293435384948504+0.0000749641693057884i | -0.333311584206502-26.0964636493301i | 0.00807936705118205i | 0.210842908560768-0.0026929466312153i | #DIV/0! | 1.33333333333333E-06-0.0102022399417882i | #DIV/0! | #DIV/0! | 0.00083+0.0104552203511468i | #DIV/0! | #DIV/0! | 1.30010734833149-0.0166053472123226i | 7.34375690939655-1.01468500723921i | 0.174025844246998+0.0217839546966155i | #DIV/0! | -9.08477465488143-0.1124723044082i | #DIV/0! | #DIV/0! | #DIV/0! | #DIV/0!
| 10500 | -0.000892151994042068+0.300177539904418i | -7.67350649862098+2.30136113926721i | 7.99999966104855-0.00164669713553682i | 0.999200639522228+1.64406557852073E-07i | 1 | 1.42160705710934+2.456849170406i | 41.233403578366i | -1.30138201724051+9.02054923403198i | 4.47785296347964-0.646013582026072i | 0.406008569655042-0.0878104974935205i | 4.88386153313468-0.733824079519592i | -0.07736302704439i | 0.997008973253839-0.0772858800255583i | 0.00299102674616103+0.0772858800255583i | -0.00299102674616103+0.0000771470188316997i | -0.333311163893781-25.8478444191197i | 0.00815705327282802i | 0.21084224391453-0.00271883692030988i | #DIV/0! | 1.33333333333333E-06-0.0101050757518664i | #DIV/0! | #DIV/0! | 0.00083+0.0105557513160617i | #DIV/0! | #DIV/0! | 1.30010324996525-0.0167649928714157i | 7.33722169614665-1.03592497447416i | 0.174046032039462+0.0222882236899394i | #DIV/0! | -9.09511355573032-0.15548803113879i | #DIV/0! | #DIV/0! | #DIV/0! | #DIV/0!
| 10600 | -0.000875398483969727+0.297345725643461i | -7.67337805504377+2.27965056326654i | 7.99999965456159-0.0016623799640511i | 0.999200639522867+1.65972334459151E-07i | 1 | 1.4321568393151+2.47767102992692i | 41.6261026600648i | -1.34542660732104+9.10645922673704i | 4.47340537623517-0.660919734955684i | 0.405661643895059-0.0885710411351153i | 4.87906702013023-0.749490776090799i | -0.0780998177781461i | 0.996951759120313-0.0780204459543323i | 0.00304824087968703+0.0780204459543323i | -0.00304824087968703+0.0000793718238138036i | -0.333310739556665-25.6039153453125i | 0.00823473949447402i | 0.210841572907214-0.00274472711095961i | #DIV/0! | 1.33333333333333E-06-0.0100097448485469i | #DIV/0! | #DIV/0! | 0.00083+0.0106562822809766i | #DIV/0! | #DIV/0! | 1.3000991123751-0.0169246379234746i | 7.33058584207761-1.05698873544904i | 0.174066668226075+0.0227897023795419i | #DIV/0! | -9.10553489435887-0.19802046666038i | #DIV/0! | #DIV/0! | #DIV/0! | #DIV/0!
| 10700 | -0.000859112494709019+0.294566841126649i | -7.67325319579278+2.25834578197098i | 7.99999964801314-0.00167806279252705i | 0.999200639523525+1.67538111062413E-07i | 1 | 1.44278478983255+2.49842668362717i | 42.0188017417635i | -1.38988868166772+9.19236921944212i | 4.46888688862579-0.675696891397408i | 0.405312030558712-0.0893295632577833i | 4.8741989191845-0.765026454655191i | -0.0788366085119022i | 0.996894003780996-0.0787549695288832i | 0.00310599621900398+0.0787549695288832i | -0.00310599621900398+0.0000816389830190084i | -0.33331031119493-25.3645449281913i | 0.00831242571612i | 0.210840895538778-0.0027706172022247i | #DIV/0! | 1.33333333333333E-06-0.00991619583127077i | #DIV/0! | #DIV/0! | 0.00083+0.0107568132458915i | #DIV/0! | #DIV/0! | 1.30009493556077-0.0170842823627041i | 7.32385140178128-1.07787920989456i | 0.174087745651076+0.0232884680498187i | #DIV/0! | -9.11603798562533-0.24008090165619i | #DIV/0! | #DIV/0! | #DIV/0! | #DIV/0!
| 10800 | -0.000843276791333281+0.29183941613311i | -7.67313178873353+2.23743552368718i | 7.99999964140321-0.00169374562096431i | 0.999200639524183+1.69103887661817E-07i | 1 | 1.45349035973993+2.51911572296534i | 42.4115008234622i | -1.43476824028058+9.27827921214718i | 4.46429899202282-0.690347235992335i | 0.404959745068901-0.0900860506849633i | 4.86925873709172-0.780433286677298i | -0.0795733992456583i | 0.996835707267241-0.0794894503504672i | 0.00316429273275898+0.0794894503504672i | -0.00316429273275898+0.0000839488951911022i | -0.333309878809368-25.1296065383993i | 0.00839011193776598i | 0.210840211809186-0.00279650719317381i | #DIV/0! | 1.33333333333333E-06-0.00982437920320344i | #DIV/0! | #DIV/0! | 0.00083+0.0108573442108063i | #DIV/0! | #DIV/0! | 1.30009071952205-0.0172439261833616i | 7.3170203610581-1.09859921144534i | 0.174109257486183+0.0237845951232431i | #DIV/0! | -9.12662214847346-0.28168019927816i | #DIV/0! | #DIV/0! | #DIV/0! | #DIV/0!
| 10900 | -0.000827874925852129+0.289162034392782i | -7.67301370776485+2.21690893034466i | 7.99999963473178-0.00170942844936251i | 0.999200639524852+1.70669664257328E-07i | 1 | 1.46427299788313+2.53973774536472i | 42.8041999051609i | -1.4800652831596+9.36418920485225i | 4.45964312766442-0.704872875178257i | 0.404604802924718-0.0908404903842724i | 4.86424793058914-0.795713365562529i | -0.0803101899794144i | 0.996776869610695-0.0802238880203636i | 0.003223130389305+0.0802238880203636i | -0.003223130389305+0.0000863019590507941i | -0.333309442399539-24.8989781935312i | 0.00846779815941196i | 0.210839521718422-0.00282239708286544i | #DIV/0! | 1.33333333333333E-06-0.00973424728390799i | #DIV/0! | #DIV/0! | 0.00083+0.0109578751757212i | #DIV/0! | #DIV/0! | 1.30008646425883-0.0174035693796414i | 7.31009464059409-1.11915145233747i | 0.174131197212665+0.0242781552912634i | #DIV/0! | -9.13728670564798-0.32282881502006i | #DIV/0! | #DIV/0! | #DIV/0! | #DIV/0!
| 11000 | -0.000812891194484806+0.286533331134218i | -7.67289883249102+2.19675553869567i | 7.99999962799887-0.0017251112777213i | 0.99920063952552+1.72235440848909E-07i | 1 | 1.4751321509407+2.5602923542018i | 43.1968989868597i | -1.52577981030478+9.45009919755731i | 4.45492068930721-0.719275840618791i | 0.40424721969987-0.0915928694679318i | 4.85916790900708-0.810868710086723i | -0.0810469807131705i | 0.996717490843298-0.0809582821398752i | 0.00328250915670203+0.0809582821398752i | -0.00328250915670203+0.0000886985732952983i | -0.333309001965881-24.6725423468995i | 0.00854548438105794i | 0.21083882526642-0.00284828687036545i | #DIV/0! | 1.33333333333333E-06-0.00964575412678155i | #DIV/0! | #DIV/0! | 0.00083+0.0110584061406361i | #DIV/0! | #DIV/0! | 1.30008216977072-0.0175632119457835i | 7.30307609940672-1.13953854787477i | 0.174153558604538+0.0247692176380786i | #DIV/0! | -9.14803098343172-0.36353681550613i | #DIV/0! | #DIV/0! | #DIV/0! | #DIV/0!
| 11100 | -0.000798310597615715+0.283951990764948i | -7.67278704791509+2.17696526253127i | 7.99999962120447-0.00174079410604031i | 0.999200639526199+1.73801217436526E-07i | 1 | 1.48606726348876+2.58077915879547i | 43.5895980685584i | -1.57191182171613+9.53600919026239i | 4.45013302571396-0.733558092464115i | 0.403887011041091-0.0923431751931741i | 4.85402003675505-0.825901267657289i | -0.0817837714469266i | 0.996657570997286-0.0816926323103283i | 0.00334242900271398+0.0816926323103283i | -0.00334242900271398+0.0000911391365982922i | -0.33330855750709-24.4501856877507i | 0.00862317060270392i | 0.210838122453264-0.00287417655472479i | #DIV/0! | 1.33333333333333E-06-0.00955885544095468i | #DIV/0! | #DIV/0! | 0.00083+0.0111589371055509i | #DIV/0! | #DIV/0! | 1.30007783605821-0.0177228538759358i | 7.29596653808506-1.15976302067589i | 0.174176335712838+0.0252578487577617i | #DIV/0! | -9.15885431140385-0.4038138962642i | #DIV/0! | #DIV/0! | #DIV/0! | #DIV/0!
| 11200 | -0.000784118802241405+0.281416744676087i | -7.67267824415051+2.15752837585i | 7.99999961434858-0.00175647693431918i | 0.999200639526887+1.75366994020143E-07i | 1 | 1.49707777806574+2.60119777439593i | 43.9822971502571i | -1.61846131739365+9.62191918296745i | 4.44528144298896-0.74772152245272i | 0.403524192666561-0.0930913949626302i | 4.84880563565552-0.84081291741535i | -0.0825205621806827i | 0.996597110105185-0.0824269381330733i | 0.00340288989481496+0.0824269381330733i | -0.00340288989481496+0.000093624047609403i | -0.333308109024874-24.2317989521154i | 0.00870085682434991i | 0.210837413278788-0.00290006613502024i | #DIV/0! | 1.33333333333333E-06-0.00947350851737473i | #DIV/0! | #DIV/0! | 0.00083+0.0112594680704658i | #DIV/0! | #DIV/0! | 1.30007346312031-0.0178824951644055i | 7.2887677018141-1.17982730471322i | 0.174199522850815+0.0257441128651003i | #DIV/0! | -9.16975602221625-0.44366939854593i | #DIV/0! | #DIV/0! | #DIV/0! | #DIV/0!
| 11300 | -0.000770302106733446+0.278926369163517i | -7.6725723161516+2.1384354969203i | 7.9999996074312-0.00177215976255755i | 0.999200639527575+1.76932770599721E-07i | 1 | 1.50816313523707+2.62154782217427i | 44.3749962319558i | -1.66542829733734+9.70782917567252i | 4.44036720677106-0.761767956862816i | 0.403158780364327-0.0938375163246955i | 4.84352598713539-0.855605473187511i | -0.0832573529144388i | 0.996536108199819-0.0831611992094844i | 0.00346389180018103+0.0831611992094844i | -0.00346389180018103+0.000096153704954402i | -0.333307656517605-24.017276743806i | 0.00877854304599589i | 0.210836697743097-0.00292595561029981i | #DIV/0! | 1.33333333333333E-06-0.00938967215881388i | #DIV/0! | #DIV/0! | 0.00083+0.0113599990353807i | #DIV/0! | #DIV/0! | 1.30006905095764-0.0180421358053223i | 7.28148128324075-1.19973374915755i | 0.174223114580133+0.0262280719006129i | #DIV/0! | -9.18073545138867-0.48311232525397i | #DIV/0! | #DIV/0! | #DIV/0! | #DIV/0!
| 11400 | -0.000756847407755379+0.276479683458468i | -7.6724691634595+2.11967757318159i | 7.99999960045234-0.00178784259075506i | 0.999200639528263+1.78498547175223E-07i | 1 | 1.51932277365959+2.64182892921155i | 44.7676953136546i | -1.71281276154719+9.79373916837758i | 4.43539154429443-0.775699159321649i | 0.402790789990712-0.0945815269738798i | 4.83818233428514-0.870280686295529i | -0.0839941436481949i | 0.996474565314301-0.0838954151409602i | 0.00352543468569899+0.0838954151409602i | -0.00352543468569899+0.0000987285072346911i | -0.33330719998599-23.8065173647161i | 0.00885622926764187i | 0.210835975846023-0.00295184497963169i | #DIV/0! | 1.33333333333333E-06-0.00930730661356112i | #DIV/0! | #DIV/0! | 0.00083+0.0114605300002956i | #DIV/0! | #DIV/0! | 1.30006459956918-0.0182017757929406i | 7.27410892513621-1.21948462203561i | 0.174247105697799+0.0267097856300112i | #DIV/0! | -9.19179193711909-0.52215135602996i | #DIV/0! | #DIV/0! | #DIV/0! | #DIV/0!
| 11500 | -0.000743742169184545+0.27407554786085i | -7.67236868996372+2.10124586693318i | 7.99999959341199-0.00180352541891135i | 0.999200639528972+1.80064323746622E-07i | 1 | 1.53055613014596+2.66204072848824i | 45.1603943953533i | -1.7606147100232+9.87964916108265i | 4.43035564632543-0.789516833480363i | 0.402420237468742-0.0953234147511341i | 4.83277588379417-0.884840248231497i | -0.084730934381951i | 0.996412481482043-0.0846295855289239i | 0.00358751851795702+0.0846295855289239i | -0.00358751851795702+0.000101348853027108i | -0.333306739429228-23.5994226540981i | 0.00893391548928785i | 0.210835247587698-0.00297773424207081i | #DIV/0! | 1.33333333333333E-06-0.00922637351257363i | #DIV/0! | #DIV/0! | 0.00083+0.0115610609652104i | #DIV/0! | #DIV/0! | 1.30006010895573-0.0183614151214328i | 7.26665222293014-1.23908211371545i | 0.174271491224007+0.0271893117385332i | #DIV/0! | -9.20292482010968-0.56079486155506i | #DIV/0! | #DIV/0! | #DIV/0! | #DIV/0!
| 11600 | -0.000730974392901155+0.271712861969126i | -7.6722708036789+2.0831319417633i | 7.99999958631015-0.00181920824702605i | 0.99920063952968+1.81630100313873E-07i | 1 | 1.54186263972876+2.68218285887364i | 45.553093477052i | -1.80883414276538+9.96555915378771i | 4.42526066898441-0.803222625561698i | 0.402047138786556-0.0960631676441602i | 4.82730780777097-0.899285793205858i | -0.085467725115707i | 0.996349856736746-0.0853637099748233i | 0.00365014326325397+0.0853637099748233i | -0.00365014326325397+0.000104015140883693i | -0.333306274848611-23.3958978360289i | 0.00901160171093382i | 0.210834512967991-0.00300362339669072i | #DIV/0! | 1.33333333333333E-06-0.00914683580987903i | #DIV/0! | #DIV/0! | 0.00083+0.0116615919301253i | #DIV/0! | #DIV/0! | 1.3000555791165-0.0185210537850862i | 7.25911272706116-1.25852834022238i | 0.174296266390582+0.0276667059203693i | #DIV/0! | -9.21413344340766-0.59905091711034i | #DIV/0! | #DIV/0! | #DIV/0! | #DIV/0!
| 11700 | -0.000718532591317457+0.269390563000968i | -7.67217541653346+2.06532764967409i | 7.99999957914682-0.0018348910750988i | 0.999200639530398+1.83195876876943E-07i | 1 | 1.55324173572455+2.70225496511505i | 45.9457925587507i | -1.85747105977373+10.0514691464928i | 4.42010773545945-0.816818126787234i | 0.40167150999583-0.0968007737876998i | 4.82177924545528-0.913618900574934i | -0.0862045158494631i | 0.996286691112407-0.0860977880801313i | 0.00371330888759303+0.0860977880801313i | -0.00371330888759303+0.000106727769331807i | -0.333305806242962-23.1958513748014i | 0.0090892879325798i | 0.210833771986897-0.00302951244254294i | #DIV/0! | 1.33333333333333E-06-0.0090686577260339i | #DIV/0! | #DIV/0! | 0.00083+0.0117621228950402i | #DIV/0! | #DIV/0! | 1.30005101005144-0.0186806917780522i | 7.25149194521496-1.27782534640069i | 0.174321426630223+0.0281420219635542i | #DIV/0! | -9.22541715225801-0.63692731544096i | #DIV/0! | #DIV/0! | #DIV/0! | #DIV/0!
| 11800 | -0.00070640576152954+0.26710762419928i | -7.67208244417173+2.04782511886115i | 7.99999957192201-0.00185057390312924i | 0.999200639531117+1.84761653435794E-07i | 1 | 1.56469284979756+2.72225669782688i | 46.3384916404495i | -1.90652546104825+10.1373791391978i | 4.41489793761963-0.830304875690711i | 0.401293367210195-0.0975362214638055i | 4.81619130482982-0.927841097154516i | -0.0869413065832192i | 0.996222984643316-0.0868318194463458i | 0.00377701535668395+0.0868318194463458i | -0.00377701535668395+0.000109487136873407i | -0.333305333612781-22.9991948376123i | 0.00916697415422578i | 0.210833024644395-0.00305540137869396i | #DIV/0! | 1.33333333333333E-06-0.00899180469445734i | #DIV/0! | #DIV/0! | 0.00083+0.0118626538599551i | #DIV/0! | #DIV/0! | 1.30004640176044-0.0188403290945747i | 7.24379134441606-1.29697510892661i | 0.174346967566316+0.0286153118305317i | #DIV/0! | -9.23677529396929-0.67443157896573i | #DIV/0! | #DIV/0! | #DIV/0! | #DIV/0!
| 11900 | -0.000694583360983164+0.264863053318605i | -7.67199180576752+2.03061674210931i | 7.9999995646357-0.00186625673111701i | 0.999200639531845+1.86327429990393E-07i | 1 | 1.5762154120234+2.74218771347981i | 46.7311907221482i | -1.95599734658893+10.2232891319029i | 4.40963233753385-0.843684360323232i | 0.400912726603656-0.0982694991020913i | 4.81054506413751-0.941953859425323i | -0.0876780973169753i | 0.996158737364057-0.0875658036749901i | 0.00384126263594298+0.0875658036749901i | -0.00384126263594298+0.000112293641985201i | -0.333304856957814-22.8058427641889i | 0.00924466037587178i | 0.210832270940459-0.00308129020420351i | #DIV/0! | 1.33333333333333E-06-0.0089162433104703i | #DIV/0! | #DIV/0! | 0.00083+0.0119631848248699i | #DIV/0! | #DIV/0! | 1.30004175424333-0.0189999657288556i | 7.23601235300068-1.3159795391793i | 0.174372885003367+0.0290866257346783i | #DIV/0! | -9.24820721779092-0.7115709713705i | #DIV/0! | #DIV/0! | #DIV/0! | #DIV/0!
| 12000 | -0.000683055284553096+0.262655891187198i | -7.67190342384822+2.01369516576852i | 7.99999955728791-0.00188193955906175i | 0.999200639532573+0.0000001878932065407i | 1 | 1.58780885095237+2.76204767438949i | 47.1238898038469i | -2.00588671639577+10.309199124608i | 4.40431196890202-0.856958020356348i | 0.40052960440902-0.0990005952799642i | 4.80484157331104-0.955958615636312i | -0.0884148880507314i | 0.996093949309508-0.0882997403676131i | 0.00390605069049199+0.0882997403676131i | -0.00390605069049199+0.000115147683118308i | -0.333304376277549-22.6157125429389i | 0.00932234659751776i | 0.210831510875106-0.00310717891812879i | #DIV/0! | 1.33333333333333E-06-0.00884194128288304i | #DIV/0! | #DIV/0! | 0.00083+0.0120637157897848i | #DIV/0! | #DIV/0! | 1.30003706750021-0.0191596016750814i | 7.22815636247693-1.3348404859799i | 0.174399174917985+0.029556012213013i | #DIV/0! | -9.25971227480059-0.74835250862097i | #DIV/0! | #DIV/0! | #DIV/0! | #DIV/0!
| 12100 | -0.000671811842942894+0.260485210340395i | -7.67181722412921+1.99705327927636i | 7.99999954987863-0.0018976223869631i | 0.999200639533311+1.89458983086684E-07i | 1 | 1.59947259367271+2.78183624870524i | 47.5165888855456i | -2.05619357046879+10.395109117313i | 4.39893783840348-0.870127249087997i | 0.400144016916318-0.0997294987228386i | 4.7990818553198-0.969856747810836i | -0.0891516787844875i | 0.996028620514838-0.0890336291257895i | 0.00397137948516202+0.0890336291257895i | -0.00397137948516202+0.000118049658697994i | -0.333303891572699-22.4287242932158i | 0.00940003281916374i | 0.210830744448204-0.00313306751953836i | #DIV/0! | 1.33333333333333E-06-0.00876886738798317i | #DIV/0! | #DIV/0! | 0.00083+0.0121642467546997i | #DIV/0! | #DIV/0! | 1.30003234153027-0.0193192369275087i | 7.22022472927013-1.35355973820288i | 0.17442583345037+0.0300235181952994i | #DIV/0! | -9.27128981780192-0.78478296942888i | #DIV/0! | #DIV/0! | #DIV/0! | #DIV/0!
| 12200 | -0.000660843742318911+0.258350113721203i | -7.67173313535779+1.98068420519589i | 7.99999954240787-0.00191330521482069i | 0.99920063953406+1.91024759628307E-07i | 1 | 1.61120606587346+2.80155311039834i | 47.9092879672444i | -2.10691790880797+10.4810191100181i | 4.39351092696819-0.883193395356456i | 0.399755980471229-0.100456198304329i | 4.79326690743942-0.983649593660785i | -0.0898884695182436i | 0.995962751015513-0.0897674695511201i | 0.00403724898448699+0.0897674695511201i | -0.00403724898448699+0.000120999967123503i | -0.333303402842743-22.2448007534314i | 0.00947771904080971i | 0.210829971659815-0.00315895600748933i | #DIV/0! | 1.33333333333333E-06-0.00869699142578666i | #DIV/0! | #DIV/0! | 0.00083+0.0122647777196146i | #DIV/0! | #DIV/0! | 1.3000275763339-0.0194788714803234i | 7.21221877638337-1.37213902726956i | 0.174452856896332+0.0304891890697849i | #DIV/0! | -9.28293920123125-0.82086890520245i | #DIV/0! | #DIV/0! | #DIV/0! | #DIV/0!
| 12300 | -0.000650142065098575+0.256249733444254i | -7.67165108916577+1.96458128973928i | 7.99999953487561-0.00192898804263416i | 0.999200639534808+1.9259053616553E-07i | 1 | 1.62300869190718+2.82119793925026i | 48.3019870489431i | -2.15805973141331+10.5669291027232i | 4.38803219097601-0.896157765367256i | 0.399365511473516-0.101180683046426i | 4.78739770244953-0.997338448413682i | -0.0906252602519997i | 0.99589634084729-0.0905012612452318i | 0.00410365915271005+0.0905012612452318i | -0.00410365915271005+0.000123999006767891i | -0.33330291008781-22.0638671745536i | 0.00955540526245569i | 0.210829192509853-0.00318484438104486i | #DIV/0! | 1.33333333333333E-06-0.00862628417842254i | #DIV/0! | #DIV/0! | 0.00083+0.0123653086845294i | #DIV/0! | #DIV/0! | 1.30002277191056-0.0196385053277487i | 7.20413979494394-1.39058002952534i | 0.174480241699701+0.0309530687457106i | #DIV/0! | -9.29465978107295-0.85661664951098i | #DIV/0! | #DIV/0! | #DIV/0! | #DIV/0!
| 12400 | -0.000639698251818774+0.254183229619585i | -7.67157101993062+1.94873809375015i | 7.99999952728187-0.00194467087040316i | 0.999200639535566+1.94156312698321E-07i | 1 | 1.63487989485246+2.84077042084042i | 48.6946861306418i | -2.20961903828482+10.6528390954282i | 4.38250256338789-0.909021624437168i | 0.398972626375452-0.101902942119652i | 4.78147518976334-1.01092456655682i | -0.0913620509857558i | 0.995829390046222-0.0912350038097781i | 0.00417060995377805+0.0912350038097781i | -0.00417060995377805+0.000127047175977696i | -0.333302413307467-21.8858512188246i | 0.00963309148410167i | 0.210828406998375-0.0032107326392627i | #DIV/0! | 1.33333333333333E-06-0.00855671737053203i | #DIV/0! | #DIV/0! | 0.00083+0.0124658396494443i | #DIV/0! | #DIV/0! | 1.3000179282606-0.0197981384639745i | 7.19598904568027-1.40888436851194i | 0.174507984445215+0.0314151997128342i | #DIV/0! | -9.30645091478308-0.89203232709027i | #DIV/0! | #DIV/0! | #DIV/0! | #DIV/0!
| 12500 | -0.000629504084015515+0.252149789232859i | -7.67149286464416+1.93314838411859i | 7.99999951962664-0.00196035369812731i | 0.999200639536334+1.95722089226644E-07i | 1 | 1.64681909657601+2.86027024653377i | 49.0873852123405i | -2.2615958294225+10.7387490881333i | 4.37692295481346-0.921786198659607i | 0.398577341680257-0.102622964843201i | 4.77550029649372-1.02440916350281i | -0.0920988417195119i | 0.995761898648652-0.0919686968464391i | 0.00423810135134794+0.0919686968464391i | -0.00423810135134794+0.000130144873072793i | -0.333301912502387-21.710682863276i | 0.00971077770574767i | 0.210827615125259-0.00323662078121124i | #DIV/0! | 1.33333333333333E-06-0.00848826363156777i | #DIV/0! | #DIV/0! | 0.00083+0.0125663706143592i | #DIV/0! | #DIV/0! | 1.30001304538328-0.0199577708832562i | 7.18776776029766-1.42705361713417i | 0.174536081851762+0.0318756230980727i | #DIV/0! | -9.31831196122017-0.92712186241518i | #DIV/0! | #DIV/0! | #DIV/0! | #DIV/0!
| 12600 | -0.000619551668050891+0.250148625078913i | -7.67141656278839+1.917806125605i | 7.99999951190993-0.00197603652580627i | 0.999200639537102+1.97287865750459E-07i | 1 | 1.65882571779469+2.87969711346796i | 49.4800842940392i | -2.31399010482634+10.8246590808384i | 4.37129425451937-0.93445267649562i | 0.398179673940537-0.103340740685055i | 4.76947392845991-1.03779341718068i | -0.092835632453268i | 0.995693866691219-0.0927023399569217i | 0.00430613330878105+0.0927023399569217i | -0.00430613330878105+0.000133292496346291i | -0.333301407671924-21.538294307902i | 0.00978846392739365i | 0.210826816890487-0.00326250880594615i | #DIV/0! | 1.33333333333333E-06-0.00842089645988866i | #DIV/0! | #DIV/0! | 0.00083+0.012666901579274i | #DIV/0! | #DIV/0! | 1.30000812327848-0.0201174025797709i | 7.17947714279475-1.44508929973237i | 0.174564530766037+0.0323343787194878i | #DIV/0! | -9.33024228058308-0.96189098786296i | #DIV/0! | #DIV/0! | #DIV/0! | #DIV/0!
| 12700 | -0.000609833419827927+0.248178974745688i | -7.6713420562187+1.90270547305028i | 7.99999950413172-0.00199171935343966i | 0.99920063953788+1.98853642269734E-07i | 1 | 1.67089917813706+2.89905072454029i | 49.872783375738i | -2.36680186449635+10.9105690735434i | 4.3656173313814-0.947022210293877i | 0.397779639756725-0.104056259262085i | 4.76339697113812-1.05107846955596i | -0.0935724231870241i | 0.995625294210856-0.0934359327429601i | 0.00437470578914401+0.0934359327429601i | -0.00437470578914401+0.000136490444064011i | -0.333300898816003-21.368619888136i | 0.00986615014903963i | 0.210826012294104-0.00328839671252855i | #DIV/0! | 1.33333333333333E-06-0.00835459018855094i | #DIV/0! | #DIV/0! | 0.00083+0.0127674325441889i | #DIV/0! | #DIV/0! | 1.30000316194647-0.0202770335477292i | 7.17111837069731-1.46299289406152i | 0.174593328156523+0.0327915051377055i | #DIV/0! | -9.34224123435576-0.99634525149001i | #DIV/0! | #DIV/0! | #DIV/0! | #DIV/0!
| 12800 | -0.000600342050338034+0.246240099645781i | -7.67126928905261+1.88784076395099i | 7.99999949629203-0.00200740218102712i | 0.999200639538659+2.00419418784427E-07i | 1 | 1.68303889620478+2.91833078839406i | 50.2654824574367i | -2.42003110843253+10.9964790662485i | 4.3598930347839-0.959495917743324i | 0.397377255775523-0.104769510340137i | 4.75727029055942-1.06426542808346i | -0.0943092139207802i | 0.995556181244787-0.0941694748063156i | 0.00444381875521305+0.0941694748063156i | -0.00444381875521305+0.000139739114464604i | -0.333300385934733-21.2015959914143i | 0.0099438363706856i | 0.210825201336008-0.00331428450002134i | #DIV/0! | 1.33333333333333E-06-0.00828931995270289i | #DIV/0! | #DIV/0! | 0.00083+0.0128679635091038i | #DIV/0! | #DIV/0! | 1.29999816138664-0.0204366637813527i | 7.16269259621867-1.48076583318104i | 0.174622471107788+0.0332470397049318i | #DIV/0! | -9.35430818525739-1.03049002444307i | #DIV/0! | #DIV/0! | #DIV/0! | #DIV/0!
| 12900 | -0.000591070551989636+0.244331284093044i | -7.67119820756526+1.87320651138i | 7.99999948839085-0.0020230850085683i | 0.999200639539447+2.01985195294509E-07i | 1 | 1.69524428963368+2.93753701940486i | 50.6581815391354i | -2.47367783663487+11.0823890589536i | 4.35412219547038-0.971874883262041i | 0.396972538688352-0.105480483834093i | 4.75109473415873-1.07735536709613i | -0.0950460046545363i | 0.995486527830531-0.0949029657487772i | 0.00451347216946896+0.0949029657487772i | -0.00451347216946896+0.000143038905759105i | -0.333299869027997-21.0371609776657i | 0.0100215225923316i | 0.210824384016194-0.00334017216748524i | #DIV/0! | 1.33333333333333E-06-0.00822506165849588i | #DIV/0! | #DIV/0! | 0.00083+0.0129684944740187i | #DIV/0! | #DIV/0! | 1.29999312159895-0.0205962932748496i | 7.1542009473694-1.49840950726401i | 0.174651956815125+0.0337010186117082i | #DIV/0! | -9.36644249719894-1.06433050802486i | #DIV/0! | #DIV/0! | #DIV/0! | #DIV/0!
| 13000 | -0.000582012185670087+0.242451834421797i | -7.67112876009014+1.85879739723378i | 7.99999948042818-0.00203876783606283i | 0.999200639540245+2.03550971799943E-07i | 1 | 1.70751477515446+2.95666913766628i | 51.0508806208341i | -2.52774204910337+11.1682990516586i | 4.34830562634725-0.984160159325102i | 0.396565505229809-0.10618916980792i | 4.74487113157706-1.09034932913302i | -0.0957827953882924i | 0.9954163340059-0.0956364051721616i | 0.00458366599409998+0.0956364051721616i | -0.00458366599409998+0.000146390216130804i | -0.333299348095891-20.8752551034325i | 0.0100992088139776i | 0.210823560334616-0.00336605971398301i | #DIV/0! | 1.33333333333333E-06-0.00816179195343053i | #DIV/0! | #DIV/0! | 0.00083+0.0130690254389335i | #DIV/0! | #DIV/0! | 1.29998804258311-0.0207559220224408i | 7.14564452899526-1.51592526532499i | 0.174681782579445+0.0341534769315012i | #DIV/0! | -9.3786435352446-1.0978717404325i | #DIV/0! | #DIV/0! | #DIV/0! | #DIV/0!
| 13100 | -0.000573160468496271+0.240601078146381i | -7.67106089692517+1.84460826578892i | 7.99999947240402-0.00205445066351036i | 0.999200639541043+2.05116748300689E-07i | 1 | 1.71984976865313+2.97572686897519i | 51.4435797025329i | -2.58222374583805+11.2542090443637i | 4.34244412324404-0.996352767734611i | 0.396156172176117-0.106895558474693i | 4.73860029542016-1.1032483262093i | -0.0965195861220485i | 0.995345599809001-0.0963697926783135i | 0.00465440019099905+0.0963697926783135i | -0.00465440019099905+0.000149793443735002i | -0.333298823138041-20.7158204494934i | 0.0101768950356236i | 0.210822730291319-0.00339194713857272i | #DIV/0! | 1.33333333333333E-06-0.00809948819806082i | #DIV/0! | #DIV/0! | 0.00083+0.0131695564038484i | #DIV/0! | #DIV/0! | 1.2999829243394-0.0209155500183179i | 7.13702442376639-1.53331441687379i | 0.174711945802479+0.0346044486632655i | #DIV/0! | -9.3909106655783-1.13111860318627i | #DIV/0! | #DIV/0! | #DIV/0! | #DIV/0!
| 13200 | -0.000564509162212303+0.23877836315891i | -7.67099457024361+1.83063411755164i | 7.99999946431838-0.0020701334909105i | 0.999200639541851+2.06682524796712E-07i | 1 | 1.73224868523116+2.99470994481677i | 51.8362787842316i | -2.63712292683889+11.3401190370688i | 4.33653846563289-1.0084537008348i | 0.39574455634359-0.107599640196614i | 4.73228302197648-1.11605334103141i | -0.0972563768558046i | 0.99527432527823-0.0971031278691056i | 0.00472567472176999+0.0971031278691056i | -0.00472567472176999+0.000153248986698995i | -0.333298294154499-20.5588008517362i | 0.0102545812572695i | 0.21082189388615-0.00341783444031662i | #DIV/0! | 1.33333333333333E-06-0.0080381284389846i | #DIV/0! | #DIV/0! | 0.00083+0.0132700873687633i | #DIV/0! | #DIV/0! | 1.29997776686688-0.0210751772566986i | 7.12834169310087-1.55057823349535i | 0.174742443982172+0.0350539667720585i | #DIV/0! | -9.40324325547477-1.16407582726513i | #DIV/0! | #DIV/0! | #DIV/0! | #DIV/0!
| 13300 | -0.000556052262195559+0.236983056963221i | -7.6709297340102+1.8168701033847i | 7.99999945617125-0.00208581631826292i | 0.999200639542659+2.08248301287976E-07i | 1 | 1.74471093926523+3.01361810234908i | 52.2289778659303i | -2.69243959210589+11.4260290297739i | 4.33058941730909-1.02046392267467i | 0.395330674587102-0.108301405484995i | 4.72592009189619-1.12876532815966i | -0.0979931675895607i | 0.995202510452281-0.0978364103464393i | 0.00479748954771897+0.0978364103464393i | -0.00479748954771897+0.000156757243121391i | -0.333297761145354-20.4041418352141i | 0.0103322674789155i | 0.210821051119162-0.00344372161827749i | #DIV/0! | 1.33333333333333E-06-0.00797769138305238i | #DIV/0! | #DIV/0! | 0.00083+0.0133706183336782i | #DIV/0! | #DIV/0! | 1.29997257016588-0.0212348037318039i | 7.11959737805812-1.56771795036545i | 0.1747732747084+0.0355020632278574i | #DIV/0! | -9.41564067327543-1.19674799896438i | #DIV/0! | #DIV/0! | #DIV/0! | #DIV/0!
| 13400 | -0.000547783987034851+0.23521454594311i | -7.67086634390057+1.80331151889718i | 7.99999944796263-0.00210149914556724i | 0.999200639543477+2.09814077774448E-07i | 1 | 1.7572359444666+3.03245108438699i | 52.621676947629i | -2.74817374163907+11.5119390224789i | 4.32459772703557-1.03238437012082i | 0.394914543798551-0.109000845000241i | 4.71951227083412-1.14138521512106i | -0.0987299583233168i | 0.99513015537014-0.0985696397122445i | 0.00486984462985995+0.0985696397122445i | -0.00486984462985995+0.000160318611072297i | -0.333297224110484-20.2517905510929i | 0.0104099537005615i | 0.210820201990346-0.00346960867151581i | #DIV/0! | 1.33333333333333E-06-0.00791815637273109i | #DIV/0! | #DIV/0! | 0.00083+0.013471149298593i | #DIV/0! | #DIV/0! | 1.29996733423634-0.0213944294378403i | 7.11079250016563-1.58473476769708i | 0.174804435658845+0.0359487690426129i | #DIV/0! | -9.42810228836717-1.22913956548981i | #DIV/0! | #DIV/0! | #DIV/0! | #DIV/0!
| 13500 | -0.000539698768646968+0.233472234663103i | -7.67080435722632+1.78995379908379i | 7.99999943969252-0.00211718197282311i | 0.999200639544305+2.11379854256091E-07i | 1 | 1.76982311394031+3.05120863938617i | 53.0143760293278i | -2.8043253754384+11.597849015184i | 4.31856412915289-1.04421595392267i | 0.394496180905343-0.109697949551802i | 4.71306031005823-1.15391390347447i | -0.0994667490570729i | 0.995057260071084-0.0993028155684797i | 0.00494273992891603+0.0993028155684797i | -0.00494273992891603+0.000163933488593199i | -0.333296683049567-20.1016957164198i | 0.0104876399222075i | 0.210819346499592-0.00349549559908998i | #DIV/0! | 1.33333333333333E-06-0.00785950336256271i | #DIV/0! | #DIV/0! | 0.00083+0.0135716802635079i | #DIV/0! | #DIV/0! | 1.29996205907758-0.0215540543690018i | 7.10192806220748-1.6016298521263i | 0.174835924595099+0.0363941143056682i | #DIV/0! | -9.44062747116663-1.26125484030238i | #DIV/0! | #DIV/0! | #DIV/0! | #DIV/0!
| 13600 | -0.000531791242900048+0.231755545200064i | -7.67074373286224+1.77679251320049i | 7.99999943136093-0.00213286480003016i | 0.999200639545133+2.12945630732866E-07i | 1 | 1.78247186024376+3.06989052142596i | 53.4070751110265i | -2.86089449350391+11.683759007889i | 4.31248934415739-1.05595955973276i | 0.394075602868868-0.110392710098119i | 4.70656494702626-1.16635226983088i | -0.100203539790829i | 0.994983824594686-0.100035937517133i | 0.00501617540531396+0.100035937517133i | -0.00501617540531396+0.000167602273695999i | -0.333296137963619-19.9538075565771i | 0.0105653261438534i | 0.210818484646924-0.00352138240007239i | #DIV/0! | 1.33333333333333E-06-0.00780171289666151i | #DIV/0! | #DIV/0! | 0.00083+0.0136722112284228i | #DIV/0! | #DIV/0! | 1.29995674468975-0.0217136785195685i | 7.09300504897947-1.61840433804205i | 0.174867739358995+0.0368381282176347i | #DIV/0! | -9.453215593106-1.29309800822547i | #DIV/0! | #DIV/0! | #DIV/0! | #DIV/0!
| 13700 | -0.000524056240714267+0.230063916504083i | -7.67068443117878+1.76382335986464i | 7.99999942296785-0.00214854762718803i | 0.999200639545971+2.14511407204739E-07i | 1 | 1.79518159544519+3.0884964901925i | 53.7997741927252i | -2.91788109583558+11.7696690005941i | 4.30637407924855-1.06761604908357i | 0.39365282668299-0.11108511774654i | 4.70002690593154-1.17870116683011i | -0.100940330524585i | 0.994909848980811-0.100769005160221i | 0.00509015101918897+0.100769005160221i | -0.00509015101918897+0.000171325364363997i | -0.333295588851435-19.8080777502132i | 0.0106430123654994i | 0.210817616432293-0.00354726907351223i | #DIV/0! | 1.33333333333333E-06-0.00774476608719682i | #DIV/0! | #DIV/0! | 0.00083+0.0137727421933377i | #DIV/0! | #DIV/0! | 1.29995139107255-0.0218733018836775i | 7.0840244279914-1.63505932885449i | 0.17489987786909+0.0372808391227657i | #DIV/0! | -9.46586602662397-1.32467313032786i | #DIV/0! | #DIV/0! | #DIV/0! | #DIV/0!
| 13800 | -0.000516488779612297+0.228396803787143i | -7.67062641397701+1.7510421623681i | 7.99999941451327-0.00216423045429636i | 0.999200639546819+2.16077183671677E-07i | 1 | 1.80795173118155+3.10702631096096i | 54.1924732744239i | -2.97528518243341+11.8555789932992i | 4.30021902884812-1.07918626032363i | 0.39322786937254-0.111775163753234i | 4.69344689822066-1.19096142407686i | -0.101677121258341i | 0.994835333269617-0.10150201809979i | 0.00516466673038296+0.10150201809979i | -0.00516466673038296+0.000175103158551002i | -0.333295035711917-19.664459376596i | 0.0107206985871454i | 0.210816741855651-0.00357315561845932i | #DIV/0! | 1.33333333333333E-06-0.00768864459381139i | #DIV/0! | #DIV/0! | 0.00083+0.0138732731582525i | #DIV/0! | #DIV/0! | 1.29994599822569-0.0220329244554697i | 7.07498715014066-1.65159589821414i | 0.174932338117337+0.0377222745399372i | #DIV/0! | -9.47857814515856-1.35598414859286i | #DIV/0! | #DIV/0! | #DIV/0! | #DIV/0!
| 13900 | -0.000509084055693735+0.226753677938179i | -7.67056964442696+1.73844486419271i | 7.99999940599722-0.00217991328135478i | 0.999200639547667+2.17642960133636E-07i | 1 | 1.82078167871613+3.12547975457739i | 54.5851723561227i | -3.03310675329741+11.9414889860042i | 4.29402487509201-1.09067100951426i | 0.392800747991813-0.112462839523074i | 4.68682562308382-1.20313384903733i | -0.102413911992097i | 0.994760277501556-0.102234975937917i | 0.00523972249844395+0.102234975937917i | -0.00523972249844395+0.000178936054179998i | -0.333294478548081-19.5229068652332i | 0.0107983848087914i | 0.210815860916984-0.00359904203400765i | #DIV/0! | 1.33333333333333E-06-0.00763333060392786i | #DIV/0! | #DIV/0! | 0.00083+0.0139738041231674i | #DIV/0! | #DIV/0! | 1.29994056614907-0.0221925462293585i | 7.06589415034868-1.66801509117993i | 0.174965118165937+0.0381624611922892i | #DIV/0! | -9.49135132314309-1.38703489038468i | #DIV/0! | #DIV/0! | #DIV/0! | #DIV/0!
| 14000 | -0.00050183743600936+0.225134024963205i | -7.67051408700941+1.72602752471791i | 7.99999939741967-0.00219559610836294i | 0.999200639548525+2.19208736590587E-07i | 1 | 1.83367084899579+3.14385659744034i | 54.9778714378214i | -3.09134580842758+12.0273989787093i | 4.2877922882966-1.10207109128895i | 0.392371479623077-0.113148136609512i | 4.68016376791968-1.21521922789846i | -0.103150702725853i | 0.994684681717374-0.102967878276707i | 0.00531531828262599+0.102967878276707i | -0.00531531828262599+0.000182824449145996i | -0.333293917355425-19.3833759476489i | 0.0108760710304374i | 0.210814973616301-0.00362492831917034i | #DIV/0! | 1.33333333333333E-06-0.0075788068138998i | #DIV/0! | #DIV/0! | 0.00083+0.0140743350880823i | #DIV/0! | #DIV/0! | 1.29993509484275-0.0223521671992586i | 7.05674634816453-1.68431792533337i | 0.174998216144337+0.0386014250356133i | #DIV/0! | -9.5041849360052-1.41782907272243i | #DIV/0! | #DIV/0! | #DIV/0! | #DIV/0!
| 14100 | -0.000494744451312622+0.223537345449262i | -7.67045970746005+1.71378631511101i | 7.99999938878064-0.00221127893532048i | 0.999200639549383+2.2077451304249E-07i | 1 | 1.84661865270774+3.16215662148173i | 55.3705705195201i | -3.15000234782392+12.1133089714144i | 4.28152192740143-1.11338727967733i | 0.391940081375082-0.113831046714436i | 4.67346200877651-1.22721832639177i | -0.103887493459609i | 0.994608545958107-0.103700724718297i | 0.00539145404189301+0.103700724718297i | -0.00539145404189301+0.000186768741312002i | -0.333293352137242-19.2458236111998i | 0.0109537572520834i | 0.210814079953498-0.0036508144730445i | #DIV/0! | 1.33333333333333E-06-0.00752505641096433i | #DIV/0! | #DIV/0! | 0.00083+0.0141748660529971i | #DIV/0! | #DIV/0! | 1.29992958430609-0.0225117873596025i | 7.04754464833162-1.70050539185403i | 0.175031630246357+0.0390391912855013i | #DIV/0! | -9.51707836016779-1.44837030637072i | #DIV/0! | #DIV/0! | #DIV/0! | #DIV/0!
| 14200 | -0.000487800789167179+0.221963154051016i | -7.67040647271697+1.70171751439112i | 7.99999938008012-0.00222696176222702i | 0.999200639550251+2.22340289489311E-07i | 1 | 1.8596245003359+3.18037961414753i | 55.7632696012188i | -3.20907637148642+12.1992189641195i | 4.27521444038882-1.12462032889493i | 0.391506570381577-0.114511561688004i | 4.6667210107704-1.23913189058293i | -0.104624284193366i | 0.994531870265087-0.104433514864855i | 0.00546812973491295+0.104433514864855i | -0.00546812973491295+0.000190769328511003i | -0.333292782894723-19.1102080548769i | 0.0110314434737293i | 0.210813179928581-0.00367670049470507i | #DIV/0! | 1.33333333333333E-06-0.00747206305595754i | #DIV/0! | #DIV/0! | 0.00083+0.014275397017912i | #DIV/0! | #DIV/0! | 1.29992403453912-0.022671406704686i | 7.03828994133699-1.71657845654513i | 0.175065358727509+0.0394757844433902i | #DIV/0! | -9.53003097305287-1.47866209975641i | #DIV/0! | #DIV/0! | #DIV/0! | #DIV/0!
| 14300 | -0.000481002287390632+0.2204109789989i | -7.67035435086999+1.68981750565823i | 7.99999937131811-0.00224264458908222i | 0.999200639551129+2.23906065931015E-07i | 1 | 1.87268780221694+3.19852536837775i | 56.1559686829176i | -3.26856787941508+12.2851289568245i | 4.26887046468222-1.1357709741006i | 0.391070963799839-0.115189673528476i | 4.65994142848206-1.25096064762908i | -0.105361074927122i | 0.994454654679939-0.105166248318575i | 0.00554534532006101+0.105166248318575i | -0.00554534532006101+0.000194826608547i | -0.333292209623676-18.9764886469276i | 0.0111091296953753i | 0.210812273541536-0.00370258638316763i | #DIV/0! | 1.33333333333333E-06-0.00741981086675503i | #DIV/0! | #DIV/0! | 0.00083+0.0143759279828269i | #DIV/0! | #DIV/0! | 1.29991844554177-0.022831025228439i | 7.02898310392229-1.73253806081664i | 0.17509939990239+0.0399112283214995i | #DIV/0! | -9.54304215308693-1.50870786271952i | #DIV/0! | #DIV/0! | #DIV/0! | #DIV/0!
| 14400 | -0.000474344927815861+0.218880361627743i | -7.67030331111329+1.67808277247936i | 7.99999936249461-0.00225832741588571i | 0.999200639552006+2.25471842367563E-07i | 1 | 1.88580796859582+3.21659368258625i | 56.5486677646163i | -3.32847687160992+12.3710389495296i | 4.26249062752418-1.1468399321229i | 0.390633278809201-0.115865374382011i | 4.65312390633338-1.26270530650491i | -0.106097865660878i | 0.994376899244578-0.105898924681687i | 0.00562310075542205+0.105898924681687i | -0.00562310075542205+0.000198940979191001i | -0.333291632328288-18.8446258842511i | 0.0111868159170213i | 0.210811360792252-0.0037284721375401i | #DIV/0! | 1.33333333333333E-06-0.00736828440240257i | #DIV/0! | #DIV/0! | 0.00083+0.0144764589477418i | #DIV/0! | #DIV/0! | 1.29991281731334-0.0229906429253608i | 7.01962499956807-1.74838512263327i | 0.175133752142236+0.0403455460667049i | #DIV/0! | -9.55611127970911-1.53851091010689i | #DIV/0! | #DIV/0! | #DIV/0! | #DIV/0!
| 14500 | -0.000467824830352479+0.217370855924911i | -7.67025332369935+1.66650989542432i | 7.99999935360962-0.00227401024263713i | 0.999200639552894+2.27037618798922E-07i | 1 | 1.89898440968087+3.23458436063973i | 56.941366846315i | -3.38880334807092+12.4569489422346i | 4.25607554633556-1.15782790215703i | 0.390193532609594-0.116538656542467i | 4.64626907894515-1.2743665586995i | -0.106834656394634i | 0.994298604001217-0.106631543556449i | 0.00570139599878305+0.106631543556449i | -0.00570139599878305+0.000203112838185013i | -0.33329105100477-18.7145813535027i | 0.0112645021386673i | 0.210810441680794-0.0037543577568419i | #DIV/0! | 1.33333333333333E-06-0.00731746864790323i | #DIV/0! | #DIV/0! | 0.00083+0.0145769899126566i | #DIV/0! | #DIV/0! | 1.29990714985425-0.0231502597894047i | 7.0102164789667-1.76412053741769i | 0.175168413872595+0.0407787601834885i | #DIV/0! | -9.56923773338022-1.56807446521541i | #DIV/0! | #DIV/0! | #DIV/0! | #DIV/0!
| 14600 | -0.000461438247332027+0.215882028097011i | -7.6702043598962+1.65509554874375i | 7.99999934466315-0.00228969306933611i | 0.999200639553782+2.28603395225051E-07i | 1 | 1.91221653569864+3.2524972118368i | 57.3340659280137i | -3.44954730879808+12.5428589349397i | 4.24962582905613-1.16873556643327i | 0.389751742420094-0.117209512451169i | 4.63937757147622-1.28594507888444i | -0.10757144712839i | 0.994219768992358-0.107364104545151i | 0.00578023100764202+0.107364104545151i | -0.00578023100764202+0.000207342583238998i | -0.33329046565324-18.5863176937447i | 0.0113421883603133i | 0.210809516207076-0.00378024324013558i | #DIV/0! | 1.33333333333333E-06-0.00726734899962992i | #DIV/0! | #DIV/0! | 0.00083+0.0146775208775715i | #DIV/0! | #DIV/0! | 1.29990144316394-0.0233098758147904i | 7.00075838045092-1.77974517892048i | 0.175203383571083+0.0412108925558743i | #DIV/0! | -9.58242089559484-1.59740166309305i | #DIV/0! | #DIV/0! | #DIV/0! | #DIV/0!
| 14700 | -0.000455181558121531+0.214413456154281i | -7.67015639194559+1.64383649718282i | 7.99999933565519-0.00230537589598229i | 0.99920063955468+2.30169171645918E-07i | 1 | 1.92550375694797+3.27033205088589i | 57.7267650097124i | -3.51070875379141+12.6287689276448i | 4.24314207446858-1.1795635908587i | 0.389307925477472-0.117877934696671i | 4.63244999994605-1.29744152555537i | -0.108308237862146i | 0.994140394260798-0.108096607250116i | 0.00585960573920197+0.108096607250116i | -0.00585960573920197+0.00021163061203i | -0.333289876278053-18.4597985606703i | 0.0114198745819592i | 0.210808584371086-0.00380612858653206i | #DIV/0! | 1.33333333333333E-06-0.00721791125133312i | #DIV/0! | #DIV/0! | 0.00083+0.0147780518424864i | #DIV/0! | #DIV/0! | 1.29989569724237-0.0234694909960355i | 6.99125153041838-1.79525990005632i | 0.175238659765278+0.0416419644685217i | #DIV/0! | -9.59566014889356-1.62649555370307i | #DIV/0! | #DIV/0! | #DIV/0! | #DIV/0!
| 14800 | -0.000449051263990945+0.212964729511832i | -7.67010939302393+1.63272959292405i | 7.99999932658574-0.00232105872257533i | 0.999200639555588+2.3173494806149E-07i | 1 | 1.93884548385394+3.28808869788344i | 58.1194640914112i | -3.57228768305091+12.7146789203498i | 4.23662487250609-1.19031262563288i | 0.388862099034761-0.118543916014502i | 4.62548697154085-1.30885654164738i | -0.109045028595902i | 0.994060479849625-0.108829051273695i | 0.00593952015037502+0.108829051273695i | -0.00593952015037502+0.000215977322207003i | -0.333289282872657-18.3349885922441i | 0.0114975608036052i | 0.210807646172734-0.00383201379501835i | #DIV/0! | 1.33333333333333E-06-0.007169141580716i | #DIV/0! | #DIV/0! | 0.00083+0.0148785828074013i | #DIV/0! | #DIV/0! | 1.29988991208896-0.0236291053268937i | 6.98169674372449-1.81066553369779i | 0.17527424103068+0.0420719966269548i | #DIV/0! | -9.60895487687787-1.65535910495939i | #DIV/0! | #DIV/0! | #DIV/0! | #DIV/0!
| 14900 | -0.000443043983220901+0.211535448606942i | -7.67006333720469+1.62177177265322i | 7.99999931745481-0.00233674154911484i | 0.999200639556496+2.33300724471724E-07i | 1 | 1.9522411270212+3.30576697829113i | 58.5121631731099i | -3.63428409657657+12.8005889130549i | 4.23007480454453-1.2009833058389i | 0.388414280359821-0.119207449286889i | 4.61848908490435-1.32019075512579i | -0.109781819329658i | 0.993980025802223-0.109561436218275i | 0.006019974197777+0.109561436218275i | -0.006019974197777+0.000220383111383005i | -0.333288685442747-18.2118533757581i | 0.0115752470252512i | 0.210806701612055-0.00385789886472104i | #DIV/0! | 1.33333333333333E-06-0.00712102653655012i | #DIV/0! | #DIV/0! | 0.00083+0.0149791137723161i | #DIV/0! | #DIV/0! | 1.29988408770393-0.0237887188019793i | 6.97209482406279-1.82596289345265i | 0.175310125988829+0.0425010091769605i | #DIV/0! | -9.62230446422589-1.68399520563791i | #DIV/0! | #DIV/0! | #DIV/0! | #DIV/0!
| 15000 | -0.000437156446438016+0.210125224531661i | -7.67001819942271+1.61096005474273i | 7.99999930826238-0.00235242437560047i | 0.999200639557414+2.34866500876588E-07i | 1 | 1.96569009728689+3.32336672291293i | 58.9048622548086i | -3.6966979943684+12.8864989057599i | 4.2234924436806-1.21157625201098i | 0.387964486733921-0.119868527542477i | 4.61145693041452-1.33144477955346i | -0.110518610063414i | 0.993899032162267-0.110293761686272i | 0.00610096783773295+0.110293761686272i | -0.00610096783773295+0.000224848377141998i | -0.33328808398496-18.090359416169i | 0.0116529332468972i | 0.210805750688996-0.00388378379466301i | #DIV/0! | 1.33333333333333E-06-0.00707355302630644i | #DIV/0! | #DIV/0! | 0.00083+0.015079644737231i | #DIV/0! | #DIV/0! | 1.29987822408696-0.0239483314152672i | 6.96244656431886-1.8411527743926i | 0.175346313305415+0.0429290217232356i | #DIV/0! | -9.6357082967096-1.7124066681702i | #DIV/0! | #DIV/0! | #DIV/0! | #DIV/0!
| 15100 | -0.00043138549216569+0.208733678680015i | -7.66997395543997+1.60029153654678i | 7.99999929900847-0.00236810720203186i | 0.999200639558341+2.36432277276048E-07i | 1 | 1.97919180577299+3.34088776787158i | 59.2975613365073i | -3.75952937642639+12.9724088984651i | 4.21687835499569-1.22209207067923i | 0.387512735450322-0.120527143956021i | 4.60439109044601-1.34261921463525i | -0.11125540079717i | 0.993817498973725-0.111026027280136i | 0.00618250102627504+0.111026027280136i | -0.00618250102627504+0.000229373517034004i | -0.333287478501078-17.97047410572i | 0.0117306194685432i | 0.21080479340351-0.00390966858392642i | #DIV/0! | 1.33333333333333E-06-0.00702670830427792i | #DIV/0! | #DIV/0! | 0.00083+0.0151801757021459i | #DIV/0! | #DIV/0! | 1.29987232123775-0.0241079431610977i | 6.95275274691105-1.85623595376626i | 0.175382801688566+0.0433560533472733i | #DIV/0! | -9.64916576121296-1.7405962313248i | #DIV/0! | #DIV/0! | #DIV/0! | #DIV/0!
| 15200 | -0.000425728062579148+0.207360442409131i | -7.66993058181312+1.58976339180334i | 7.99999928969307-0.00238379002840864i | 0.999200639559269+2.37998053670061E-07i | 1 | 1.99274566393843+3.3583299545847i | 59.6902604182061i | -3.82277824275055+13.0583188911701i | 4.21023309580749-1.23253135489319i | 0.387059043812872-0.121183291848076i | 4.59729213962036-1.35371464674127i | -0.111992191530926i | 0.993735426280858-0.111758232602348i | 0.00626457371914202+0.111758232602348i | -0.00626457371914202+0.000233958928577999i | -0.33328686898849-17.8521656947542i | 0.0118083056901892i | 0.210803829755566-0.00393555323154213i | #DIV/0! | 1.33333333333333E-06-0.00698047996017083i | #DIV/0! | #DIV/0! | 0.00083+0.0152807066670608i | #DIV/0! | #DIV/0! | 1.29986637915613-0.0242675540334949i | 6.94301414411553-1.87121319167619i | 0.175419589887154+0.0437821226245678i | #DIV/0! | -9.66267624575155-1.76856656278136i | #DIV/0! | #DIV/0! | #DIV/0! | #DIV/0!
| 15300 | -0.000420181199454041+0.206005156713656i | -7.66988805586245+1.57937286813803i | 7.99999928031619-0.00239947285473046i | 0.999200639560207+2.39563830058598E-07i | 1 | 2.00635108363048+3.3756931297405i | 60.0829594999048i | -3.88644459334088+13.1442288838752i | 4.20355721590849-1.24289468472418i | 0.386603429134607-0.121836964684659i | 4.5901606450431-1.36473164940884i | -0.112728982264683i | 0.993652814128221-0.112490377255425i | 0.00634718587177896+0.112490377255425i | -0.00634718587177896+0.000238605009258i | -0.333286255450846-17.7354032636737i | 0.0118859919118351i | 0.210802859745159-0.00396143773661456i | #DIV/0! | 1.33333333333333E-06-0.00693485590814356i | #DIV/0! | #DIV/0! | 0.00083+0.0153812376319756i | #DIV/0! | #DIV/0! | 1.29986039784205-0.0244271640269365i | 6.93323151837178-1.88608523173467i | 0.175456676689225+0.0442072476411165i | #DIV/0! | -9.67623913949293-1.79632026160247i | #DIV/0! | #DIV/0! | #DIV/0! | #DIV/0!
| 15400 | -0.000414742040298606+0.204667471912855i | -7.6698463556423+1.56911728466522i | 7.99999927087781-0.00241515568099695i | 0.999200639561145+2.41129606441616E-07i | 1 | 2.02000747713583+3.39297714527301i | 60.4756585816035i | -3.95052842819737+13.2301388765802i | 4.19685125779364-1.25318262774845i | 0.38614590873637-0.122488156076905i | 4.58299716653001-1.37567078382535i | -0.113465772998439i | 0.993569662560659-0.113222460841911i | 0.00643033743934096+0.113222460841911i | -0.00643033743934096+0.000243312156528008i | -0.333285637884141-17.6201566959784i | 0.0119636781334811i | 0.210801883372187-0.0039873220981578i | #DIV/0! | 1.33333333333333E-06-0.00688982437627255i | #DIV/0! | #DIV/0! | 0.00083+0.0154817685968905i | #DIV/0! | #DIV/0! | 1.29985437729488-0.0245867731353431i | 6.92340562257323-1.90085280168545i | 0.175494060920444+0.0446314460093113i | #DIV/0! | -9.68985383277813-1.82385986060779i | #DIV/0! | #DIV/0! | #DIV/0! | #DIV/0!
| 15500 | -0.000409407814659924+0.203347047349829i | -7.6698054599124+1.55899402968202i | 7.99999926137795-0.00243083850720775i | 0.999200639562092+2.42695382819085E-07i | 1 | 2.03371425723107+3.41018185833682i | 60.8683576633022i | -4.01502974732003+13.3160488692853i | 4.19011575687642-1.26339573951084i | 0.38568649994542-0.123136859780713i | 4.57580225682184-1.38653259929155i | -0.114202563732195i | 0.993485971623313-0.113954482964389i | 0.00651402837668702+0.113954482964389i | -0.00651402837668702+0.000248080767806011i | -0.333285016291666-17.506396652378i | 0.0120413643551271i | 0.210800900636661-0.00401320631527242i | #DIV/0! | 1.33333333333333E-06-0.00684537389642562i | #DIV/0! | #DIV/0! | 0.00083+0.0155822995618054i | #DIV/0! | #DIV/0! | 1.2998483175147-0.0247463813531686i | 6.91353720034917-1.91551661401241i | 0.175531741442677+0.0450547348831911i | #DIV/0! | -9.70351971714347-1.8511878286548i | #DIV/0! | #DIV/0! | #DIV/0! | #DIV/0!
| 15600 | -0.0004041758405954+0.202043551102294i | -7.66976534811127+1.54900055845092i | 7.9999992518166-0.00244652133336251i | 0.99920063956305+2.44261159190969E-07i | 1 | 2.04747083723278+3.42730713128156i | 61.261056745001i | -4.07994855070886+13.4019588619904i | 4.18335124169485-1.27353456397076i | 0.385225220094071-0.123783069696363i | 4.56857646178892-1.39731763366712i | -0.114939354465951i | 0.993401741361616-0.114686443225472i | 0.00659825863838404+0.114686443225472i | -0.00659825863838404+0.000252911240478992i | -0.333284390670388-17.394094545869i | 0.0121190505767731i | 0.21079991153856-0.00403909038698344i | #DIV/0! | 1.33333333333333E-06-0.00680149329452546i | #DIV/0! | #DIV/0! | 0.00083+0.0156828305267202i | #DIV/0! | #DIV/0! | 1.29984221850137-0.024905988674401i | 6.9036269863262-1.9300773665124i | 0.175569717152581+0.0454771309731282i | #DIV/0! | -9.71723618534405-1.87830657283064i | #DIV/0! | #DIV/0! | #DIV/0! | #DIV/0!
| 15700 | -0.00039904352130105+0.200756659704415i | -7.66972600032997+1.53913439106718i | 7.99999924219376-0.00246220415946085i | 0.999200639564008+2.45826935557227E-07i | 1 | 2.06127663104699+3.44435283162584i | 61.6537558266997i | -4.14528483836385+13.4878688546954i | 4.17655823410737-1.28359963393045i | 0.384762086518325-0.124426779868134i | 4.5613203206257-1.40802641379858i | -0.115676145199707i | 0.993316971821292-0.115418341227808i | 0.00668302817870803+0.115418341227808i | -0.00668302817870803+0.000257803971898993i | -0.333283761021373-17.2832225177746i | 0.0121967367984191i | 0.210798916077807-0.0040649743123649i | #DIV/0! | 1.33333333333333E-06-0.00675817168118453i | #DIV/0! | #DIV/0! | 0.00083+0.0157833614916351i | #DIV/0! | #DIV/0! | 1.29983608025442-0.0250655950933307i | 6.89367570637795-1.94453574285442i | 0.175607986980274+0.0458986505599308i | #DIV/0! | -9.73100263137696-1.90521844055866i | #DIV/0! | #DIV/0! | #DIV/0! | #DIV/0!
| 15800 | -0.000394008341888698+0.199486057879204i | -7.66968739728783+1.52939311040723i | 7.99999923250944-0.00247788698550242i | 0.999200639564976+2.47392711917828E-07i | 1 | 2.07513105321839+3.46131883203096i | 62.0464549083984i | -4.21103861028501+13.5737788474005i | 4.16973724947936-1.29359147144672i | 0.384297116556524-0.125067984483896i | 4.55403436603588-1.41865945593062i | -0.116412935933463i | 0.99323166304836-0.116150176574079i | 0.00676833695164003+0.116150176574079i | -0.00676833695164003+0.000262759359383996i | -0.333283127345836-17.1737534147068i | 0.012274423020065i | 0.210797914254397-0.00409085809049298i | #DIV/0! | 1.33333333333333E-06-0.00671539844269601i | #DIV/0! | #DIV/0! | 0.00083+0.01588389245655i | #DIV/0! | #DIV/0! | 1.29982990277382-0.0252252006042611i | 6.88368407786807-1.95889241311341i | 0.175646549888088+0.0463193095084356i | #DIV/0! | -9.74481845050622-1.93192572162373i | #DIV/0! | #DIV/0! | #DIV/0! | #DIV/0!
| 15900 | -0.000389067866304585+0.198231438281012i | -7.6696495203083+1.51977436015443i | 7.99999922276362-0.00249356981148685i | 0.999200639565943+2.4895848827273E-07i | 1 | 2.08903351897866+3.47820501027385i | 62.4391539900971i | -4.27720986647233+13.6596888401055i | 4.16288879686099-1.3035105882268i | 0.383830327548003-0.125706677874702i | 4.54671912440899-1.4292172661015i | -0.117149726667219i | 0.99314581508913-0.116881948867i | 0.00685418491086998+0.116881948867i | -0.00685418491086998+0.000267777800218999i | -0.33328248964265-17.0656607663771i | 0.012352109241711i | 0.210796906068271-0.00411674172041543i | #DIV/0! | 1.33333333333333E-06-0.00667316323236459i | #DIV/0! | #DIV/0! | 0.00083+0.0159844234214649i | #DIV/0! | #DIV/0! | 1.29982368605921-0.0253848052013205i | 6.87365280987485-1.97314803428176i | 0.175685404869333+0.0467391232805733i | #DIV/0! | -9.75868303928696-1.95843065011942i | #DIV/0! | #DIV/0! | #DIV/0! | #DIV/0!
| 16000 | -0.000384219734382427+0.196992501247689i | -7.66961235129692+1.51027584289895i | 7.99999921295632-0.00250925263741379i | 0.999200639566921+2.50524264621903E-07i | 1 | 2.10298344429467+3.49501124922017i | 62.8318530717959i | -4.34379860692582+13.7455988328107i | 4.15601337915625-1.31335748600867i | 0.383361736831759-0.126342854514353i | 4.53937511598801-1.43970034052302i | -0.117886517400975i | 0.993059427990206-0.117613657709321i | 0.00694057200979403+0.117613657709321i | -0.00694057200979403+0.000272859691653998i | -0.333281847912443-16.9589187642575i | 0.012429795463357i | 0.210795891519408-0.00414262520120132i | #DIV/0! | 1.33333333333333E-06-0.00663145596216231i | #DIV/0! | #DIV/0! | 0.00083+0.0160849543863797i | #DIV/0! | #DIV/0! | 1.29981743011045-0.0255444088787685i | 6.86358260340964-1.98730325076468i | 0.175724550947157+0.04715810694795i | #DIV/0! | -9.77259579559159-1.98473540632122i | #DIV/0! | #DIV/0! | #DIV/0! | #DIV/0!
| 16100 | -0.000379461659024102+0.195768954561962i | -7.66957587271916+1.50089531830838i | 7.99999920308753-0.00252493546328287i | 0.999200639567908+2.5209004096531E-07i | 1 | 2.11698024591595+3.51173743679638i | 63.2245521534946i | -4.41080483164548+13.8315088255157i | 4.14911149328447-1.32313265692708i | 0.382891361745128-0.126976509018956i | 4.5320028550296-1.45010916594604i | -0.118623308134731i | 0.992972501798484-0.118345302703825i | 0.00702749820151605+0.118345302703825i | -0.00702749820151605+0.000278005430906003i | -0.333281202152373-16.8535022410239i | 0.012507481685003i | 0.210794870607763-0.00416850853187659i | #DIV/0! | 1.33333333333333E-06-0.00659026679469546i | #DIV/0! | #DIV/0! | 0.00083+0.0161854853512946i | #DIV/0! | #DIV/0! | 1.29981113492727-0.0257040116305988i | 6.85347415162254-2.00135869485235i | 0.175763987173417+0.0475762752039624i | #DIV/0! | -9.78655611863511-2.010842118488i | #DIV/0! | #DIV/0! | #DIV/0! | #DIV/0!
| 16200 | -0.000374791423501863+0.194560513221663i | -7.66954006758017+1.49163060136608i | 7.99999919315726-0.00254061828909373i | 0.999200639568896+2.53655817302912E-07i | 1 | 2.13102334142167+3.52838346596205i | 63.6172512351933i | -4.4782285406313+13.9174188182208i | 4.14218363033364-1.332836583865i | 0.38241921962247-0.127607636146473i | 4.52460284995611-1.46044422001147i | -0.119360098868487i | 0.992885036561153-0.119076883453332i | 0.00711496343884699+0.119076883453332i | -0.00711496343884699+0.000283215415154997i | -0.333280552365306-16.749386650769i | 0.012585167906649i | 0.210793843333313-0.0041943917115381i | #DIV/0! | 1.33333333333333E-06-0.00654958613546894i | #DIV/0! | #DIV/0! | 0.00083+0.0162860163162095i | #DIV/0! | #DIV/0! | 1.29980480050953-0.0258636134512425i | 6.84332813999857-2.01531498717896i | 0.175803712627644+0.0479936423754509i | #DIV/0! | -9.80056340900184-2.03675286459597i | #DIV/0! | #DIV/0! | #DIV/0! | #DIV/0!
| 16300 | -0.00037020687887601+0.193366899218413i | -7.66950491940475+1.4824795606745i | 7.99999918316549-0.002556301114846i | 0.999200639569894+2.55221593634674E-07i | 1 | 2.14511214926716+3.54494923468132i | 64.009950316892i | -4.54606973388329+14.0033288109258i | 4.13523027570717-1.34246974079211i | 0.381945327793868-0.128236230796248i | 4.51717560350104-1.47070597158836i | -0.120096889602244i | 0.992797032325694-0.119808399560696i | 0.00720296767430595+0.119808399560696i | -0.00720296767430595+0.000288490041548004i | -0.333279898549613-16.6465480499368i | 0.012662854128295i | 0.210792809696003-0.00422027473922671i | #DIV/0! | 1.33333333333333E-06-0.00650940462543539i | #DIV/0! | #DIV/0! | 0.00083+0.0163865472811244i | #DIV/0! | #DIV/0! | 1.29979842685688-0.0260232143347853i | 6.83314524654484-2.02917273715734i | 0.175843726415996+0.0484102224339475i | #DIV/0! | -9.81461706867191-2.06246967400682i | #DIV/0! | #DIV/0! | #DIV/0! | #DIV/0!
| 16400 | -0.000365705941522474+0.192187841324404i | -7.66947041221832+1.47344011682043i | 7.99999917311224-0.00257198394053934i | 0.999200639570901+2.56787369960565E-07i | 1 | 2.15924608882983+3.56143464589414i | 64.4026493985908i | -4.61432841140144+14.089238803631i | 4.12825190926324-1.35203259308987i | 0.38146970358383-0.128862288008527i | 4.50972161284707-1.4808948810984i | -0.120833680336i | 0.992708489139881-0.120539850628805i | 0.00729151086011903+0.120539850628805i | -0.00729151086011903+0.000293829707195006i | -0.333279240708133-16.5449630789615i | 0.0127405403499409i | 0.210791769695791-0.00424615761403963i | #DIV/0! | 1.33333333333333E-06-0.00646971313381688i | #DIV/0! | #DIV/0! | 0.00083+0.0164870782460392i | #DIV/0! | #DIV/0! | 1.29979201396907-0.0261828142756604i | 6.82292614196876-2.04293254340348i | 0.175884027670315+0.0488260290064898i | #DIV/0! | -9.82871650104815-2.08799452907371i | #DIV/0! | #DIV/0! | #DIV/0! | #DIV/0!
| 16500 | -0.000361286590764913+0.191023074886925i | -7.66943653052916+1.46451024079976i | 7.9999991629975-0.00258766676617337i | 0.999200639571909+2.5835314628054E-07i | 1 | 2.17342458045469+3.5778396074874i | 64.7953484802895i | -4.68300457318576+14.175148796336i | 4.1212490054482-1.36152559786461i | 0.38099236431001-0.129485802963965i | 4.50224136975821-1.49101140082857i | -0.121570471069756i | 0.992619407051781-0.121271236260582i | 0.00738059294821902+0.121271236260582i | -0.00738059294821902+0.000299234809174001i | -0.333278578835965-16.4446089445712i | 0.0128182265715869i | 0.210790723332658-0.00427204033497589i | #DIV/0! | 1.33333333333333E-06-0.00643050275118768i | #DIV/0! | #DIV/0! | 0.00083+0.0165876092109541i | #DIV/0! | #DIV/0! | 1.29978556184598-0.0263424132676955i | 6.81267148984992-2.05659499413781i | 0.175924615547172+0.049241075386071i | #DIV/0! | -9.84286111098385-2.11332936668764i | #DIV/0! | #DIV/0! | #DIV/0! | #DIV/0!
| 16600 | -0.000356946866606413+0.189872341630323i | -7.66940325931068+1.45568795249914i | 7.99999915282127-0.00260334959174773i | 0.999200639572926+2.5991892259457E-07i | 1 | 2.18764704549919+3.59416403226531i | 65.1880475619882i | -4.75209821923625+14.261058789041i | 4.11422203342325-1.37094920424824i | 0.380513327281931-0.130106770983122i | 4.49473536070518-1.50105597523136i | -0.122307261803512i | 0.992529786109754-0.122002556058988i | 0.00747021389024605+0.122002556058988i | -0.00747021389024605+0.000304705744524i | -0.33327791293609-16.3454634027301i | 0.0128959127932329i | 0.210789670606587-0.00429792290113448i | #DIV/0! | 1.33333333333333E-06-0.00639176478280703i | #DIV/0! | #DIV/0! | 0.00083+0.016688140175869i | #DIV/0! | #DIV/0! | 1.29977907048751-0.0265020113053348i | 6.8023819467992-2.07016066757984i | 0.175965489226994+0.0496553745416734i | #DIV/0! | -9.85705030480987-2.13847607976617i | #DIV/0! | #DIV/0! | #DIV/0! | #DIV/0!
| 16700 | -0.000352684867555977+0.188735389465087i | -7.66937058398463+1.44697131923233i | 7.99999914258356-0.00261903241726207i | 0.999200639573944+2.61484698902613E-07i | 1 | 2.2019129063776+3.61040783791953i | 65.5807466436869i | -4.8216093495529+14.3469687817461i | 4.10717145718569-1.38030385368784i | 0.380032609799727-0.130725187525941i | 4.48720406698542-1.51102904121378i | -0.123044052537268i | 0.99243962636245-0.122733809627018i | 0.00756037363755002+0.122733809627018i | -0.00756037363755002+0.000310242910249989i | -0.333277243008001-16.2475047421882i | 0.0129735990148789i | 0.210788611517493-0.00432380531157016i | #DIV/0! | 1.33333333333333E-06-0.00635349074219142i | #DIV/0! | #DIV/0! | 0.00083+0.0167886711407839i | #DIV/0! | #DIV/0! | 1.29977253989313-0.0266616083827497i | 6.79205816261262-2.08363013231816i | 0.176006647913193+0.0500689391279713i | #DIV/0! | -9.87128349036223-2.1634365186872i | #DIV/0! | #DIV/0! | #DIV/0! | #DIV/0!
| 16800 | -0.000348498748545255+0.187611972303723i | -7.66933849040555+1.43835845432854i | 7.99999913228435-0.00263471524271601i | 0.999200639574971+2.63050475204638E-07i | 1 | 2.21622158660485+3.62657094699925i | 65.9734457253857i | -4.89153796413572+14.4328787744511i | 4.10009773568454-1.3895899802242i | 0.379550229152886-0.13134104819122i | 4.47964796483743-1.52093102841542i | -0.123780843271024i | 0.992348927858814-0.123464996567703i | 0.00765107214118599+0.123464996567703i | -0.00765107214118599+0.000315846703320993i | -0.333276569050836-16.1507117686355i | 0.0130512852365248i | 0.21078754606536-0.00434968756533281i | #DIV/0! | 1.33333333333333E-06-0.00631567234491646i | #DIV/0! | #DIV/0! | 0.00083+0.0168892021056987i | #DIV/0! | #DIV/0! | 1.29976597006274-0.0268212044940816i | 6.78170078042198-2.09700394767329i | 0.176048090831355+0.0504817814946877i | #DIV/0! | -9.8855600770104-2.18821249267071i | #DIV/0! | #DIV/0! | #DIV/0! | #DIV/0!
| 16900 | -0.000344386718931353+0.186501849883197i | -7.66930696484513+1.42984751577118i | 7.99999912192366-0.00265039806810921i | 0.999200639576009+2.6461625150061E-07i | 1 | 2.2305725108399+3.6426532868805i | 66.3661448070844i | -4.9618840629847+14.5187887671563i | 4.09300132293062-1.3988080107596i | 0.379066202619011-0.131954348716072i | 4.47206752554963-1.53076235947567i | -0.12451763400478i | 0.992257690648082-0.124196116484111i | 0.007742309351918+0.124196116484111i | -0.007742309351918+0.000321517520669001i | -0.333275891065823-16.0550637893992i | 0.0131289714581708i | 0.210786474250134-0.00437556966149963i | #DIV/0! | 1.33333333333333E-06-0.00627830150263885i | #DIV/0! | #DIV/0! | 0.00083+0.0169897330706136i | #DIV/0! | #DIV/0! | 1.29975936099602-0.0269807996336402i | 6.77131043683171-2.11028266404382i | 0.176089817228459+0.0508939136955991i | #DIV/0! | -9.89987947568503-2.21280577110932i | #DIV/0! | #DIV/0! | #DIV/0! | #DIV/0!
| 17000 | -0.000340347040581647+0.185404787593628i | -7.66927599397778+1.42143670488448i | 7.99999911150149-0.00266608089344129i | 0.999200639577046+2.66182027790486E-07i | 1 | 2.24496510492844+3.65865478973556i | 66.7588438887831i | -5.03264764609985+14.6046987598613i | 4.08588266810212-1.40795836531582i | 0.37858054746259-0.132565084975368i | 4.46446321556471-1.54052345029119i | -0.125254424738536i | 0.992165914779784-0.124927168979346i | 0.007834085220216+0.124927168979346i | -0.007834085220216+0.000327255759190015i | -0.333275209053012-15.9605405986963i | 0.0132066576798168i | 0.2107853960718-0.00440145159913251i | #DIV/0! | 1.33333333333333E-06-0.00624137031732925i | #DIV/0! | #DIV/0! | 0.00083+0.0170902640355285i | #DIV/0! | #DIV/0! | 1.29975271269286-0.027140393795641i | 6.7608877620554-2.12346682323952i | 0.176131826372113+0.0513053474972452i | #DIV/0! | -9.91424109890622-2.23721808485108i | #DIV/0! | #DIV/0! | #DIV/0! | #DIV/0!
| 17100 | -0.000336378026036699+0.18432055631299i | -7.66924556486631+1.41312426506626i | 7.99999910101782-0.0026817637187119i | 0.999200639578094+2.67747804074237E-07i | 1 | 2.25939879594508+3.67457539250166i | 67.1515429704818i | -5.10382871348117+14.6906087525664i | 4.07874221564476-1.41704145728194i | 0.378093280933774-0.133173252981175i | 4.45683549657853-1.55021471026311i | -0.125991215472292i | 0.992073600303741-0.125658153656548i | 0.00792639969625897+0.125658153656548i | -0.00792639969625897+0.000333061815743996i | -0.333274523011567-15.8671224633906i | 0.0132843439014628i | 0.210784311530306-0.00442733337728163i | #DIV/0! | 1.33333333333333E-06-0.00620487107570744i | #DIV/0! | #DIV/0! | 0.00083+0.0171907950004433i | #DIV/0! | #DIV/0! | 1.29974602515295-0.0272999869742271i | 6.75043338004108-2.13655695880098i | 0.17617411754984+0.0517160943873177i | #DIV/0! | -9.92864436081139-2.2614511274354i | #DIV/0! | #DIV/0! | #DIV/0! | #DIV/0!
| 17200 | -0.00033247803674778+0.183248932247587i | -7.66921566494842+1.40490848056483i | 7.99999909047266-0.00269744654392067i | 0.999200639579141+2.6931358035182E-07i | 1 | 2.27387301223509+3.69041503684955i | 67.5442420521806i | -5.17542726512865+14.7765187452714i | 4.07158040536808-1.42605769365324i | 0.377604420267171-0.13377884888218i | 4.44918482563525-1.55983654253542i | -0.126728006206048i | 0.991980747270067-0.126389070118893i | 0.00801925272993298+0.126389070118893i | -0.00801925272993298+0.00033893608715499i | -0.333273832938851-15.7747901092572i | 0.0133620301231088i | 0.210783220625613-0.00445321499497286i | #DIV/0! | 1.33333333333333E-06-0.00616879624387193i | #DIV/0! | #DIV/0! | 0.00083+0.0172913259653582i | #DIV/0! | #DIV/0! | 1.29973929837605-0.0274595791633918i | 6.73994790859483-2.1495535963084i | 0.176216690068374+0.052126165582768i | #DIV/0! | -9.94308867718351-2.28550655628472i | #DIV/0! | #DIV/0! | #DIV/0! | #DIV/0!
| 17300 | -0.000328645481385496+0.182189696778063i | -7.66918628202399+1.39678767529848i | 7.99999907986602-0.00271312936906725i | 0.999200639580199+2.70879356623207E-07i | 1 | 2.28838718345551+3.70617366915191i | 67.9369411338793i | -5.2474433010423+14.8624287379765i | 4.06439767253688-1.43500747526069i | 0.377113982680646-0.134381868963101i | 4.44151165521753-1.56938934422379i | -0.127464796939804i | 0.991887355729169-0.127119917969598i | 0.00811264427083103+0.127119917969598i | -0.00811264427083103+0.000344878970205992i | -0.333273138840032-15.6835247077196i | 0.0134397163447548i | 0.210782123357705-0.00447909645133611i | #DIV/0! | 1.33333333333333E-06-0.00613313846211544i | #DIV/0! | #DIV/0! | 0.00083+0.0173918569302731i | #DIV/0! | #DIV/0! | 1.29973253236205-0.02761917035777i | 6.72943195949566-2.16245725368148i | 0.176259543253023+0.0525355720376153i | #DIV/0! | -9.9575734654795-2.30938599385343i | #DIV/0! | #DIV/0! | #DIV/0! | #DIV/0!
| 17400 | -0.000324878814216214+0.181142636310709i | -7.66915740424236+1.38876021171544i | 7.99999906919789-0.00272881219415127i | 0.999200639581266+2.72445132888359E-07i | 1 | 2.30294074061572+3.72185124045113i | 68.329640215578i | -5.31987682122212+14.9483387306816i | 4.05719444795905-1.44389119699218i | 0.376621985374132-0.134982309644091i | 4.43381643333318-1.57887350663627i | -0.128201587673561i | 0.991793425731744-0.127850696811913i | 0.008206574268256+0.127850696811913i | -0.008206574268256+0.000350890861647996i | -0.333272440710335-15.5933078630375i | 0.0135174025664007i | 0.210781019726499-0.00450497774536851i | #DIV/0! | 1.33333333333333E-06-0.00609789053991937i | #DIV/0! | #DIV/0! | 0.00083+0.017492387895188i | #DIV/0! | #DIV/0! | 1.29972572711045-0.0277787605511777i | 6.71888613860678-2.17526844145769i | 0.176302676446988+0.0529443244505174i | #DIV/0! | -9.97209814485808-2.33309102873569i | #DIV/0! | #DIV/0! | #DIV/0! | #DIV/0!
| 17500 | -0.000321176533543284+0.180107542133876i | -7.66912902009048+1.38082448969305i | 7.99999905846828-0.00274449501917236i | 0.999200639582334+2.74010909147235E-07i | 1 | 2.31753311611745+3.7374477064271i | 68.7223392972767i | -5.3927278256681+15.0342487233866i | 4.04997115806918-1.45270924800512i | 0.376128445528461-0.135580167480128i | 4.42609960359764-1.58828941548525i | -0.128938378407317i | 0.991698957328784-0.128581406249126i | 0.00830104267121601+0.128581406249126i | -0.00830104267121601+0.000356972158190999i | -0.33327173855151-15.5041215999493i | 0.0135950887880467i | 0.210779909731983-0.00453085887615446i | #DIV/0! | 1.33333333333333E-06-0.00606304545111983i | #DIV/0! | #DIV/0! | 0.00083+0.0175929188601028i | #DIV/0! | #DIV/0! | 1.29971888262117-0.0279383497379691i | 6.70831104598299-2.18798766307392i | 0.176346089010785+0.0533524332720501i | #DIV/0! | -9.98666213620793-2.35662321673405i | #DIV/0! | #DIV/0! | #DIV/0! | #DIV/0!
| 17600 | -0.000317537180210097+0.179084210279296i | -7.66910111838161+1.3729789454746i | 7.99999904767717-0.00276017784413017i | 0.999200639583411+2.75576685399806E-07i | 1 | 2.33216374379434+3.7529630273646i | 69.1150383789754i | -5.46599631438025+15.1201587160917i | 4.04272822500855-1.46146201193115i | 0.375633380304193-0.136175439160399i | 4.41836160531274-1.59763745109155i | -0.129675169141073i | 0.991603950571572-0.129312045884566i | 0.00839604942842798+0.129312045884566i | -0.00839604942842798+0.000363123256507003i | -0.333271032365918-15.4159483517205i | 0.0136727750096927i | 0.210778793374117-0.00455673984278721i | #DIV/0! | 1.33333333333333E-06-0.00602859632923846i | #DIV/0! | #DIV/0! | 0.00083+0.0176934498250177i | #DIV/0! | #DIV/0! | 1.29971199889397-0.0280979379125529i | 6.69770727596985-2.20061541512735i | 0.176389780321651+0.0537599087117553i | #DIV/0! | -10.0012648621759-2.37998408189i | #DIV/0! | #DIV/0! | #DIV/0! | #DIV/0!
| 17700 | -0.000313959336162107+0.178072441388071i | -7.6690736882439+1.36522205064188i | 7.99999903682458-0.00277586066902434i | 0.999200639584499+2.77142461646035E-07i | 1 | 2.34683205895072+3.76839716812027i | 69.5077374606742i | -5.53968228735856+15.2060687087967i | 4.03546606670184-1.47014986707329i | 0.375136806840468-0.136768121507668i | 4.41060287354231-1.60691798858096i | -0.130411959874829i | 0.991508405511683-0.130042615321595i | 0.00849159448831704+0.130042615321595i | -0.00849159448831704+0.000369344553234008i | -0.333270322148832-15.3287709486034i | 0.0137504612313387i | 0.210777670652842-0.00458262064426327i | #DIV/0! | 1.33333333333333E-06-0.00599453646297158i | #DIV/0! | #DIV/0! | 0.00083+0.0177939807899326i | #DIV/0! | #DIV/0! | 1.29970507592848-0.0282575250687415i | 6.68707541730194-2.21315218762684i | 0.176433749772954+0.0541667607449569i | #DIV/0! | -10.0159057471946-2.40317511747839i | #DIV/0! | #DIV/0! | #DIV/0! | #DIV/0!
| 17800 | -0.000310441623065308+0.177072040581213i | -7.66904671911021+1.35755231112263i | 7.9999990259105-0.00279154349385451i | 0.999200639585586+2.78708237885881E-07i | 1 | 2.36153749840012+3.78375009808964i | 69.9004365423729i | -5.61378574460304+15.2919787015019i | 4.02818509693011-1.47877318659538i | 0.374638742253861-0.137358211477639i | 4.40282383918397-1.61613139807302i | -0.131148750608585i | 0.991412322200985-0.130773114163617i | 0.00858767779901504+0.130773114163617i | -0.00858767779901504+0.000375636444967992i | -0.333269607902594-15.2425726066899i | 0.0138281474529847i | 0.210776541568133-0.00460850127967547i | #DIV/0! | 1.33333333333333E-06-0.00596085929183128i | #DIV/0! | #DIV/0! | 0.00083+0.0178945117548475i | #DIV/0! | #DIV/0! | 1.29969811372455-0.0284171112009409i | 6.67641605319451-2.22559846424277i | 0.176477996773688+0.0545729991193234i | #DIV/0! | -10.0305842175103-2.42619778696701i | #DIV/0! | #DIV/0! | #DIV/0! | #DIV/0!
| 17900 | -0.000306982700978574+0.176082817334507i | -7.66902020070752+1.34996826623122i | 7.99999901493493-0.00280722631862031i | 0.999200639586683+2.80274014119313E-07i | 1 | 2.37627950050302+3.79902179117352i | 70.2931356240716i | -5.68830668611368+15.3778886942069i | 4.0208857254011-1.48733233870488i | 0.374139203637256-0.137945706158306i | 4.39502492903836-1.62527804486319i | -0.131885541342341i | 0.991315700691638-0.131503542014073i | 0.00868429930836201+0.131503542014073i | -0.00868429930836201+0.000381999328268018i | -0.333268889626993-15.1573369171301i | 0.0139058336746306i | 0.210775406119949-0.00463438174808179i | #DIV/0! | 1.33333333333333E-06-0.00592755840193278i | #DIV/0! | #DIV/0! | 0.00083+0.0179950427197623i | #DIV/0! | #DIV/0! | 1.29969111228192-0.0285766963033425i | 6.66572976143209-2.23795472253837i | 0.176522520747922+0.054978633361235i | #DIV/0! | -10.0452997012105-2.4490535249423i | #DIV/0! | #DIV/0! | #DIV/0! | #DIV/0!
| 18000 | -0.000303581267077443+0.17510458535754i | -7.66899412304762+1.34246848774114i | 7.99999900389787-0.00282290914332138i | 0.999200639587781+2.81839790346289E-07i | 1 | 2.39105750520408+3.81421222574455i | 70.6858347057704i | -5.76324511189049+15.463798686912i | 4.01356835781602-1.49582768682826i | 0.373638208058721-0.138530602769295i | 4.38720656587474-1.63435828959756i | -0.132622332076097i | 0.991218541036094-0.132233898476443i | 0.00878145896390603+0.132233898476443i | -0.00878145896390603+0.000388433599653987i | -0.333268167322922-15.0730478357153i | 0.0139835198962766i | 0.210774264308254-0.00466026204855572i | #DIV/0! | 1.33333333333333E-06-0.00589462752192204i | #DIV/0! | #DIV/0! | 0.00083+0.0180955736846772i | #DIV/0! | #DIV/0! | 1.29968407160038-0.0287362803702331i | 6.65501711445271-2.25022143419709i | 0.176567321134315+0.0553836727819255i | #DIV/0! | -10.0600516282517-2.47174373800341i | #DIV/0! | #DIV/0! | #DIV/0! | #DIV/0!
| 18100 | -0.000300236054427168+0.174137162476754i | -7.6689684764173+1.33505157898845i | 7.99999899279933-0.00283859196795736i | 0.999200639588888+2.83405566566779E-07i | 1 | 2.40587095406891+3.82932138461309i | 71.0785337874691i | -5.83860102193347+15.549708679617i | 4.00623339593389-1.50425958978029i | 0.373135772560413-0.139112898661193i | 4.3793691684943-1.64337248844148i | -0.133359122809853i | 0.991120843287096-0.132964183154244i | 0.00887915671290396+0.132964183154244i | -0.00887915671290396+0.000394939655608995i | -0.33326744098807-14.9896896728027i | 0.0140612061179226i | 0.210773116132975-0.00468614218012586i | #DIV/0! | 1.33333333333333E-06-0.00586206051903849i | #DIV/0! | #DIV/0! | 0.00083+0.0181961046495921i | #DIV/0! | #DIV/0! | 1.29967699167947-0.028895863395623i | 6.64427867942836-2.26239906523824i | 0.176612397385616+0.0557881264834258i | #DIV/0! | -10.0748394304862-2.49426980562464i | #DIV/0! | #DIV/0! | #DIV/0! | #DIV/0!
| 18200 | -0.000296945830802823+0.173180370522351i | -7.66894325136947+1.32771617400469i | 7.9999989816393-0.00285427479252788i | 0.999200639590005+2.84971342780746E-07i | 1 | 2.42071929032015+3.84434925499315i | 71.4712328691678i | -5.91437441624262+15.6356186723221i | 3.99888123763288-1.51262840192661i | 0.372631914157469-0.139692591314875i | 4.37151315179035-1.65232099324149i | -0.134095913543609i | 0.991022607497682-0.133694395651035i | 0.00897739250231799+0.133694395651035i | -0.00897739250231799+0.000401517892574005i | -0.333266710625126-14.9072470835819i | 0.0141388923395686i | 0.210771961594112-0.00471202214189082i | #DIV/0! | 1.33333333333333E-06-0.00582985139530751i | #DIV/0! | #DIV/0! | 0.00083+0.018296635614507i | #DIV/0! | #DIV/0! | 1.29966987251919-0.0290554453739539i | 6.63351501834396-2.27448807623031i | 0.176657748968228+0.0561920033643076i | #DIV/0! | -10.0896625416896-2.51663308098846i | #DIV/0! | #DIV/0! | #DIV/0! | #DIV/0!
| 18300 | -0.000293709397554377+0.17223403521889i | -7.66891843871455+1.32046093667816i | 7.99999897041778-0.00286995761703259i | 0.999200639591123+2.86537118988149E-07i | 1 | 2.4356019588731+3.85929582846809i | 71.8639319508665i | -5.99056529481792+15.7215286650272i | 3.99151227696927-1.52093447334057i | 0.372126649836936-0.140269678340817i | 4.36363892680621-1.66120415168139i | -0.134832704277365i | 0.990923833721179-0.13442453557041i | 0.00907616627882102+0.13442453557041i | -0.00907616627882102+0.000408168706954981i | -0.333265976230196-14.8257050586428i | 0.0142165785612146i | 0.210770800691592-0.00473790193285646i | #DIV/0! | 1.33333333333333E-06-0.00579799428385774i | #DIV/0! | #DIV/0! | 0.00083+0.0183971665794218i | #DIV/0! | #DIV/0! | 1.29966271411909-0.0292150262990956i | 6.62272668806913-2.28648892248654i | 0.176703375361732+0.0565953121252485i | #DIV/0! | -10.1045203975876-2.53883489178993i | #DIV/0! | #DIV/0! | #DIV/0! | #DIV/0!
| 18400 | -0.000290525588514869+0.171297986079476i | -7.66889402951191+1.31328455994265i | 7.99999895913477-0.00288564044147113i | 0.99920063959225+2.88102895188959E-07i | 1 | 2.45051840637071+3.87416110095588i | 72.2566310325652i | -6.0671736576594+15.8074386577322i | 3.98412690423384-1.52917814995384i | 0.371619996556689-0.140844157478397i | 4.35574690079053-1.67002230743224i | -0.135569495011122i | 0.990824522011209-0.135154602516008i | 0.00917547798879104+0.135154602516008i | -0.00917547798879104+0.000414892495114005i | -0.333265237806385-14.7450489148721i | 0.0142942647828606i | 0.210769633425413-0.00476378155212747i | #DIV/0! | 1.33333333333333E-06-0.00576648344535851i | #DIV/0! | #DIV/0! | 0.00083+0.0184976975443367i | #DIV/0! | #DIV/0! | 1.29965551647916-0.0293746061655277i | 6.61191424043095-2.29840205426501i | 0.176749276058485+0.0569980612743981i | #DIV/0! | -10.1194124358826-2.56087654101323i | #DIV/0! | #DIV/0! | #DIV/0! | #DIV/0!
| 18500 | -0.000287393268949766+0.17037205630336i | -7.66887001506195+1.30618576499243i | 7.99999894779027-0.00290132326584313i | 0.999200639593377+2.89668671383133E-07i | 1 | 2.46546808121804+3.88894507267442i | 72.649330114264i | -6.14419950476704+15.8933486504373i | 3.97672550600589-1.53735977370153i | 0.371111971244379-0.141416026595193i | 4.34783747725027-1.67877580029672i | -0.136306285744878i | 0.990724672421682-0.135884596091502i | 0.00927532757831795+0.135884596091502i | -0.00927532757831795+0.000421689653375995i | -0.333264495353312-14.6652642866224i | 0.0143719510045065i | 0.210768459795476-0.00478966099875938i | #DIV/0! | 1.33333333333333E-06-0.00573531326457279i | #DIV/0! | #DIV/0! | 0.00083+0.0185982285092516i | #DIV/0! | #DIV/0! | 1.2996482795988-0.029534184967426i | 6.6010782222787-2.31022791694915i | 0.176795450563185+0.057400259132583i | #DIV/0! | -10.13433809628-2.58275930768199i | #DIV/0! | #DIV/0! | #DIV/0! | #DIV/0!
| 18600 | -0.000284311334545768+0.169456082676862i | -7.66884638689822+1.29916330052261i | 7.99999893638429-0.00291700609014823i | 0.999200639594514+2.9123444757064E-07i | 1 | 2.48045043361622+3.90364774810634i | 73.0420291959627i | -6.22164283614085+15.9792586431423i | 3.96930846520517-1.54547968266196i | 0.370602590796383-0.141985283686273i | 4.33991105600155-1.68746496634823i | -0.137043076478634i | 0.990624285006805-0.136614515900608i | 0.00937571499319501+0.136614515900608i | -0.00937571499319501+0.00042856057802601i | -0.333263748869989-14.5863371171925i | 0.0144496372261525i | 0.210767279801795-0.00481554027179893i | #DIV/0! | 1.33333333333333E-06-0.00570447824702135i | #DIV/0! | #DIV/0! | 0.00083+0.0186987594741664i | #DIV/0! | #DIV/0! | 1.29964100347808-0.0296937626989128i | 6.59021917555399-2.32196695123022i | 0.17684189839249+0.0578019138383573i | #DIV/0! | -10.1492968205144-2.60448444758373i | #DIV/0! | #DIV/0! | #DIV/0! | #DIV/0!
| 18700 | -0.000281278710437327+0.168549905477449i | -7.66882313678004+1.29221594199378i | 7.99999892491682-0.00293268891438607i | 0.999200639595662+2.92800223751445E-07i | 1 | 2.49546491559574+3.91826913596398i | 73.4347282776614i | -6.29950365178082+16.0651686358474i | 3.96187616114158-1.55353821119091i | 0.37009187207677-0.14255192687347i | 4.33196803321835-1.69609013806438i | -0.13777986721239i | 0.990523359821072-0.13734436154708i | 0.00947664017892802+0.13734436154708i | -0.00947664017892802+0.000435505665310004i | -0.333262998354683-14.5082536505522i | 0.0145273234477985i | 0.210766093444275-0.00484141937028162i | #DIV/0! | 1.33333333333333E-06-0.00567397301575386i | #DIV/0! | #DIV/0! | 0.00083+0.0187992904390813i | #DIV/0! | #DIV/0! | 1.29963368811642-0.0298533393540406i | 6.57933763734732-2.33361959327702i | 0.176888619074621+0.0582030333528534i | #DIV/0! | -10.1642880523758-2.6260531939702i | #DIV/0! | #DIV/0! | #DIV/0! | #DIV/0!
| 18800 | -0.000278294350269351+0.167653368380892i | -7.66880025668541+1.28534249092017i | 7.99999891338786-0.00294837173855629i | 0.999200639596809+2.94365999925505E-07i | 1 | 2.51051098104922+3.93280924915391i | 73.8274273593601i | -6.37778195168696+16.1510786285525i | 3.95442896956295-1.56153569005112i | 0.369579831916274-0.143115954404654i | 4.32400880147922-1.70465164445577i | -0.138516657946146i | 0.990421896919273-0.138074132634716i | 0.00957810308072704+0.138074132634716i | -0.00957810308072704+0.00044252531143002i | -0.333262243810717-14.4310004233588i | 0.0146050096694445i | 0.210764900722913-0.00486729829331629i | #DIV/0! | 1.33333333333333E-06-0.00564379230822325i | #DIV/0! | #DIV/0! | 0.00083+0.0188998214039962i | #DIV/0! | #DIV/0! | 1.2996263335138-0.0300129149273143i | 6.56843413996208-2.34518627490608i | 0.176935612149016+0.0586036254645138i | #DIV/0! | -10.1793112377346-2.64746675823374i | #DIV/0! | #DIV/0! | #DIV/0! | #DIV/0!
| 18900 | -0.000275357235294535+0.16676631837137i | -7.66877773880389+1.2785417741805i | 7.99999890179742-0.00296405456265853i | 0.999200639597966+2.95931776092792E-07i | 1 | 2.52558808576379+3.94726810474134i | 74.2201264410589i | -6.45647773585927+16.2369886212576i | 3.94696726270086-1.56947244653669i | 0.369066487111287-0.143677364653i | 4.31603374981215-1.71314981118969i | -0.139253448679902i | 0.990319896356487-0.138803828767351i | 0.00968010364351302+0.138803828767351i | -0.00968010364351302+0.000449619912550991i | -0.333261485236612-14.3545642572037i | 0.0146826958910905i | 0.210763701637639-0.00489317703994232i | #DIV/0! | 1.33333333333333E-06-0.0056139309732591i | #DIV/0! | #DIV/0! | 0.00083+0.0190003523689111i | #DIV/0! | #DIV/0! | 1.29961893966979-0.0301724894128105i | 6.55750921096922-2.35666742373539i | 0.17698287716595+0.0590036977936564i | #DIV/0! | -10.1943658245677-2.66872633056084i | #DIV/0! | #DIV/0! | #DIV/0! | #DIV/0!
| 19000 | -0.000272466373503817+0.165888605654399i | -7.66875557553017+1.27181264335039i | 7.99999889014548-0.00297973738669242i | 0.999200639599133+2.97497552253268E-07i | 1 | 2.54069568745255+3.96164572391441i | 74.6128255227576i | -6.53559100429774+16.3228986139626i | 3.93949140931469-1.57734880459292i | 0.368551854422859-0.144236156116234i | 4.30804326373755-1.72158496070915i | -0.139990239413658i | 0.990217358188088-0.139533449548861i | 0.00978264181191202+0.139533449548861i | -0.00978264181191202+0.000456789864797025i | -0.333260722630764-14.2789322511229i | 0.0147603821127364i | 0.210762496188449-0.00491905560919674i | #DIV/0! | 1.33333333333333E-06-0.00558438396813669i | #DIV/0! | #DIV/0! | 0.00083+0.0191008833338259i | #DIV/0! | #DIV/0! | 1.29961150658437-0.0303320628045913i | 6.54656337326493-2.3680634633408i | 0.177030413686213+0.0594032577969058i | #DIV/0! | -10.2094512629827-2.68983308056402i | #DIV/0! | #DIV/0! | #DIV/0! | #DIV/0!
| 19100 | -0.000269620798788657+0.165020083572513i | -7.66873375945739+1.26515397405593i | 7.99999887843206-0.0029954202106576i | 0.9992006396003+2.99063328406891E-07i | 1 | 2.55583324578584+3.97594213194814i | 75.0055246044563i | -6.61512175700238+16.4088086066677i | 3.93200177473383-1.58516508493154i | 0.36803595057571-0.14479232741589i | 4.30003772530954-1.72995741234743i | -0.140727030147414i | 0.990114282469737-0.140262994583165i | 0.00988571753026302+0.140262994583165i | -0.00988571753026302+0.00046403556424901i | -0.333259955995606-14.2040917743227i | 0.0148380683343824i | 0.210761284375239-0.00494493400017607i | #DIV/0! | 1.33333333333333E-06-0.00555514635573806i | #DIV/0! | #DIV/0! | 0.00083+0.0192014142987408i | #DIV/0! | #DIV/0! | 1.29960403425689-0.0304916350970857i | 6.5355971451183-2.37937481340317i | 0.17707822128077+0.0598023127714577i | #DIV/0! | -10.2245670052432-2.71078815789221i | #DIV/0! | #DIV/0! | #DIV/0! | #DIV/0!
| 19200 | -0.000266819570133779+0.16416060852357i | -7.668712283371+1.25856466534737i | 7.99999886665715-0.00301110303455372i | 0.999200639601468+3.00629104553627E-07i | 1 | 2.5710002224217+3.99015735816842i | 75.398223686155i | -6.69506999397318+16.4947185993728i | 3.9244987208985-1.5929216051417i | 0.367518792257255-0.145345877296544i | 4.29201751315575-1.73826748243824i | -0.14146382088117i | 0.990010669257393-0.140992463474221i | 0.00998933074260699+0.140992463474221i | -0.00998933074260699+0.00047135740694898i | -0.333259185329411-14.13003045916i | 0.0149157545560284i | 0.210760066198036-0.00497081221191548i | #DIV/0! | 1.33333333333333E-06-0.00552621330180192i | #DIV/0! | #DIV/0! | 0.00083+0.0193019452636557i | #DIV/0! | #DIV/0! | 1.29959652268753-0.0306512062843442i | 6.52461104022961-2.3906018898493i | 0.177126299530452+0.0602008698592622i | #DIV/0! | -10.2397125057927-2.73159269282105i | #DIV/0! | #DIV/0! | #DIV/0! | #DIV/0!
| 19300 | -0.000264061770839078+0.163310039881595i | -7.66869114024311+1.25204363909223i | 7.99999885482076-0.0030267858583804i | 0.999200639602655+3.02194880693449E-07i | 1 | 2.58619608103599+4.00429143591589i | 75.7909227678538i | -6.77543571521016+16.5806285920779i | 3.91698260639874-1.60061867979669i | 0.367000396116644-0.14589680462505i | 4.28398300251538-1.74651548442174i | -0.142200611614926i | 0.989906518607301-0.141721855826029i | 0.0100934813926991+0.141721855826029i | -0.0100934813926991+0.000478755788897001i | -0.333258410632203-14.056736194307i | 0.0149934407776744i | 0.210758841656734-0.00499669024347583i | #DIV/0! | 1.33333333333333E-06-0.00549758007225891i | #DIV/0! | #DIV/0! | 0.00083+0.0194024762285706i | #DIV/0! | #DIV/0! | 1.29958897187562-0.030810776360576i | 6.51360556777079-2.40174510498751i | 0.17717464802564+0.0605989360510169i | #DIV/0! | -10.2548872212791-2.75224779682366i | #DIV/0! | #DIV/0! | #DIV/0! | #DIV/0!
| 19400 | -0.000261346507769566+0.162468239920081i | -7.66867032322624+1.24558983938729i | 7.99999884292287-0.0030424686821373i | 0.999200639603842+3.03760656826312E-07i | 1 | 2.60142028735167+4.01834440250933i | 76.1836218495525i | -6.85621892071329+16.6665385847829i | 3.90945378651213-1.60825662055658i | 0.36648077876381-0.146445108389767i | 4.27593456527594-1.75470172894635i | -0.142937402348682i | 0.989801830576001-0.142451171242631i | 0.010198169423999+0.142451171242631i | -0.010198169423999+0.000486231106051005i | -0.333257631904316-13.9841971181598i | 0.0150711269993204i | 0.210757610751317-0.00502256809392272i | #DIV/0! | 1.33333333333333E-06-0.00546924203064932i | #DIV/0! | #DIV/0! | 0.00083+0.0195030071934854i | #DIV/0! | #DIV/0! | 1.29958138182106-0.0309703453200192i | 6.50258123243864-2.4128048676403i | 0.177223266365983+0.0609965181900834i | #DIV/0! | -10.2700906105779-2.77275456312204i | #DIV/0! | #DIV/0! | #DIV/0! | #DIV/0!
| 19500 | -0.000258672910632173+0.161635073737648i | -7.66864982564817+1.23920223198864i | 7.9999988309635-0.00305815150582404i | 0.999200639605029+3.05326432952177E-07i | 1 | 2.61667230916787+4.03231629920933i | 76.5763209312512i | -6.93741961048259+16.7524485774879i | 3.90191261323996-1.615835736267i | 0.365959956768532-0.146990787699775i | 4.26787257000849-1.76282652396677i | -0.143674193082439i | 0.989696605220324-0.143180409328111i | 0.010303394779676+0.143180409328111i | -0.010303394779676+0.000493783754328014i | -0.333256849145074-13.9124016124271i | 0.0151488132209664i | 0.21075637348173-0.0050484457623065i | #DIV/0! | 1.33333333333333E-06-0.00544119463562035i | #DIV/0! | #DIV/0! | 0.00083+0.0196035381584003i | #DIV/0! | #DIV/0! | 1.29957375252353-0.0311299131568181i | 6.49153853449655-2.42378158326824i | 0.177272154160109+0.0613936229762595i | #DIV/0! | -10.285322134816-2.79311406722069i | #DIV/0! | #DIV/0! | #DIV/0! | #DIV/0!
| 19600 | -0.000256040131278277+0.160810409185964i | -7.66862964100648+1.23287980375906i | 7.99999881894264-0.00307383432944027i | 0.999200639606236+3.06892209071023E-07i | 1 | 2.63195161638813+4.04620717118159i | 76.9690200129499i | -7.01903778451806+16.838358570193i | 3.89435943534215-1.62335633305424i | 0.365437946659507-0.147533841784093i | 4.25979738200166-1.77089017483833i | -0.144410983816195i | 0.989590842597394-0.143909569686593i | 0.010409157402606+0.143909569686593i | -0.010409157402606+0.000501414129602001i | -0.33325606235505-13.841338295928i | 0.0152264994426123i | 0.210755129847956-0.00507432324769634i | #DIV/0! | 1.33333333333333E-06-0.00541343343849984i | #DIV/0! | #DIV/0! | 0.00083+0.0197040691233152i | #DIV/0! | #DIV/0! | 1.29956608398291-0.0312894798652331i | 6.48047796981941-2.43467565409257i | 0.177321311025351+0.0617902569694443i | #DIV/0! | -10.3005812573946-2.81332736742253i | #DIV/0! | #DIV/0! | #DIV/0! | #DIV/0!
| 19700 | -0.000253447343030983+0.15999411679988i | -7.66860976296323+1.22662156213241i | 7.99999880686029-0.00308951715298562i | 0.999200639607434+3.08457985182793E-07i | 1 | 2.64725768104812+4.06001706746011i | 77.3617190946487i | -7.1010734428197+16.9242685628981i | 3.88679459837094-1.63081871441661i | 0.364914764923442-0.14807426999088i | 4.25170936329438-1.77889298440749i | -0.145147774549951i | 0.989484542764623-0.144638651922245i | 0.0105154572353769+0.144638651922245i | -0.0105154572353769+0.000509122627705999i | -0.333255271533583-13.7709960185668i | 0.0153041856642583i | 0.210753879849908-0.00510020054914277i | #DIV/0! | 1.33333333333333E-06-0.005385954080944i | #DIV/0! | #DIV/0! | 0.00083+0.0198046000882301i | #DIV/0! | #DIV/0! | 1.29955837619868-0.0314490454394093i | 6.46940002993309-2.44548747920923i | 0.177370736587478+0.0621864265931854i | #DIV/0! | -10.3158674440113-2.8333955053277i | #DIV/0! | #DIV/0! | #DIV/0! | #DIV/0!
| 19800 | -0.000250893740036134+0.159186069729674i | -7.66859018534031+1.22042653459417i | 7.99999879471646-0.00310519997645973i | 0.99920063960865+3.1002376128747E-07i | 1 | 2.66258997734315+4.07374604091043i | 77.7544181763474i | -7.1835265853875+17.0101785556032i | 3.87921844470327-1.63822318131236i | 0.364390428004148-0.148612071786638i | 4.24360887270742-1.786835253099i | -0.145884565283707i | 0.989377705779719-0.145367655639277i | 0.010622294220281+0.145367655639277i | -0.010622294220281+0.000516909644429991i | -0.33325447668038-13.7013638555073i | 0.0153818718859043i | 0.210752623487573-0.00512607766570169i | #DIV/0! | 1.33333333333333E-06-0.0053587522926564i | #DIV/0! | #DIV/0! | 0.00083+0.0199051310531449i | #DIV/0! | #DIV/0! | 1.29955062917073-0.0316086098735254i | 6.45830520205795-2.45621745470249i | 0.177420430480451+0.0625821381381289i | #DIV/0! | -10.3311801626835-2.85331950631626i | #DIV/0! | #DIV/0! | #DIV/0! | #DIV/0!
| 19900 | -0.000248378536636048+0.158386143675334i | -7.66857090211424+1.21429376817756i | 7.99999878251113-0.00312088279986225i | 0.999200639609868+3.11589537385008E-07i | 1 | 2.67794798165449+4.08739414819245i | 78.1471172580461i | -7.26639721222146+17.0960885483082i | 3.8716313135721-1.64557003224422i | 0.363864952301654-0.149147246755407i | 4.23549626587375-1.79471727899963i | -0.146621356017463i | 0.989270331700679-0.146096580441943i | 0.010729668299321+0.146096580441943i | -0.010729668299321+0.000524775575519998i | -0.333253677797096-13.6324311015057i | 0.0154595581075503i | 0.210751360760903-0.00515195459645905i | #DIV/0! | 1.33333333333333E-06-0.00533182388917571i | #DIV/0! | #DIV/0! | 0.00083+0.0200056620180598i | #DIV/0! | #DIV/0! | 1.29954284289879-0.031768173161945i | 6.44719396914479-2.46686597375181i | 0.177470392346173+0.0629773977653526i | #DIV/0! | -10.3465188837687-2.87310038001489i | #DIV/0! | #DIV/0! | #DIV/0! | #DIV/0!
| 20000 | -0.000245900966765163+0.157594216822814i | -7.66855190741191+1.20822232897491i | 7.99999877024432-0.0031365656231928i | 0.999200639611095+3.13155313475373E-07i | 1 | 2.69333117257579+4.1009614497236i | 78.5398163397448i | -7.3496853233216+17.1819985410133i | 3.86403354109658-1.65285956334071i | 0.36333835417133-0.14967979459795i | 4.22737189526791-1.80253935793866i | -0.147358146751219i | 0.989162420585791-0.146825425934537i | 0.010837579414209+0.146825425934537i | -0.010837579414209+0.000532720816681986i | -0.33325287488193-13.5641872654213i | 0.0155372443291963i | 0.210750091669824-0.00517783134044763i | #DIV/0! | 1.33333333333333E-06-0.00530516476972983i | #DIV/0! | #DIV/0! | 0.00083+0.0201061929829747i | #DIV/0! | #DIV/0! | 1.2995350173824-0.031927735298704i | 6.43606680991309-2.47743342673257i | 0.177520621834245+0.0633722115096122i | #DIV/0! | -10.3618830799877-2.89273912074869i | #DIV/0! | #DIV/0! | #DIV/0! | #DIV/0!
| 20100 | -0.00024346028336667+0.156810169782205i | -7.66853319550584+1.20221130166357i | 7.99999875791602-0.00315224844645103i | 0.999200639612322+3.14721089558526E-07i | 1 | 2.70873903093861+4.11444800964144i | 78.9325154214435i | -7.4333909186879+17.2679085337184i | 3.85642546031129-1.66009206843429i | 0.362810649923026-0.150209715130938i | 4.21923611023432-1.81030178356523i | -0.148094937484975i | 0.989053972493638-0.147554191721397i | 0.010946027506362+0.147554191721397i | -0.010946027506362+0.000540745763577988i | -0.333252067933828-13.4966220648971i | 0.0156149305508422i | 0.210748816214333-0.00520370789671127i | #DIV/0! | 1.33333333333333E-06-0.00527877091515406i | #DIV/0! | #DIV/0! | 0.00083+0.0202067239478895i | #DIV/0! | #DIV/0! | 1.29952715262153-0.0320872962779066i | 6.42492419888907-2.48792020131773i | 0.177571118601749+0.0637665852824867i | #DIV/0! | -10.3772722264445-2.91223670797787i | #DIV/0! | #DIV/0! | #DIV/0! | #DIV/0!
| 20200 | -0.000241055757829277+0.156033885527723i | -7.66851476081003+1.19625978904588i | 7.99999874552624-0.00316793126963658i | 0.999200639613559+3.16286865634437E-07i | 1 | 2.72417103983743+4.12785389576655i | 79.3252145031423i | -7.51751399832036+17.3538185264235i | 3.84880740119443-1.66726783913656i | 0.362281855820217-0.150737008286127i | 4.21108925701465-1.81800484742269i | -0.148831728218731i | 0.98894498748309-0.148282877406907i | 0.01105501251691+0.148282877406907i | -0.01105501251691+0.000548850811824014i | -0.33325125695566-13.4297254211817i | 0.0156926167724882i | 0.210747534394347-0.00522958426435517i | #DIV/0! | 1.33333333333333E-06-0.00525263838587115i | #DIV/0! | #DIV/0! | 0.00083+0.0203072549128044i | #DIV/0! | #DIV/0! | 1.29951924861568-0.0322468560940351i | 6.41376660643614-2.49832668257249i | 0.177621882313021+0.0641605248754123i | #DIV/0! | -10.3926858006475-2.93159410672067i | #DIV/0! | #DIV/0! | #DIV/0! | #DIV/0!
| 20300 | -0.000238686679443388+0.155265249339481i | -7.66849659787571+1.19036691160269i | 7.99999873307496-0.00318361409274908i | 0.999200639614796+3.17852641703062E-07i | 1 | 2.73962668465417+4.14117917956515i | 79.717913584841i | -7.60205456221899+17.4397285191285i | 3.8411796906951-1.67438716491046i | 0.361751988079165-0.151261674109527i | 4.20293167877426-1.82564883901999i | -0.149568518952487i | 0.988835465613311-0.14901148259549i | 0.011164534386689+0.14901148259549i | -0.011164534386689+0.000557036356996998i | -0.333250441944572-13.3634874541226i | 0.0157703029941342i | 0.210746246209824-0.00525546044239503i | #DIV/0! | 1.33333333333333E-06-0.00522676331993089i | #DIV/0! | #DIV/0! | 0.00083+0.0204077858777193i | #DIV/0! | #DIV/0! | 1.29951130536459-0.0324064147410202i | 6.40259449879338-2.50865325304275i | 0.17767291263943+0.0645540359626647i | #DIV/0! | -10.4081232825299-2.95081226796246i | #DIV/0! | #DIV/0! | #DIV/0! | #DIV/0!
| 20400 | -0.000236352354875887+0.15450414874698i | -7.66847870138742+1.18453180706018i | 7.9999987205622-0.00319929691578817i | 0.999200639616043+3.19418417764372E-07i | 1 | 2.75510545308227+4.15442393611174i | 80.1106126665397i | -7.68701261038379+17.5256385118335i | 3.83354265275966-1.68145033313966i | 0.361221062868095-0.151783712760573i | 4.19476371562776-1.83323404590023i | -0.150305309686243i | 0.988725406943757-0.149740006891617i | 0.011274593056243+0.149740006891617i | -0.011274593056243+0.000565302794625994i | -0.333249622902712-13.2978984772965i | 0.0158479892157802i | 0.210744951660735-0.005281336429925i | #DIV/0! | 1.33333333333333E-06-0.0052011419311077i | #DIV/0! | #DIV/0! | 0.00083+0.0205083168426342i | #DIV/0! | #DIV/0! | 1.29950332286807-0.0325659722132761i | 6.39140833810547-2.51890029284662i | 0.177724209259195+0.064947124104214i | #DIV/0! | -10.4235841544697-2.96989212905156i | #DIV/0! | #DIV/0! | #DIV/0! | #DIV/0!
| 20500 | -0.000234052107662787+0.153750473474238i | -7.66846106615873+1.17875362996916i | 7.99999870798795-0.00321497973875349i | 0.9992006396173+3.20984193818331E-07i | 1 | 2.77060683514994+4.16758824405142i | 80.5033117482384i | -7.77238814281475+17.6115485045386i | 3.82589660835737-1.68845762919534i | 0.360689096306378-0.152303124511282i | 4.18658570466375-1.84076075370662i | -0.15104210042i | 0.988614811534175-0.1504684498998i | 0.011385188465825+0.1504684498998i | -0.011385188465825+0.000573650520200003i | -0.333248799827673-13.2329489932831i | 0.0159256754374262i | 0.210743650747042-0.00530721222596733i | #DIV/0! | 1.33333333333333E-06-0.00517577050705351i | #DIV/0! | #DIV/0! | 0.00083+0.020608847807549i | #DIV/0! | #DIV/0! | 1.29949530112589-0.0327255285047739i | 6.38020858245547-2.52906817975436i | 0.177775771857161+0.0653397947485289i | #DIV/0! | -10.4390679013087-2.98883461408226i | #DIV/0! | #DIV/0! | #DIV/0! | #DIV/0!
| 20600 | -0.000231785277719103+0.15300411538653i | -7.66844368712919+1.17303155129673i | 7.99999869535221-0.00323066256164469i | 0.999200639618557+3.22549969864898E-07i | 1 | 2.78613032324328+4.18067218556277i | 80.8960108299372i | -7.85818115951188+17.6974584972437i | 3.81824187550513-1.69540933650031i | 0.360156104463732-0.152819909745411i | 4.17839797996886-1.84822924624572i | -0.151778891153756i | 0.988503679444601-0.151196811224595i | 0.011496320555399+0.151196811224595i | -0.011496320555399+0.000582079929161011i | -0.333247972720758-13.1686296890749i | 0.0160033616590721i | 0.21074234346866-0.00533308782960288i | #DIV/0! | 1.33333333333333E-06-0.00515064540750471i | #DIV/0! | #DIV/0! | 0.00083+0.0207093787724639i | #DIV/0! | #DIV/0! | 1.29948724013754-0.0328850836098459i | 6.36899568589305-2.53915728927182i | 0.177827600124619+0.065732053235265i | #DIV/0! | -10.4545740103725-3.00764063426604i | #DIV/0! | #DIV/0! | #DIV/0! | #DIV/0!
| 20700 | -0.000229551220865255+0.152264968438665i | -7.66842655936001+1.16736475802977i | 7.99999868265499-0.00324634538446139i | 0.999200639619824+3.24115745904041E-07i | 1 | 2.80167541212848+4.19367584631988i | 81.2887099116359i | -7.94439166047518+17.7833684899488i | 3.81057876929153-1.70230573659055i | 0.359622103359428-0.153334068957612i | 4.17020087265096-1.85563980554816i | -0.152515681887512i | 0.988392010735365-0.151925090470605i | 0.011607989264635+0.151925090470605i | -0.011607989264635+0.000590591416906983i | -0.333247141582513-13.1049314316294i | 0.0160810478807181i | 0.21074102982556-0.00535896323990084i | #DIV/0! | 1.33333333333333E-06-0.00512576306254092i | #DIV/0! | #DIV/0! | 0.00083+0.0208099097373788i | #DIV/0! | #DIV/0! | 1.29947913990282-0.0330446375227524i | 6.35777009846733-2.54916799471698i | 0.177879693759122+0.0661239047979111i | #DIV/0! | -10.4701019714885-3.02631108829011i | #DIV/0! | #DIV/0! | #DIV/0! | #DIV/0!
| 20800 | -0.000227349308369372+0.151532928624766i | -7.66840967803084+1.16175245278987i | 7.99999866989628-0.00326202820720323i | 0.9992006396211+3.25681521935724E-07i | 1 | 2.81724159897374+4.20659931545492i | 81.6814089933346i | -8.03101964570464+17.8692784826538i | 3.8029076019002-1.7091471091744i | 0.35908710896152-0.153845602752576i | 4.16199471086172-1.86299271192698i | -0.153252472621268i | 0.988279805467089-0.152653287242475i | 0.011720194532911+0.152653287242475i | -0.011720194532911+0.000599185378792999i | -0.333246306411518-13.0418452635401i | 0.0161587341023641i | 0.210739709817721-0.00538483845589867i | #DIV/0! | 1.33333333333333E-06-0.00510111997089408i | #DIV/0! | #DIV/0! | 0.00083+0.0209104407022937i | #DIV/0! | #DIV/0! | 1.29947100042162-0.0332041902375583i | 6.34653226625496-2.5591006672931i | 0.177932052464302+0.0665153545663402i | #DIV/0! | -10.4856512770046-3.04484686266505i | #DIV/0! | #DIV/0! | #DIV/0! | #DIV/0!
| 20900 | -0.000225178926504865+0.15080789392947i | -7.6683930384365+1.15619385345927i | 7.99999865707608-0.00327771102986987i | 0.999200639622377+3.27247297959908E-07i | 1 | 2.83282838337061+4.21944268552054i | 82.0741080750334i | -8.11806511520026+17.9551884753589i | 3.79522868263235-1.71593373218931i | 0.358551137186075-0.154354511844177i | 4.15377981981842-1.87028824403349i | -0.153989263355024i | 0.988167063700683-0.153381401144895i | 0.011832936299317+0.153381401144895i | -0.011832936299317+0.000607862210128984i | -0.333245467207214-12.9793623988301i | 0.0162364203240101i | 0.210738383445058-0.00541071347664745i | #DIV/0! | 1.33333333333333E-06-0.00507671269830607i | #DIV/0! | #DIV/0! | 0.00083+0.0210109716672085i | #DIV/0! | #DIV/0! | 1.2994628216934-0.0333637417484123i | 6.33528263138532-2.56895567615994i | 0.177984675949693+0.0669064075692786i | #DIV/0! | -10.5012214218071-3.06324883206127i | #DIV/0! | #DIV/0! | #DIV/0! | #DIV/0!
| 21000 | -0.000223039476122744+0.150089764280544i | -7.66837663598359+1.1506881928175i | 7.99999864419439-0.00329339385246092i | 0.999200639623664+3.28813073976559E-07i | 1 | 2.84843526735472+4.23220605245216i | 82.4668071567321i | -8.20552806896206+18.041098468064i | 3.78754231792893-1.7226658818565i | 0.358014203896424-0.154860797054613i | 4.14555652182535-1.87752667891111i | -0.15472605408878i | 0.98805378549735-0.154109431782603i | 0.01194621450265+0.154109431782603i | -0.01194621450265+0.000616622306177012i | -0.333244623971952-12.9174742188771i | 0.0163141065456561i | 0.210737050707527-0.00543658830124553i | #DIV/0! | 1.33333333333333E-06-0.00505253787593318i | #DIV/0! | #DIV/0! | 0.00083+0.0211115026321234i | #DIV/0! | #DIV/0! | 1.2994546037179-0.0335232920497546i | 6.32402163207037-2.57873338850414i | 0.178037563930573+0.0672970687367218i | #DIV/0! | -10.5168119033383-3.08151785963466i | #DIV/0! | #DIV/0! | #DIV/0! | #DIV/0!
| 21100 | -0.000220930372238087+0.14937844150284i | -7.66836046618718+1.14523471818844i | 7.99999863125121-0.00330907667497603i | 0.999200639624951+3.30378849985636E-07i | 1 | 2.8640617554261+4.24488951553016i | 82.8595062384308i | -8.29340850699002+18.1270084607691i | 3.77984881139197-1.72934383273324i | 0.357476324902418-0.15536445931354i | 4.13732513629439-1.88470829204678i | -0.155462844822536i | 0.987939970918585-0.154837378760377i | 0.012060029081415+0.154837378760377i | -0.012060029081415+0.000625466062158991i | -0.33324377670252-12.8561722684452i | 0.016391792767302i | 0.210735711605089-0.00546246292870077i | #DIV/0! | 1.33333333333333E-06-0.00502859219879606i | #DIV/0! | #DIV/0! | 0.00083+0.0212120335970383i | #DIV/0! | #DIV/0! | 1.29944634649487-0.0336828411354674i | 6.31274970263143-2.58843416960035i | 0.178090716127793+0.0676873429022844i | #DIV/0! | -10.5324222216133-3.09965479734172i | #DIV/0! | #DIV/0! | #DIV/0! | #DIV/0!
| 21200 | -0.000218851043630095+0.148673829273549i | -7.66834452466783+1.13983269109721i | 7.99999861824655-0.00332475949741486i | 0.999200639626258+3.31944625987119E-07i | 1 | 2.87970735456884+4.2574931773422i | 83.2522053201295i | -8.38170642928415+18.2129184534741i | 3.77214846380541-1.73596785776314i | 0.356937515959706-0.155865499657203i | 4.12908597976512-1.89183335742034i | -0.156199635556292i | 0.987825620026174-0.155565241683046i | 0.012174379973826+0.155565241683046i | -0.012174379973826+0.000634393873245986i | -0.333242925401572-12.7954482518314i | 0.016469478988948i | 0.210734366137709-0.00548833735811676i | #DIV/0! | 1.33333333333333E-06-0.00500487242427343i | #DIV/0! | #DIV/0! | 0.00083+0.0213125645619532i | #DIV/0! | #DIV/0! | 1.2994380500241-0.0338423890000232i | 6.3014672735228-2.59805838287859i | 0.17814413226763+0.0680772348054585i | #DIV/0! | -10.5480518792367-3.11766048624499i | #DIV/0! | #DIV/0! | #DIV/0! | #DIV/0!
| 21300 | -0.000216800932455301+0.14797583307872i | -7.66832880714886+1.13448138693685i | 7.9999986051804-0.00334044231977701i | 0.999200639627555+3.33510401980947E-07i | 1 | 2.89537157427049+4.27001714374575i | 83.6449044018283i | -8.47042183584444+18.2988284461792i | 3.76444157315542-1.74253822832435i | 0.356397792769017-0.156363919227567i | 4.12083936592444-1.89890214755192i | -0.156936426290048i | 0.987710732882193-0.15629302015548i | 0.012289267117807+0.15629302015548i | -0.012289267117807+0.000643406134568009i | -0.333242070067009-12.7352940291191i | 0.016547165210594i | 0.210733014305325-0.00551421158851914i | #DIV/0! | 1.33333333333333E-06-0.00498137537063835i | #DIV/0! | #DIV/0! | 0.00083+0.021413095526868i | #DIV/0! | #DIV/0! | 1.29942971430521-0.034001935637414i | 6.29017477135805-2.60760638997923i | 0.178197812081622+0.0684667490938348i | #DIV/0! | -10.5637003814194-3.1355357568089i | #DIV/0! | #DIV/0! | #DIV/0! | #DIV/0!
| 21400 | -0.000214779493873394+0.147284360171003i | -7.66831330945301+1.12918009464436i | 7.99999859205276-0.00335612514206214i | 0.999200639628862+3.35076177967101E-07i | 1 | 2.91105392654057+4.28246152382988i | 84.037603483527i | -8.5595547266709+18.3847384388842i | 3.75672843465022-1.74905521427592i | 0.355857170975456-0.156859719271437i | 4.11258560562568-1.90591493354736i | -0.157673217023804i | 0.987595309549009-0.157020713782597i | 0.012404690450991+0.157020713782597i | -0.012404690450991+0.000652503241206998i | -0.333241210699124-12.6757016125397i | 0.01662485143224i | 0.210731656107878-0.00554008561897272i | #DIV/0! | 1.33333333333333E-06-0.00495809791563536i | #DIV/0! | #DIV/0! | 0.00083+0.0215136264917829i | #DIV/0! | #DIV/0! | 1.29942133933783-0.034161481041873i | 6.2788726189338-2.61707855081374i | 0.178251755306433+0.0688558903252452i | #DIV/0! | -10.5793672359936-3.15328142918552i | #DIV/0! | #DIV/0! | #DIV/0! | #DIV/0!
| 21500 | -0.000212786195685167+0.14659931952856i | -7.66829802750029+1.12392811638563i | 7.99999857886363-0.00337180796426988i | 0.999200639630179+3.36641953945543E-07i | 1 | 2.92675392592903+4.29482642987816i | 84.4303025652257i | -8.64910510176352+18.4706484315893i | 3.74900934073932-1.75551908400205i | 0.355315666167816-0.157352901139582i | 4.10432500690714-1.91287198514163i | -0.15841000775756i | 0.987479350089282-0.157748322169362i | 0.012520649910718+0.157748322169362i | -0.012520649910718+0.000661685588198013i | -0.333240347298802-12.6166631629362i | 0.016702537653886i | 0.210730291545338-0.00556595944855229i | #DIV/0! | 1.33333333333333E-06-0.00493503699509752i | #DIV/0! | #DIV/0! | 0.00083+0.0216141574566978i | #DIV/0! | #DIV/0! | 1.29941292512178-0.0343210252076953i | 6.26756123525454-2.62647522361903i | 0.17830596168371+0.0692446629698558i | #DIV/0! | -10.5950519534293-3.17089831349253i | #DIV/0! | #DIV/0! | #DIV/0! | #DIV/0!
| 21600 | -0.000210820517982205+0.145920621815122i | -7.66828295730452+1.11872476724927i | 7.99999856561301-0.00338749078639988i | 0.999200639631506+3.38207729916239E-07i | 1 | 2.94247108954364+4.30711197733025i | 84.8230016469244i | -8.73907296112231+18.5565584242944i | 3.74128458113245-1.76193010445479i | 0.354773293877897-0.157843466285854i | 4.09605787501035-1.91977357074064i | -0.159146798491317i | 0.987362854565961-0.158475844920785i | 0.012637145434039+0.158475844920785i | -0.012637145434039+0.000670953570531985i | -0.333239479864964-12.558170986319i | 0.016780223875532i | 0.210728920617643-0.00559183307629993i | #DIV/0! | 1.33333333333333E-06-0.0049121896016017i | #DIV/0! | #DIV/0! | 0.00083+0.0217146884216127i | #DIV/0! | #DIV/0! | 1.29940447165667-0.0344805681289741i | 6.25624103555484-2.6357967650082i | 0.178360430959939+0.0696330714121962i | #DIV/0! | -10.6107540468482-3.18838721008098i | #DIV/0! | #DIV/0! | #DIV/0! | #DIV/0!
| 21700 | -0.00020888195280784+0.145248179341159i | -7.66826809497155+1.11356937494889i | 7.99999855230091-0.00340317360845177i | 0.999200639632832+3.39773505879144E-07i | 1 | 2.95820493706753+4.31931828474488i | 85.2157007286231i | -8.82945830474727+18.6424684169994i | 3.73355444281796-1.76828854119475i | 0.354230069579842-0.158331416266302i | 4.0877845123978-1.92661995746105i | -0.159883589225073i | 0.987245823042287-0.159203281641921i | 0.012754176957713+0.159203281641921i | -0.012754176957713+0.000680307583152018i | -0.333238608397797-12.5002175305243i | 0.0168579100971779i | 0.210727543324746-0.00561770650127873i | #DIV/0! | 1.33333333333333E-06-0.00488955278316114i | #DIV/0! | #DIV/0! | 0.00083+0.0218152193865275i | #DIV/0! | #DIV/0! | 1.29939597894222-0.0346401097999322i | 6.24491243132279-2.64504353002264i | 0.178415162886318+0.0700211199531321i | #DIV/0! | -10.6264730320391-3.20574890979599i | #DIV/0! | #DIV/0! | #DIV/0! | #DIV/0!
| 21800 | -0.000206970003828948+0.144581906026104i | -7.66825343669603+1.10846127953346i | 7.99999853892732-0.00341885643042519i | 0.999200639634169+3.4133928183423E-07i | 1 | 2.97395499077562+4.33144547376164i | 85.6083998103219i | -8.92026113263839+18.7283784097045i | 3.72581921008079-1.7745946584302i | 0.353686008689483-0.158816752738284i | 4.07950521877027-1.93341141116848i | -0.160620379958829i | 0.987128255581792-0.159930631937874i | 0.012871744418208+0.159930631937874i | -0.012871744418208+0.000689748020955006i | -0.333237732896984-12.4427953819599i | 0.0169355963188239i | 0.210726159666599-0.00564357972254338i | #DIV/0! | 1.33333333333333E-06-0.004867123641954i | #DIV/0! | #DIV/0! | 0.00083+0.0219157503514424i | #DIV/0! | #DIV/0! | 1.29938744697813-0.0347996502147405i | 6.23357583032201-2.65421587217901i | 0.178470157218627+0.0704088128117872i | #DIV/0! | -10.6422084274717-3.22298419422818i | #DIV/0! | #DIV/0! | #DIV/0! | #DIV/0!
| 21900 | -0.000205084186018234+0.143921717361621i | -7.66823897875949+1.10339983310576i | 7.99999852549224-0.00343453925231977i | 0.999200639635506+3.42905057781453E-07i | 1 | 2.98972077555095+4.34349366906368i | 86.0010988920206i | -9.0114814447957+18.8142884024095i | 3.71807916452015-1.7808487190546i | 0.353141126563695-0.159299477459578i | 4.07122029108385-1.94014819651418i | -0.161357170692585i | 0.987010152248299-0.160657895413795i | 0.012989847751701+0.160657895413795i | -0.012989847751701+0.000699275278790018i | -0.333236853363075-12.3858972624421i | 0.0170132825404699i | 0.21072476964316-0.00566945273916313i | #DIV/0! | 1.33333333333333E-06-0.00484489933308663i | #DIV/0! | #DIV/0! | 0.00083+0.0220162813163573i | #DIV/0! | #DIV/0! | 1.29937887576414-0.0349591893676599i | 6.22223163661342-2.66331414351588i | 0.178525413717106+0.0707961541274104i | #DIV/0! | -10.6579597543104-3.24009383595792i | #DIV/0! | #DIV/0! | #DIV/0! | #DIV/0!
| 22000 | -0.000203224025346603+0.143267530375876i | -7.66822471752769+1.09838439954838i | 7.99999851199568-0.00345022207413517i | 0.999200639636853+3.44470833720786E-07i | 1 | 3.00550181890038+4.35546299833995i | 86.3937979737193i | -9.1031192412191+18.9001983951147i | 3.71033458506677-1.78705098468238i | 0.352595438499774-0.159779592287489i | 4.06293002356654-1.94683057696987i | -0.162093961426341i | 0.986891513105921-0.16138507167488i | 0.013108486894079+0.16138507167488i | -0.013108486894079+0.000708889751460995i | -0.333235969794804-12.3295160261165i | 0.0170909687621159i | 0.210723373254364-0.00569532555017639i | #DIV/0! | 1.33333333333333E-06-0.00482287706339078i | #DIV/0! | #DIV/0! | 0.00083+0.0221168122812721i | #DIV/0! | #DIV/0! | 1.29937026529985-0.0351187272527609i | 6.21088025057644-2.67233869463589i | 0.178580932146329+0.0711831479611909i | #DIV/0! | -10.6737265364281-3.25707859879157i | #DIV/0! | #DIV/0! | #DIV/0! | #DIV/0!
| 22100 | -0.00020138905848523+0.14261926359877i | -7.66821064944843+1.09341435425724i | 7.99999849843762-0.00346590489587101i | 0.999200639638209+3.46036609652191E-07i | 1 | 3.02129765096977+4.36735359224763i | 86.786497055418i | -9.1951745219088+18.9861083878197i | 3.70258574799987-1.79320171568349i | 0.352048959734811-0.160257099177953i | 4.05463470773468-1.95345881486144i | -0.162830752160097i | 0.986772338219062-0.162112160326375i | 0.013227661780938+0.162112160326375i | -0.013227661780938+0.000718591833721999i | -0.333235082193289-12.273644656466i | 0.0171686549837619i | 0.210721970500158-0.00572119815466212i | #DIV/0! | 1.33333333333333E-06-0.00480105409025326i | #DIV/0! | #DIV/0! | 0.00083+0.022217343246187i | #DIV/0! | #DIV/0! | 1.29936161558494-0.0352782638643642i | 6.19952206893005-2.68128987475008i | 0.178636712275092+0.0715697982980256i | #DIV/0! | -10.6895083004182-3.27393923799039i | #DIV/0! | #DIV/0! | #DIV/0! | #DIV/0!
| 22200 | -0.000199578832517025+0.141976837028119i | -7.66819677104932+1.08848908388225i | 7.99999848481808-0.00348158771752693i | 0.999200639639566+3.47602385575625E-07i | 1 | 3.03710780455869+4.37916558437466i | 87.1791961371167i | -9.2876472868645+19.0720183805248i | 3.6948329269637-1.79930117121604i | 0.351501705445092-0.160732000184642i | 4.04633463240879-1.96003317140068i | -0.163567542893853i | 0.986652627652419-0.162839160973572i | 0.013347372347581+0.162839160973572i | -0.013347372347581+0.00072838192028099i | -0.333234190558044-12.2182762633988i | 0.0172463412054078i | 0.210720561380511-0.00574707055167191i | #DIV/0! | 1.33333333333333E-06-0.00477942772047734i | #DIV/0! | #DIV/0! | 0.00083+0.0223178742111019i | #DIV/0! | #DIV/0! | 1.2993529266192-0.0354377991966217i | 6.18815748475417-2.69016803171582i | 0.1786927538763+0.0719561090482418i | #DIV/0! | -10.705304575608-3.29067650049241i | #DIV/0! | #DIV/0! | #DIV/0! | #DIV/0!
| 22300 | -0.000197792904657138+0.141340172096746i | -7.66818307893573+1.08360798607505i | 7.99999847113706-0.00349727053910257i | 0.999200639640933+3.49168161491059E-07i | 1 | 3.05293181513477+4.39089911120227i | 87.5718952188155i | -9.3805375360865+19.1579283732298i | 3.68707639298387-1.80534960925802i | 0.350953690745502-0.161204297458067i | 4.03803008372937-1.96655390671609i | -0.164304333627609i | 0.986532381470977-0.163566073221811i | 0.013467618529023+0.163566073221811i | -0.013467618529023+0.000738260405797997i | -0.333233294889012-12.1634040804098i | 0.0173240274270538i | 0.210719145895357-0.00577294274026475i | #DIV/0! | 1.33333333333333E-06-0.00475799530917475i | #DIV/0! | #DIV/0! | 0.00083+0.0224184051760168i | #DIV/0! | #DIV/0! | 1.29934419840225-0.0355973332437309i | 6.17678688750838-2.69897351207556i | 0.178749056726856+0.0723420840492674i | #DIV/0! | -10.7211148940705-3.30729112512722i | #DIV/0! | #DIV/0! | #DIV/0! | #DIV/0!
| 22400 | -0.000196030841982151+0.140709191640441i | -7.66816956978852+1.07877046924338i | 7.99999845739454-0.00351295336059758i | 0.9992006396423+3.50733937398452E-07i | 1 | 3.06876922084739+4.40255431206747i | 87.9645943005142i | -9.4738452695746+19.2438383659348i | 3.67931641448339-1.81134728663724i | 0.350404930688943-0.161673993244671i | 4.02972134517233-1.97302127988191i | -0.165041124361365i | 0.986411599740013-0.164292896676479i | 0.013588400259987+0.164292896676479i | -0.013588400259987+0.000748227684885999i | -0.333232395185184-12.1090214618255i | 0.0174017136486998i | 0.210717724044648-0.00579881471948294i | #DIV/0! | 1.33333333333333E-06-0.00473675425868736i | #DIV/0! | #DIV/0! | 0.00083+0.0225189361409316i | #DIV/0! | #DIV/0! | 1.29933543093377-0.0357568659997863i | 6.16541066305304-2.70770666109267i | 0.178805620607553+0.0727277270672595i | #DIV/0! | -10.7369387906359-3.32378384282409i | #DIV/0! | #DIV/0! | #DIV/0! | #DIV/0!
| 22500 | -0.000194292221167703+0.140083819866788i | -7.66815624036231+1.07397595231204i | 7.99999844359053-0.00352863618201158i | 0.999200639643676+3.52299713297773E-07i | 1 | 3.08461956254094+4.41413132912587i | 88.3572933822129i | -9.5675704873289+19.32974835864i | 3.67155325729836-1.81729445906018i | 0.349855440265767-0.16214108988593i | 4.02140869756413-1.97943554894611i | -0.165777915095121i | 0.986290282525095-0.165019630943013i | 0.013709717474905+0.165019630943013i | -0.013709717474905+0.000758284152107991i | -0.333231491447131-12.0551218801178i | 0.0174793998703458i | 0.210716295828334-0.00582468648839612i | #DIV/0! | 1.33333333333333E-06-0.00471570201753764i | #DIV/0! | #DIV/0! | 0.00083+0.0226194671058465i | #DIV/0! | #DIV/0! | 1.29932662421346-0.0359163974590512i | 6.15402919366812-2.71636782278726i | 0.178862445302979+0.0731130417986888i | #DIV/0! | -10.7527758029033-3.34015537681383i | #DIV/0! | #DIV/0! | #DIV/0! | #DIV/0!
| 22600 | -0.000192576628234221+0.139463982324823i | -7.6681430874831+1.06922386449031i | 7.99999842972504-0.00354431900334422i | 0.999200639645063+3.53865489188986E-07i | 1 | 3.10048238376771+4.42563030731414i | 88.7499924639117i | -9.6617131893493+19.415658351345i | 3.66378718469361-1.82319138113959i | 0.349305234403214-0.162605589817453i | 4.01309241909682-1.98579697095704i | -0.166514705828878i | 0.986168429892081-0.165746275626899i | 0.013831570107919+0.165746275626899i | -0.013831570107919+0.000768430201979003i | -0.333230583675054-12.0016989232897i | 0.0175570860919918i | 0.210714861246363-0.0058505580460676i | #DIV/0! | 1.33333333333333E-06-0.00469483607940694i | #DIV/0! | #DIV/0! | 0.00083+0.0227199980707614i | #DIV/0! | #DIV/0! | 1.299317778241-0.0360759276157498i | 6.14264285807286-2.72495733996826i | 0.178919530601409+0.0734980318718831i | #DIV/0! | -10.7686254712508-3.35640644282383i | #DIV/0! | #DIV/0! | #DIV/0! | #DIV/0!
| 22700 | -0.000190883658300451+0.138849605875474i | -7.66813010804697+1.0645136450453i | 7.99999841579806-0.00356000182459513i | 0.99920063964645+3.55431265072048E-07i | 1 | 3.11635723080022+4.43705139431314i | 89.1426915456104i | -9.756273375636+19.5015683440501i | 3.65601845737772-1.82903830642065i | 0.348754327964868-0.163067495568069i | 4.00477278534259-1.99210580198872i | -0.167251496562634i | 0.98604604190712-0.166472830333668i | 0.01395395809288+0.166472830333668i | -0.01395395809288+0.000778666228965996i | -0.333229671868645-11.948746292331i | 0.0176347723136378i | 0.210713420298681-0.00587642939155179i | #DIV/0! | 1.33333333333333E-06-0.00467415398214083i | #DIV/0! | #DIV/0! | 0.00083+0.0228205290356763i | #DIV/0! | #DIV/0! | 1.29930889301606-0.0362354564640512i | 6.13125203144458-2.73347555426453i | 0.178976876294712+0.0738827008485316i | #DIV/0! | -10.7844873388472-3.37253774926784i | #DIV/0! | #DIV/0! | #DIV/0! | #DIV/0!
| 22800 | -0.000189212915344572+0.138240618662803i | -7.66811729901761+1.05984474308149i | 7.99999840180959-0.00357568464576396i | 0.999200639647846+3.56997040946931E-07i | 1 | 3.13224365264305+4.44839474051038i | 89.5353906273091i | -9.8512510461887+19.5874783367551i | 3.64824733351834-1.83483548740616i | 0.348202735750125-0.163526809758925i | 3.99645006926847-1.99836229716509i | -0.16798828729639i | 0.985923118636652-0.167199294668903i | 0.0140768813633479+0.167199294668903i | -0.0140768813633479+0.000788992627487023i | -0.333228756027596-11.8962577987407i | 0.0177124585352837i | 0.21071197298524-0.00590230052390296i | #DIV/0! | 1.33333333333333E-06-0.00465365330678056i | #DIV/0! | #DIV/0! | 0.00083+0.0229210600005911i | #DIV/0! | #DIV/0! | 1.29929996853834-0.0363949839981239i | 6.11985708543779-2.74192280615513i | 0.179034482178259+0.074267052225143i | #DIV/0! | -10.8003609516607-3.38854999742889i | #DIV/0! | #DIV/0! | #DIV/0! | #DIV/0!
| 22900 | -0.000187564011972569+0.137636950085981i | -7.66810465742511+1.05521661732585i | 7.99999838775964-0.00359136746685034i | 0.999200639649243+3.58562816813591E-07i | 1 | 3.14814120104437+4.45966049896339i | 89.9280897090078i | -9.9466462010077+19.6733883294603i | 3.64047406875673-1.84058317558049i | 0.347650472493665-0.16398353510258i | 3.98812454125039-2.00456671068307i | -0.168725078030146i | 0.985799660147407-0.167925668238234i | 0.0142003398525929+0.167925668238234i | -0.0142003398525929+0.000799409791912009i | -0.333227836150925-11.8442273621134i | 0.0177901447569297i | 0.210710519305985-0.00592817144216341i | #DIV/0! | 1.33333333333333E-06-0.00463333167661995i | #DIV/0! | #DIV/0! | 0.00083+0.023021590965506i | #DIV/0! | #DIV/0! | 1.2992910048075-0.0365545102120624i | 6.10845838820224-2.75029943499718i | 0.179092348050832+0.0746510894344756i | #DIV/0! | -10.8162458584695-3.40444388163754i | #DIV/0! | #DIV/0! | #DIV/0! | #DIV/0!
| 23000 | -0.000185936569193666+0.137038530772015i | -7.66809218036379+1.05062873591878i | 7.9999983736482-0.00360705028785391i | 0.99920063965066+3.60128592672006E-07i | 1 | 3.16404943050681+4.4708488253624i | 90.3207887907066i | -10.0424588400928+19.7592983221653i | 3.63269891622269-1.84628162143252i | 0.347097552864944-0.164437674402092i | 3.97979646908763-2.01071929583461i | -0.169461868763902i | 0.985675666506405-0.168651950647344i | 0.014324333493595+0.168651950647344i | -0.014324333493595+0.000809918116558006i | -0.333226912240672-11.7926490077897i | 0.0178678309785757i | 0.210709059260855-0.00595404214542901i | #DIV/0! | 1.33333333333333E-06-0.00461318675628682i | #DIV/0! | #DIV/0! | 0.00083+0.0231221219304209i | #DIV/0! | #DIV/0! | 1.29928200182316-0.0367140351002918i | 6.09705630440081-2.75860577905455i | 0.179150473714531+0.0750348158469128i | #DIV/0! | -10.8321416108706-3.42022008944362i | #DIV/0! | #DIV/0! | #DIV/0! | #DIV/0!
| 23100 | -0.000184330216202516+0.136445292549159i | -7.66807986499087+1.04608057621022i | 7.99999835947527-0.00362273310877431i | 0.999200639652066+3.61694368522119E-07i | 1 | 3.17996789829802+4.48195987799373i | 90.7134878724053i | -10.1386889634441+19.8452083148704i | 3.62492212654875-1.85193107447732i | 0.346543991467698-0.164889230550112i | 3.97146611801645-2.01682030502743i | -0.170198659497658i | 0.985551137780958-0.169378141501961i | 0.014448862219042+0.169378141501961i | -0.014448862219042+0.00082051799569699i | -0.333225984295049-11.7415168645685i | 0.0179455172002217i | 0.210707592849807-0.00597991263272761i | #DIV/0! | 1.33333333333333E-06-0.00459321625084834i | #DIV/0! | #DIV/0! | 0.00083+0.0232226528953357i | #DIV/0! | #DIV/0! | 1.29927295958507-0.0368735586568174i | 6.08565119522937-2.7668421755205i | 0.179208858974698+0.0754182347718309i | #DIV/0! | -10.8480477632889-3.43587930178351i | #DIV/0! | #DIV/0! | #DIV/0! | #DIV/0!
| 23200 | -0.00018274459016798+0.135857168421032i | -7.66806770852464+1.04157162456125i | 7.99999834524085-0.00363841592961118i | 0.999200639653493+3.63260144363916E-07i | 1 | 3.19589616446073+4.49299381770286i | 91.106186954104i | -10.2353365710615+19.9311183075754i | 3.61714394788463-1.8575317832771i | 0.345989802839446-0.165338206527971i | 3.96313375072408-2.02286998980507i | -0.170935450231414i | 0.985426074038669-0.170104240407865i | 0.014573925961331+0.170104240407865i | -0.014573925961331+0.000831209823548978i | -0.33322505231413-11.6908251624767i | 0.0180232034218676i | 0.210706120072806-0.00600578290312004i | #DIV/0! | 1.33333333333333E-06-0.00457341790493951i | #DIV/0! | #DIV/0! | 0.00083+0.0233231838602506i | #DIV/0! | #DIV/0! | 1.29926387809301-0.0370330808758482i | 6.07424341843329-2.77500896054447i | 0.179267503639827+0.0758013494589043i | #DIV/0! | -10.8639638729854-3.45142219314161i | #DIV/0! | #DIV/0! | #DIV/0! | #DIV/0!
| 23300 | -0.000181179336028227+0.1352740925414i | -7.6680557082429+1.03710137615073i | 7.99999833094494-0.00365409875036416i | 0.999200639654919+3.64825920197346E-07i | 1 | 3.21183379182237+4.50395080785781i | 91.4988860358027i | -10.3324016629452+20.0170283002804i | 3.60936462591121-1.86308399546091i | 0.345435001451024-0.165784605404773i | 3.95479962736223-2.02886860086568i | -0.17167224096517i | 0.985300475347427-0.170830246970885i | 0.014699524652573+0.170830246970885i | -0.014699524652573+0.000841993994285001i | -0.333224116297638-11.6405682305929i | 0.0181008896435137i | 0.210704640929754-0.00603165295566092i | #DIV/0! | 1.33333333333333E-06-0.00455378950191402i | #DIV/0! | #DIV/0! | 0.00083+0.0234237148251655i | #DIV/0! | #DIV/0! | 1.29925475734636-0.0371926017515547i | 6.06283332832376-2.78310646925307i | 0.179326407521486+0.0761841630993849i | #DIV/0! | -10.8798895000653-3.46684943170708i | #DIV/0! | #DIV/0! | #DIV/0! | #DIV/0!
| 23400 | -0.000179634106291939+0.134696000189589i | -7.66804386148156+1.03266933478685i | 7.99999831658755-0.00366978157103287i | 0.999200639656346+3.66391696022372E-07i | 1 | 3.22778034600424+4.51483101431263i | 91.8915851175014i | -10.4298842390949+20.1029382929856i | 3.60158440385467-1.86858795774351i | 0.344879601706114-0.166228430336482i | 3.94646400556078-2.03481638807999i | -0.172409031698926i | 0.985174341775418-0.171556160796902i | 0.014825658224582+0.171556160796902i | -0.014825658224582+0.000852870902023989i | -0.333223176246251-11.59074049494i | 0.0181785758651596i | 0.210703155420644-0.00605752278942192i | #DIV/0! | 1.33333333333333E-06-0.00453432886301695i | #DIV/0! | #DIV/0! | 0.00083+0.0235242457900804i | #DIV/0! | #DIV/0! | 1.29924559734509-0.0373521212782127i | 6.05142127579925-2.79113503577437i | 0.179385570434243+0.0765666788273599i | #DIV/0! | -10.8958242074858-3.48216167952578i | #DIV/0! | #DIV/0! | #DIV/0! | #DIV/0!
| 23500 | -0.000178108560845436+0.134122827746546i | -7.66803216563319+1.02827501272352i | 7.99999830216867-0.00368546439161697i | 0.999200639657782+3.67957471838966E-07i | 1 | 3.24373539543032+4.52563460537098i | 92.2842841992002i | -10.5277842995109+20.1888482856906i | 3.59380352250018-1.87404391594348i | 0.344323617940792-0.166669684565011i | 3.93812714044097-2.04071360050849i | -0.173145822432682i | 0.985047673391112-0.172281981491846i | 0.014952326608888+0.172281981491846i | -0.014952326608888+0.000863840940835997i | -0.333222232160037-11.5413364764119i | 0.0182562620868056i | 0.210701663545385-0.00608339240346402i | #DIV/0! | 1.33333333333333E-06-0.0045150338465786i | #DIV/0! | #DIV/0! | 0.00083+0.0236247767549952i | #DIV/0! | #DIV/0! | 1.29923639808864-0.0375116394500317i | 6.04000760835859-2.79909499325576i | 0.17944499219558+0.0769488997209627i | #DIV/0! | -10.9117675610635-3.49735959264746i | #DIV/0! | #DIV/0! | #DIV/0! | #DIV/0!
| 23600 | -0.000176602366765524+0.1335545126715i | -7.66802061814524+1.0239179304815i | 7.9999982876883-0.0037011472121161i | 0.999200639659229+3.69523247647094E-07i | 1 | 3.25969851133545+4.53636175174957i | 92.6769832808989i | -10.626101844193+20.2747582783957i | 3.58602222020564-1.87945211499998i | 0.343767064423084-0.167108371417311i | 3.92978928462872-2.04656048641729i | -0.173882613166438i | 0.984920470263274-0.173007708661696i | 0.015079529736726+0.173007708661696i | -0.015079529736726+0.00087490450474198i | -0.333221284037545-11.4923507887722i | 0.0183339483084515i | 0.210700165303941-0.00610926179682018i | #DIV/0! | 1.33333333333333E-06-0.00449590234722869i | #DIV/0! | #DIV/0! | 0.00083+0.0237253077199101i | #DIV/0! | #DIV/0! | 1.29922715957678-0.037671156261049i | 6.02859267012192-2.80698667388425i | 0.179504672625836+0.0773308288035653i | #DIV/0! | -10.9277191294807-3.51244382126807i | #DIV/0! | #DIV/0! | #DIV/0! | #DIV/0!
| 23700 | -0.00017511519813782+0.13299099347921i | -7.66800921651908+1.01959761667394i | 7.99999827314644-0.00371683003252988i | 0.999200639660685+3.71089023446716E-07i | 1 | 3.27566926777336+4.54701262654229i | 93.0696823625976i | -10.7248368731413+20.3606682711007i | 3.57824073291529-1.88481279898931i | 0.343209955352539-0.16754449430446i | 3.92145068826783-2.05235729329377i | -0.174619403900195i | 0.984792732460958-0.173733341912485i | 0.015207267539042+0.173733341912485i | -0.015207267539042+0.000886061987710018i | -0.33322033187907-11.4437781366907i | 0.0184116345300976i | 0.21069866069627-0.00613513096855527i | #DIV/0! | 1.33333333333333E-06-0.00447693229513068i | #DIV/0! | #DIV/0! | 0.00083+0.023825838684825i | #DIV/0! | #DIV/0! | 1.29921788180926-0.0378306717054983i | 6.01717680184581-2.81481040890608i | 0.179564611548119+0.0777124690449317i | #DIV/0! | -10.9436784842924-3.52741500986835i | #DIV/0! | #DIV/0! | #DIV/0! | #DIV/0!
| 23800 | -0.000173646735880444+0.132432209717787i | -7.66799795830842+1.01531360783637i | 7.9999982585431-0.00373251285285795i | 0.999200639662142+3.72654799237791E-07i | 1 | 3.29164724162402+4.55758740518387i | 93.4623814442964i | -10.8239893863557+20.4465782638059i | 3.57045929417314-1.89012621114001i | 0.342652304859806-0.167978056720752i | 3.91311159903295-2.05810426786076i | -0.175356194633951i | 0.984664460053506-0.174458880850295i | 0.0153355399464939+0.174458880850295i | -0.0153355399464939+0.000897313783655984i | -0.333219375685984-11.3956133138327i | 0.0184893207517435i | 0.210697149722291-0.00616099991775388i | #DIV/0! | 1.33333333333333E-06-0.00445812165523517i | #DIV/0! | #DIV/0! | 0.00083+0.0239263696497399i | #DIV/0! | #DIV/0! | 1.29920856478557-0.0379901857777348i | 6.00576034093939-2.82256652864271i | 0.179624808788253+0.0780938233623344i | #DIV/0! | -10.9596451999324-3.5422737973475i | #DIV/0! | #DIV/0! | #DIV/0! | #DIV/0!
| 23900 | -0.000172196667572861+0.131878101947088i | -7.66798684111804+1.01106544826101i | 7.99999824387826-0.00374819567309997i | 0.999200639663598+3.74220575020283E-07i | 1 | 3.30763201260078+4.5680862654141i | 93.8550805259951i | -10.9235593838363+20.5324882565109i | 3.56267813513636-1.89539259384777i | 0.342094127006225-0.168409062242785i | 3.90477226214258-2.06380165609055i | -0.176092985367707i | 0.984535653110554-0.175184325081258i | 0.015464346889446+0.175184325081258i | -0.015464346889446+0.000908660286449009i | -0.333218415456036-11.347851201001i | 0.0185670069733894i | 0.210695632381971-0.00618686864343399i | #DIV/0! | 1.33333333333333E-06-0.00443946842655217i | #DIV/0! | #DIV/0! | 0.00083+0.0240269006146547i | #DIV/0! | #DIV/0! | 1.29919920850552-0.0381496984717033i | 5.99434362148469-2.83025536250663i | 0.179685264174694+0.0784748946216791i | #DIV/0! | -10.9756188537188-3.55702081715309i | #DIV/0! | #DIV/0! | #DIV/0! | #DIV/0!
| 24000 | -0.000170764687289676+0.131328611717626i | -7.66797586260256+1.00685268983513i | 7.99999822915194-0.00376387849325556i | 0.999200639665065+3.75786350794163E-07i | 1 | 3.32362316325689+4.57850938724188i | 94.2477796076938i | -11.0235468655831+20.618398249216i | 3.55489748458849-1.90061218868904i | 0.341535435783433-0.168837514528553i | 3.89643292037192-2.06944970321759i | -0.176829776101463i | 0.984406311702024-0.17590967421156i | 0.015593688297976+0.17590967421156i | -0.015593688297976+0.000920101889902991i | -0.333217451190136-11.3004867643161i | 0.0186446931950356i | 0.210694108675234-0.00621273714467184i | #DIV/0! | 1.33333333333333E-06-0.00442097064144154i | #DIV/0! | #DIV/0! | 0.00083+0.0241274315795696i | #DIV/0! | #DIV/0! | 1.29918981296863-0.0383092097817076i | 5.98292697424955-2.83787723901813i | 0.17974597753848+0.0788556856385476i | #DIV/0! | -10.9915990258595-3.57165669740675i | #DIV/0! | #DIV/0! | #DIV/0! | #DIV/0!
| 24100 | -0.00016935049543928+0.13078368155002i | -7.66796502046504+1.00267489188349i | 7.99999821436414-0.00377956131332436i | 0.999200639666541+3.77352126559394E-07i | 1 | 3.3396202789918+4.58885695290959i | 94.6404786893925i | -11.123951831596+20.704308241921i | 3.54711756895272-1.9057852364343i | 0.340976245112973-0.169263417316534i | 3.88809381406569-2.07504865375083i | -0.177566566835219i | 0.984276435898132-0.176634927847438i | 0.015723564101868+0.176634927847438i | -0.015723564101868+0.000931638987780981i | -0.3332164828883-11.2535150534507i | 0.0187223794166815i | 0.210692578602041-0.00623860542052691i | #DIV/0! | 1.33333333333333E-06-0.00440262636492103i | #DIV/0! | #DIV/0! | 0.00083+0.0242279625444845i | #DIV/0! | #DIV/0! | 1.29918037817466-0.0384687197019483i | 5.97151072670737-2.84543248581899i | 0.179806948713162+0.0792361991792599i | #DIV/0! | -11.0075852994568-3.5861820610261i | #DIV/0! | #DIV/0! | #DIV/0! | #DIV/0!
| 24200 | -0.000167953798607142+0.130243254914958i | -7.66795431245601+0.998531621014678i | 7.99999819951484-0.00379524413330601i | 0.999200639668028+3.78917902315941E-07i | 1 | 3.35562294805695+4.59912914685762i | 95.0331777710912i | -11.2247742818752+20.790218234626i | 3.53933861230484-1.91091197706044i | 0.340416568845922-0.169686774424781i | 3.87975518115076-2.08059875148522i | -0.178303357568975i | 0.984146025769383-0.17736008559518i | 0.015853974230617+0.17736008559518i | -0.015853974230617+0.000943271973795012i | -0.33321551055004-11.2069311999002i | 0.0188000656383274i | 0.210691042162343-0.00626447347004953i | #DIV/0! | 1.33333333333333E-06-0.00438443369399161i | #DIV/0! | #DIV/0! | 0.00083+0.0243284935093994i | #DIV/0! | #DIV/0! | 1.29917090412331-0.0386282282265695i | 5.96009520305244-2.85292142968559i | 0.179868177534742+0.0796164379618908i | #DIV/0! | -11.023577260513-3.60059752584294i | #DIV/0! | #DIV/0! | #DIV/0! | #DIV/0!
| 24300 | -0.000166574309403591+0.129707276213643i | -7.66794373637207+0.994422450971263i | 7.99999818460406-0.00381092695320016i | 0.999200639669514+3.80483678063761E-07i | 1 | 3.37163076156109+4.60932615568881i | 95.42587685279i | -11.3260142164204+20.8761282273312i | 3.53156083638638-1.91599264976248i | 0.339856420762522-0.170107589750015i | 3.8714172571489-2.08610023951249i | -0.179040148302731i | 0.98401508138657-0.178085147061126i | 0.01598491861343+0.178085147061126i | -0.01598491861343+0.000955001241604997i | -0.333214534175102-11.1607304152988i | 0.0188777518599735i | 0.21068949935607-0.00629034129229424i | #DIV/0! | 1.33333333333333E-06-0.00436639075697929i | #DIV/0! | #DIV/0! | 0.00083+0.0244290244743142i | #DIV/0! | #DIV/0! | 1.29916139081416-0.0387877353497412i | 5.94868072421626-2.86034439654151i | 0.179929663841613+0.0799964046572546i | #DIV/0! | -11.0395744979332-3.61490370471755i | #DIV/0! | #DIV/0! | #DIV/0! | #DIV/0!
| 24400 | -0.00016521174631598+0.129175690758721i | -7.66793329005512+0.990346962483528i | 7.99999816963179-0.00382660977300642i | 0.999200639671011+3.82049453802824E-07i | 1 | 3.3876433134755+4.61944816813354i | 95.8185759344887i | -11.4276716352319+20.9620382200362i | 3.5237844606175-1.92102749296485i | 0.33929581457183-0.170525867266717i | 3.86308027518933-2.09155336023157i | -0.179776939036487i | 0.983883602820777-0.17881011185167i | 0.016116397179223+0.17881011185167i | -0.016116397179223+0.000966827184816998i | -0.333213553764244-11.1149079897791i | 0.0189554380816194i | 0.210687950183154-0.00631620888633448i | #DIV/0! | 1.33333333333333E-06-0.00434849571289331i | #DIV/0! | #DIV/0! | 0.00083+0.0245295554392291i | #DIV/0! | #DIV/0! | 1.29915183824677-0.03894724106575i | 5.93726760788424-2.8677017114702i | 0.179991407474501+0.0803761018898832i | #DIV/0! | -11.0555766035306-3.62910120565001i | #DIV/0! | #DIV/0! | #DIV/0! | #DIV/0!
| 24500 | -0.000163865833565053+0.128648444755694i | -7.66792297139063+0.986304743126988i | 7.99999815459803-0.00384229259272447i | 0.999200639672507+3.83615229533088E-07i | 1 | 3.40366020063832+4.62949537501413i | 96.2112750161874i | -11.5297465383095+21.0479482127413i | 3.51600970210986-1.92601674433158i | 0.338734763911373-0.170941611026221i | 3.85474446602123-2.0969583553578i | -0.180513729770243i | 0.983751590143381-0.179534979573255i | 0.016248409856619+0.179534979573255i | -0.016248409856619+0.000978750196987982i | -0.333212569315644-11.0694592903713i | 0.0190331243032654i | 0.210686394643573-0.00634207625119509i | #DIV/0! | 1.33333333333333E-06-0.00433074675079987i | #DIV/0! | #DIV/0! | 0.00083+0.024630086404144i | #DIV/0! | #DIV/0! | 1.29914224642102-0.0391067453685829i | 5.92585616851432-2.87499369872451i | 0.180053408276416+0.0807555322389744i | #DIV/0! | -11.0715831720289-3.64319063188714i | #DIV/0! | #DIV/0! | #DIV/0! | #DIV/0!
| 24600 | -0.000162536300965384+0.128125485284758i | -7.66791277830744+0.982295387183145i | 7.99999813950278-0.00385797541235391i | 0.999200639674013+3.85181005254524E-07i | 1 | 3.4196810227591+4.63946796921054i | 96.6039740978861i | -11.6322389256532+21.1338582054463i | 3.50823677567948-1.93096064077643i | 0.338173282346813-0.17135482515581i | 3.84641005802629-2.10231546593224i | -0.181250520503999i | 0.983619043426045-0.180259749832382i | 0.016380956573955+0.180259749832382i | -0.016380956573955+0.000990770671617014i | -0.333211580831359-11.0243797594362i | 0.0191108105249115i | 0.210684832737255-0.00636794338597433i | #DIV/0! | 1.33333333333333E-06-0.00431314208921125i | #DIV/0! | #DIV/0! | 0.00083+0.0247306173690588i | #DIV/0! | #DIV/0! | 1.29913261533646-0.0392662482526796i | 5.91444671734942-2.8822206817389i | 0.180115666092588+0.0811346982392985i | #DIV/0! | -11.0875938010665-3.6571725820274i | #DIV/0! | #DIV/0! | #DIV/0! | #DIV/0!
| 24700 | -0.000161222883789778+0.127606760283103i | -7.66790270877573+0.97831849550379i | 7.99999812434605-0.0038736582318944i | 0.99920063967553+3.86746780967095E-07i | 1 | 3.4357053824223+4.64936614562496i | 96.9966731795849i | -11.7351487972632+21.2197681981515i | 3.50046589385942-1.93585941847205i | 0.33761138337163-0.171765513857809i | 3.83807727723105-2.10762493232986i | -0.181987311237756i | 0.983485962740723-0.1809844222356i | 0.016514037259277+0.1809844222356i | -0.016514037259277+0.001002889002156i | -0.333210588309453-10.9796649131429i | 0.0191884967465574i | 0.210683264464133-0.00639381028969442i | #DIV/0! | 1.33333333333333E-06-0.00429567997548975i | #DIV/0! | #DIV/0! | 0.00083+0.0248311483339737i | #DIV/0! | #DIV/0! | 1.29912294499267-0.0394257497120108i | 5.90303956243702-2.88938298313581i | 0.180178180770414+0.0815136023821161i | #DIV/0! | -11.103608091198-3.67104765012117i | #DIV/0! | #DIV/0! | #DIV/0! | #DIV/0!
| 24800 | -0.000159925322637485+0.127092218527639i | -7.66789276080691+0.974373675378566i | 7.99999810912783-0.00388934105134556i | 0.999200639677046+3.88312556670757E-07i | 1 | 3.45173288509108+4.65919010114773i | 97.3893722612836i | -11.8384761531393+21.3056781908565i | 3.49269726691265-1.94071331285878i | 0.337049080406804-0.172173681408685i | 3.82974634731945-2.11288699426746i | -0.182724101971512i | 0.983352348159659-0.181708996389512i | 0.016647651840341+0.181708996389512i | -0.016647651840341+0.00101510558200002i | -0.333209591750495-10.9353103399804i | 0.0192661829682033i | 0.210681689824148-0.00641967696142536i | #DIV/0! | 1.33333333333333E-06-0.004278358685266i | #DIV/0! | #DIV/0! | 0.00083+0.0249316792988886i | #DIV/0! | #DIV/0! | 1.2991132353893-0.0395852497408419i | 5.89163500864427-2.89648092473749i | 0.180240952159416+0.0818922471160434i | #DIV/0! | -11.119625645898-3.68481642576916i | #DIV/0! | #DIV/0! | #DIV/0! | #DIV/0!
| 24900 | -0.000158643363306104+0.126581809618127i | -7.66788293245205+0.970460540405641i | 7.99999809384812-0.00390502387070705i | 0.999200639678573+3.89878332365484E-07i | 1 | 3.46776313911014+4.66894003462262i | 97.7820713429823i | -11.9422209932816+21.3915881835616i | 3.48493110284455-1.94552255865282i | 0.336486386800519-0.172579332158147i | 3.82141748964507-2.11810189081097i | -0.183460892705268i | 0.983218199755389-0.182433471900777i | 0.016781800244611+0.182433471900777i | -0.016781800244611+0.001027420804491i | -0.333208591154721-10.891311699307i | 0.0193438691898494i | 0.210680108817271-0.00644554340023093i | #DIV/0! | 1.33333333333333E-06-0.00426117652187135i | #DIV/0! | #DIV/0! | 0.00083+0.0250322102638035i | #DIV/0! | #DIV/0! | 1.29910348652617-0.0397447483333999i | 5.88023335767521-2.903514827573i | 0.180303980111184+0.0822706348479191i | #DIV/0! | -11.1356460715622-3.69847949421698i | #DIV/0! | #DIV/0! | #DIV/0! | #DIV/0!
| 25000 | -0.000157376756667081+0.126075483960727i | -7.66787322180114+0.966578710365574i | 7.99999807850692-0.00392070668997849i | 0.999200639680099+3.9144410805123E-07i | 1 | 3.48379575570857+4.67861614681261i | 98.174770424681i | -12.04638331769+21.4774981762666i | 3.47716760741566-1.95028738985395i | 0.335923315827869-0.172982470528242i | 3.81309092324353-2.12326986038219i | -0.184197683439024i | 0.983083517600736-0.183157848376105i | 0.016916482399264+0.183157848376105i | -0.016916482399264+0.00103983506291902i | -0.333207586521483-10.8476647199293i | 0.0194215554114953i | 0.21067852144343-0.0064714096051576i | #DIV/0! | 1.33333333333333E-06-0.00424413181578388i | #DIV/0! | #DIV/0! | 0.00083+0.0251327412287183i | #DIV/0! | #DIV/0! | 1.29909369840283-0.0399042454838052i | 5.86883490808564-2.91048501188434i | 0.180367264479326+0.0826487679436312i | #DIV/0! | -11.1516689775097-3.71203743644704i | #DIV/0! | #DIV/0! | #DIV/0! | #DIV/0!
| 25100 | -0.000156125258544655+0.125573192751932i | -7.66786362698214+0.962727811098146i | 7.99999806310423-0.00393638950915953i | 0.999200639681635+3.93009883727968E-07i | 1 | 3.49983034900216+4.68821864036586i | 98.5674695063798i | -12.1509631263646+21.5634081689717i | 3.46940698415419-1.95500803975273i | 0.335359880690577-0.173383101012461i | 3.80476686484477-2.12839114076519i | -0.18493447417278i | 0.982948301768812-0.183882125422261i | 0.017051698231188+0.183882125422261i | -0.017051698231188+0.00105234875051899i | -0.333206577851104-10.8043651987203i | 0.0194992416331413i | 0.21067692770255-0.00649727557527079i | #DIV/0! | 1.33333333333333E-06-0.00422722292408753i | #DIV/0! | #DIV/0! | 0.00083+0.0252332721936332i | #DIV/0! | #DIV/0! | 1.29908387101881-0.040063741186295i | 5.85743995529983-2.91739179713472i | 0.180430805119422+0.0830266487289373i | #DIV/0! | -11.1676939759843-3.72549082926771i | #DIV/0! | #DIV/0! | #DIV/0! | #DIV/0!
| 25200 | -0.000154888629598185+0.125074887962888i | -7.66785414616027+0.958907474382142i | 7.99999804764006-0.00395207232824981i | 0.999200639683181+3.94575659395661E-07i | 1 | 3.51586653599551+4.69774771978187i | 98.9601685880785i | -12.2559604193054+21.6493181616768i | 3.46164943436864-1.95968474093722i | 0.334796094516727-0.17378122817484i | 3.79644552888537-2.13346596911206i | -0.185671264906536i | 0.982812552333023-0.184606302646063i | 0.017187447666977+0.184606302646063i | -0.017187447666977+0.00106496226047298i | -0.333205565142849-10.7614089992718i | 0.0195769278547874i | 0.210675327594604-0.00652314130961522i | #DIV/0! | 1.33333333333333E-06-0.00421044822994433i | #DIV/0! | #DIV/0! | 0.00083+0.0253338031585481i | #DIV/0! | #DIV/0! | 1.29907400437396-0.0402232354349787i | 5.84604879162862-2.9242355020144i | 0.180494601888984+0.0834042794902691i | #DIV/0! | -11.1837206821558-3.73884024539973i | #DIV/0! | #DIV/0! | #DIV/0! | #DIV/0!
| 25300 | -0.000153666635207693+0.124580522324087i | -7.66784477753661+0.955117337818001i | 7.9999980321144-0.00396775514724896i | 0.999200639684728+3.96141435054266E-07i | 1 | 3.53190393658336+4.70720359137742i | 99.3528676697772i | -12.3613751965123+21.7352281543818i | 3.45389515716031-1.96431772529924i | 0.334231970360499-0.17417685664907i | 3.78812712752081-2.13849458194831i | -0.186408055640292i | 0.98267626936706-0.185330379654383i | 0.01732373063294+0.185330379654383i | -0.01732373063294+0.00107767598590899i | -0.333204548396292-10.7187920505707i | 0.0196546140764333i | 0.210673721119508-0.00654900680724136i | #DIV/0! | 1.33333333333333E-06-0.00419380614207893i | #DIV/0! | #DIV/0! | 0.00083+0.025434334123463i | #DIV/0! | #DIV/0! | 1.29906409846775-0.0403827282240013i | 5.83466170628273-2.93101644444549i | 0.180558654647397+0.0837816624754945i | #DIV/0! | -11.19974871412-3.75208625355942i | #DIV/0! | #DIV/0! | #DIV/0! | #DIV/0!
| 25400 | -0.000152459045362583+0.124090049310412i | -7.66783551934776+0.951357044713159i | 7.99999801652725-0.00398343796615662i | 0.999200639686284+3.97707210703755E-07i | 1 | 3.54794217355217+4.71658646325339i | 99.7455667514759i | -12.4672074579854+21.8211381470869i | 3.44614434943574-1.96890722404024i | 0.333667521201924-0.174569991137599i | 3.77981187063766-2.14347721517784i | -0.187144846374048i | 0.982539452944906-0.18605435605415i | 0.017460547055094+0.18605435605415i | -0.017460547055094+0.001090490319898i | -0.333203527612431-10.6765103457157i | 0.0197323002980792i | 0.210672108277212-0.00657487206722781i | #DIV/0! | 1.33333333333333E-06-0.00417729509427547i | #DIV/0! | #DIV/0! | 0.00083+0.0255348650883778i | #DIV/0! | #DIV/0! | 1.29905415329987-0.0405422195476812i | 5.82327898539081-2.93773494158874i | 0.180622963255894+0.0841587998946899i | #DIV/0! | -11.2157776928999-3.76522941854023i | #DIV/0! | #DIV/0! | #DIV/0! | #DIV/0!
| 25500 | -0.0001512656345534+0.123603423126551i | -7.66782636986489+0.947626243970225i | 7.99999800087862-0.00399912078497243i | 0.99920063968784+3.99272986344082E-07i | 1 | 3.56398087258101+4.72589654526127i | 100.138265833175i | -12.5734572037247+21.9070481397919i | 3.43839720591929-1.9734534676767i | 0.333102759946638-0.174960636410747i | 3.77149996586593-2.14841410408745i | -0.187881637107804i | 0.982402103140834-0.186778231452345i | 0.017597896859166+0.186778231452345i | -0.017597896859166+0.00110340565545899i | -0.33320250279061-10.6345599406591i | 0.0198099865197253i | 0.210670489067667-0.00660073708862071i | #DIV/0! | 1.33333333333333E-06-0.00416091354488616i | #DIV/0! | #DIV/0! | 0.00083+0.0256353960532927i | #DIV/0! | #DIV/0! | 1.29904416887003-0.0407017094001368i | 5.81190091201593-2.94439130984623i | 0.1806875275775+0.0845356939208787i | #DIV/0! | -11.2318072424459-3.77827030129104i | #DIV/0! | #DIV/0! | #DIV/0! | #DIV/0!
| 25600 | -0.000150086181666534+0.123120598692737i | -7.66781732739281+0.943924589977651i | 7.9999979851685-0.00401480360369603i | 0.999200639689407+4.00838761975222E-07i | 1 | 3.580019662242+4.73513404896995i | 100.530964914873i | -12.6801244337301+21.992958132497i | 3.43065391916547-1.97795668604508i | 0.332537699425656-0.175348797305815i | 3.76319161859113-2.15330548335089i | -0.18861842784156i | 0.982264220029405-0.187502005456005i | 0.0177357799705949+0.187502005456005i | -0.0177357799705949+0.00111642238555498i | -0.333201473930977-10.592936952978i | 0.0198876727413712i | 0.210668863490804-0.0066266018704818i | #DIV/0! | 1.33333333333333E-06-0.00414465997635144i | #DIV/0! | #DIV/0! | 0.00083+0.0257359270182076i | #DIV/0! | #DIV/0! | 1.2990341451778-0.0408611977755825i | 5.80052776617034-2.95098586486606i | 0.180752347476996+0.0849123466907522i | #DIV/0! | -11.2478369896348-3.7912094589923i | #DIV/0! | #DIV/0! | #DIV/0! | #DIV/0!
| 25700 | -0.000148920469881797+0.122641531630827i | -7.66780839026908+0.940251742503007i | 7.99999796939689-0.00403048642232706i | 0.999200639690983+4.02404537597136E-07i | 1 | 3.59605817400063+4.7442991876326i | 100.923663996572i | -12.7872091480017+22.0788681252021i | 3.42291467957154-1.98241710830663i | 0.331972352395148-0.175734478726201i | 3.75488703196669-2.15815158703283i | -0.189355218575316i | 0.982125803685472-0.188225677672221i | 0.017874196314528+0.188225677672221i | -0.017874196314528+0.001129540903095i | -0.333200441032892-10.5516375606775i | 0.0199653589630172i | 0.210667231546581-0.00665246641185733i | #DIV/0! | 1.33333333333333E-06-0.0041285328947314i | #DIV/0! | #DIV/0! | 0.00083+0.0258364579831225i | #DIV/0! | #DIV/0! | 1.29902408222291-0.0410206846681372i | 5.78915982483352-2.95751892154602i | 0.180817422820873+0.0852887603053836i | #DIV/0! | -11.2638665642697-3.80404744512959i | #DIV/0! | #DIV/0! | #DIV/0! | #DIV/0!
| 25800 | -0.000147768286572776+0.122166178250708i | -7.66779955686371+0.936607366588762i | 7.99999795356379-0.00404616924086515i | 0.999200639692559+4.03970313209782E-07i | 1 | 3.61209604221579+4.75339217615429i | 101.316363078271i | -12.8947113465395+22.1647781179072i | 3.41517967538973-1.98683496295144i | 0.331406731536226-0.176117685640517i | 3.74658640692596-2.16295264859196i | -0.190092009309073i | 0.981986854184173-0.18894924770814i | 0.018013145815827+0.18894924770814i | -0.018013145815827+0.00114276160093299i | -0.333199404095923-10.5106580010163i | 0.0200430451846631i | 0.21066559323491-0.0066783307117974i | #DIV/0! | 1.33333333333333E-06-0.00411253082924794i | #DIV/0! | #DIV/0! | 0.00083+0.0259369889480373i | #DIV/0! | #DIV/0! | 1.29901398000484-0.0411801700719436i | 5.77779736196635-2.96399079403589i | 0.180882753477301+0.085664936830909i | #DIV/0! | -11.2798955990795-3.81678480956553i | #DIV/0! | #DIV/0! | #DIV/0! | #DIV/0!
| 25900 | -0.000146629423209858+0.121694495537012i | -7.66779082557795+0.932991132450426i | 7.9999979376692-0.00406185205930995i | 0.999200639694145+4.05536088813131E-07i | 1 | 3.62813290413924+4.762413231059i | 101.70906215997i | -13.0026310293434+22.2506881106122i | 3.40744909273979-1.9912104778025i | 0.330840849454747-0.176498423081706i | 3.73828994219454-2.16770890088421i | -0.190828800042829i | 0.98184737160094-0.189672715170965i | 0.01815262839906+0.189672715170965i | -0.01815262839906+0.001156084871864i | -0.333198363121317-10.4699945693672i | 0.0201207314063092i | 0.210663948555753-0.0067041947693859i | #DIV/0! | 1.33333333333333E-06-0.00409665233183772i | #DIV/0! | #DIV/0! | 0.00083+0.0260375199129522i | #DIV/0! | #DIV/0! | 1.29900383852333-0.0413396539813528i | 5.76644064852901-2.97040179574207i | 0.180948339316091+0.0860408782992113i | #DIV/0! | -11.2959237297172-3.82942209860857i | #DIV/0! | #DIV/0! | #DIV/0! | #DIV/0!
| 26000 | -0.000145503675265878+0.121226441136141i | -7.66778219484374+0.929402715377081i | 7.99999792171313-0.00407753487766109i | 0.999200639695741+4.07101864407148E-07i | 1 | 3.64416839991483+4.77136257045738i | 102.101761241668i | -13.1109681964135+22.3365981033173i | 3.39972311562124-1.99554388001914i | 0.330274718681118-0.176876696146167i | 3.72999783430236-2.17242057616531i | -0.191565590776585i | 0.981707356011492-0.190396079667952i | 0.0182926439885081+0.190396079667952i | -0.0182926439885081+0.001169511108633i | -0.333197318107249-10.429643618096i | 0.0201984176279551i | 0.21066229750904-0.00673005858364482i | #DIV/0! | 1.33333333333333E-06-0.00408089597671526i | #DIV/0! | #DIV/0! | 0.00083+0.0261380508778671i | #DIV/0! | #DIV/0! | 1.29899365777797-0.0414991363903341i | 5.75508995249688-2.97675223932647i | 0.18101418020865+0.0864165867085776i | #DIV/0! | -11.3119505947586-3.8419598550803i | #DIV/0! | #DIV/0! | #DIV/0! | #DIV/0!
| 26100 | -0.000144390842124288+0.120761973343589i | -7.66777366312292+0.925841795634183i | 7.99999790569556-0.00409321769591821i | 0.999200639697338+4.08667639991788E-07i | 1 | 3.66020217257755+4.7802404140145i | 102.494460323367i | -13.2197228477498+22.4225080960223i | 3.39200192592599-1.99983539610048i | 0.32970835167011-0.177252509992879i | 3.7217102775961-2.17708790609336i | -0.192302381510341i | 0.981566807491839-0.191119340806417i | 0.018433192508161+0.191119340806417i | -0.018433192508161+0.001183040703924i | -0.333196269054658-10.389601555472i | 0.020276103849601i | 0.210660640094726-0.00675592215365184i | #DIV/0! | 1.33333333333333E-06-0.00406526035994624i | #DIV/0! | #DIV/0! | 0.00083+0.026238581842782i | #DIV/0! | #DIV/0! | 1.29898343776847-0.0416586172932003i | 5.74374553887643-2.98304243671186i | 0.181080276027951+0.0867920640243389i | #DIV/0! | -11.3279758357005-3.85439861838032i | #DIV/0! | #DIV/0! | #DIV/0! | #DIV/0!
| 26200 | -0.000143290726989763+0.120301051091558i | -7.66776522890693+0.922308058368612i | 7.99999788961651-0.00410890051408094i | 0.999200639698944+4.10233415567021E-07i | 1 | 3.67623386805218+4.78904698291816i | 102.887159405066i | -13.3288949833522+22.5084180887274i | 3.38428570345039-2.00408525188812i | 0.329141760800693-0.177625869842526i | 3.71342746425108-2.18171112173065i | -0.193039172244097i | 0.981425726118278-0.19184249819373i | 0.0185742738817219+0.19184249819373i | -0.0185742738817219+0.001196674050367i | -0.333195215963474-10.3498648445986i | 0.0203537900712471i | 0.21065897631274-0.00678178547846439i | #DIV/0! | 1.33333333333333E-06-0.00404974409903041i | #DIV/0! | #DIV/0! | 0.00083+0.0263391128076968i | #DIV/0! | #DIV/0! | 1.29897317849439-0.0418180966841393i | 5.73240766972119-2.98927269908061i | 0.181146626648497+0.0871673121795025i | #DIV/0! | -11.3439990969591-3.86673892454955i | #DIV/0! | #DIV/0! | #DIV/0! | #DIV/0!
| 26300 | -0.000142203136801198+0.119843633936847i | -7.66775689071547+0.918801193515827i | 7.99999787347598-0.00412458333214894i | 0.99920063970055+4.11799191132807E-07i | 1 | 3.69226313515141+4.79778249984656i | 103.279858486764i | -13.4384846032208+22.5943280814325i | 3.37657462590778-2.00829367256894i | 0.328574958375861-0.177996780976629i | 3.70514958428364-2.18629045354557i | -0.193775962977853i | 0.981284111967397-0.192565551437316i | 0.018715888032603+0.192565551437316i | -0.018715888032603+0.001210411540537i | -0.333194158832777-10.3104300023732i | 0.0204314762928931i | 0.210657306163022-0.00680764855712234i | #DIV/0! | 1.33333333333333E-06-0.00403434583249417i | #DIV/0! | #DIV/0! | 0.00083+0.0264396437726117i | #DIV/0! | #DIV/0! | 1.29896287995537-0.0419775745572308i | 5.72107660414905-2.99544333687645i | 0.181213231946287+0.0875423330753695i | #DIV/0! | -11.3600200258669-3.87898130633073i | #DIV/0! | #DIV/0! | #DIV/0! | #DIV/0!
| 26400 | -0.000141127882147005+0.11938968204903i | -7.66774864709649+0.91532089570923i | 7.99999785727395-0.00414026615012183i | 0.999200639702166+4.13364966689116E-07i | 1 | 3.7082896255741+4.80644718893728i | 103.672557568463i | -13.5484917073556+22.6802380741375i | 3.36886886894089-2.01246088267748i | 0.328007956622485-0.178365248736681i | 3.69687682556338-2.19082613141416i | -0.194512753711609i | 0.981141965116072-0.193288500144659i | 0.018858034883928+0.193288500144659i | -0.018858034883928+0.00122425356695i | -0.333193097663066-10.271293598467i | 0.020509162514539i | 0.210655629645504-0.00683351138869449i | #DIV/0! | 1.33333333333333E-06-0.0040190642194923i | #DIV/0! | #DIV/0! | 0.00083+0.0265401747375266i | #DIV/0! | #DIV/0! | 1.29895254215098-0.0421370509067325i | 5.7097525983574-3.0015546598059i | 0.181280091798777+0.0879171285821284i | #DIV/0! | -11.3760382726706-3.89112629322805i | #DIV/0! | #DIV/0! | #DIV/0! | #DIV/0!
| 26500 | -0.000140064777182628+0.118939156198889i | -7.66774049662505+0.911866864191483i | 7.99999784101044-0.00415594896799926i | 0.999200639703792+4.14930742235912E-07i | 1 | 3.72431299390277+4.81504127575546i | 104.065256650162i | -13.6589162957565+22.7661480668426i | 3.36116860613401-2.01658710609784i | 0.327440767691163-0.178731278523279i | 3.68860937382517-2.19531838462112i | -0.195249544445365i | 0.980999285641471-0.194011343923299i | 0.019000714358529+0.194011343923299i | -0.019000714358529+0.001238200522066i | -0.333192032454241-10.2324522543311i | 0.0205868487361851i | 0.210653946760151-0.00685937397223754i | #DIV/0! | 1.33333333333333E-06-0.00400389793941874i | #DIV/0! | #DIV/0! | 0.00083+0.0266407057024414i | #DIV/0! | #DIV/0! | 1.29894216508102-0.0422965257268281i | 5.69843590564091-3.00760697683814i | 0.181347206084865+0.0882917005394534i | #DIV/0! | -11.3920534905278-3.90317441156398i | #DIV/0! | #DIV/0! | #DIV/0! | #DIV/0!
| 26600 | -0.000139013639550241+0.118492017747114i | -7.66773243790322+0.908438802727874i | 7.99999782468544-0.00417163178578085i | 0.999200639705418+4.1649651777315E-07i | 1 | 3.74033289760114+4.8235649872631i | 104.457955731861i | -13.7697583684236+22.8520580595477i | 3.35347400902544-2.02067256606572i | 0.326873403656085-0.179094875795268i | 3.68034741268152-2.19976744186099i | -0.195986335179121i | 0.980856073621046-0.194734082380832i | 0.019143926378954+0.194734082380832i | -0.019143926378954+0.001252252798289i | -0.333190963206041-10.1939026422193i | 0.020664534957831i | 0.210652257506867-0.00688523630680462i | #DIV/0! | 1.33333333333333E-06-0.00398884569152621i | #DIV/0! | #DIV/0! | 0.00083+0.0267412366673563i | #DIV/0! | #DIV/0! | 1.29893174874488-0.0424559990116789i | 5.68712677640553-3.01360059620399i | 0.181414574684834+0.0886660507570638i | #DIV/0! | -11.4080653355044-3.91512618453523i | #DIV/0! | #DIV/0! | #DIV/0! | #DIV/0!
| 26700 | -0.000137974290300548+0.118048228633261i | -7.66772446955897+0.905036419521668i | 7.99999780829895-0.00418731460346626i | 0.999200639707054+4.18062293300804E-07i | 1 | 3.75634899701122+4.83201855178773i | 104.850654813559i | -13.8810179253568+22.9379680522528i | 3.3457852471198-2.02471748516987i | 0.326305876514901-0.179456046068878i | 3.6720911236347-2.20417353123875i | -0.196723125912877i | 0.980712329132544-0.195456715124911i | 0.019287670867456+0.195456715124911i | -0.019287670867456+0.00126641078796599i | -0.333189889917719-10.1556414842421i | 0.020742221179477i | 0.210650561885622-0.00691109839143892i | #DIV/0! | 1.33333333333333E-06-0.0039739061945542i | #DIV/0! | #DIV/0! | 0.00083+0.0268417676322712i | #DIV/0! | #DIV/0! | 1.29892129314239-0.0426154707553848i | 5.67582545818798-3.01953582539723i | 0.181482197480343+0.0890401810153033i | #DIV/0! | -11.4240734665702-3.92698213226606i | #DIV/0! | #DIV/0! | #DIV/0! | #DIV/0!
| 26800 | -0.000136946553816603+0.117607751364943i | -7.66771659024596+0.90165942713123i | 7.99999779185097-0.00420299742105512i | 0.99920063970869+4.19628068818828E-07i | 1 | 3.77236095535008+4.84040219899195i | 105.243353895258i | -13.9926949665563+23.0238780449578i | 3.33810248790042-2.02872208535358i | 0.325738198188606-0.179814794916876i | 3.66384068608903-2.20853688027046i | -0.197459916646634i | 0.980568052253997-0.196179241763249i | 0.019431947746003+0.196179241763249i | -0.019431947746003+0.00128067488338501i | -0.333188812589634-10.1176655514318i | 0.0208199074011231i | 0.210648859896343-0.00693696022520634i | #DIV/0! | 1.33333333333333E-06-0.00395907818636556i | #DIV/0! | #DIV/0! | 0.00083+0.0269422985971861i | #DIV/0! | #DIV/0! | 1.29891079827308-0.0427749409521862i | 5.664532195669-3.02541297117332i | 0.181550074354382+0.0894140930656718i | #DIV/0! | -11.440077545596-3.93874277186072i | #DIV/0! | #DIV/0! | #DIV/0! | #DIV/0!
| 26900 | -0.000135930257739632+0.117170549007282i | -7.66770879864268+0.898307542389162i | 7.99999777534151-0.00421868023854707i | 0.999200639710346+4.21193844327204E-07i | 1 | 3.78836843870642+4.84871615984273i | 105.636052976957i | -14.1047894920219+23.1097880376629i | 3.33042589684157-2.03268658791555i | 0.325170380521427-0.18017112796771i | 3.655596277363-2.21285771588326i | -0.19819670738039i | 0.980423243063727-0.196901661903614i | 0.019576756936273+0.196901661903614i | -0.019576756936273+0.001295045476776i | -0.333187731222319-10.0799716628355i | 0.020897593622769i | 0.210647151538963-0.0069628218071764i | #DIV/0! | 1.33333333333333E-06-0.00394436042359097i | #DIV/0! | #DIV/0! | 0.00083+0.0270428295621009i | #DIV/0! | #DIV/0! | 1.29890026413656-0.0429344095963453i | 5.65324723069126-3.03123233954857i | 0.18161820519126+0.0897877886313674i | #DIV/0! | -11.4560772373491-3.95040861745357i | #DIV/0! | #DIV/0! | #DIV/0! | #DIV/0!
| 27000 | -0.000134925232896757+0.116736585172576i | -7.66770109345224+0.894980486323083i | 7.99999775877056-0.00423436305594174i | 0.999200639711992+4.2275961982587E-07i | 1 | 3.80437111603689+4.85696066658139i | 106.028752058656i | -14.2173015017536+23.195698030368i | 3.32275563742085-2.03661121351105i | 0.32460243528072-0.180525050904665i | 3.64735807270157-2.21713626441572i | -0.198933498114146i | 0.980277901640345-0.197623975153831i | 0.019722098359655+0.197623975153831i | -0.019722098359655+0.001309522960315i | -0.333186645814292-10.0425566846255i | 0.0209752798444149i | 0.210645436813419-0.00698868313637672i | #DIV/0! | 1.33333333333333E-06-0.00392975168128137i | #DIV/0! | #DIV/0! | 0.00083+0.0271433605270158i | #DIV/0! | #DIV/0! | 1.29888969073243-0.0430938766818663i | 5.64197080227615-3.0369942357982i | 0.181686589876554+0.0901612694078175i | #DIV/0! | -11.4720722094891-3.96198018025831i | #DIV/0! | #DIV/0! | #DIV/0! | #DIV/0!
| 27100 | -0.000133931313230596+0.116305824010208i | -7.66769347340143+0.891677984078262i | 7.99999774213812-0.00425004587323878i | 0.999200639713658+4.24325395314815E-07i | 1 | 3.82036865916197+4.86513595269321i | 106.421451140354i | -14.3302309957515+23.2816080230731i | 3.31509187113149-2.04049618215253i | 0.324034374156878-0.180876569465018i | 3.63912624528837-2.22137275161755i | -0.199670288847902i | 0.980132028062752-0.198346181121787i | 0.019867971937248+0.198346181121787i | -0.019867971937248+0.00132410772611499i | -0.333185556366575-10.0054175292306i | 0.021052966066061i | 0.210643715719664-0.00701454421188716i | #DIV/0! | 1.33333333333333E-06-0.00391525075256815i | #DIV/0! | #DIV/0! | 0.00083+0.0272438914919307i | #DIV/0! | #DIV/0! | 1.29887907806041-0.0432533422030753i | 5.6307031466393-3.04269896445717i | 0.181755228297105+0.0905345370631838i | #DIV/0! | -11.4880621325634-3.97345796861495i | #DIV/0! | #DIV/0! | #DIV/0! | #DIV/0!
| 27200 | -0.000132948335730661+0.115878230196775i | -7.6676859372406+0.888399764841942i | 7.9999977254442-0.00426572869043782i | 0.999200639715324+4.25891170793986E-07i | 1 | 3.83636074276182+4.87324225287797i | 106.814150222053i | -14.4435779740156+23.3675180157781i | 3.30743475749476-2.04434171321015i | 0.323466208763246-0.181225689439195i | 3.63090096625801-2.22556740264934i | -0.200407079581658i | 0.979985622410137-0.199068279415424i | 0.020014377589863+0.199068279415424i | -0.020014377589863+0.001338800166234i | -0.333184462878568-9.96855115448424i | 0.0211306522877069i | 0.210641988257626-0.00704040503275341i | #DIV/0! | 1.33333333333333E-06-0.00390085644833077i | #DIV/0! | #DIV/0! | 0.00083+0.0273444224568456i | #DIV/0! | #DIV/0! | 1.29886842612003-0.043412806154088i | 5.61944449720716-3.04834682931604i | 0.181824120340968+0.0909075932388639i | #DIV/0! | -11.5040466800024-3.98484248803603i | #DIV/0! | #DIV/0! | #DIV/0! | #DIV/0!
| 27300 | -0.000131976140366517+0.115453768926426i | -7.66767848374284+0.885145561769266i | 7.99999770868878-0.0042814115075385i | 0.99920063971699+4.27456946263348E-07i | 1 | 3.85234704437158+4.88127980302003i | 107.206849303752i | -14.5573424365459+23.4534280084831i | 3.29978445407216-2.04814802541208i | 0.322897950636042-0.181572416669939i | 3.6226824047082-2.22972044208202i | -0.201143870315414i | 0.979838684761977-0.199790269642742i | 0.020161315238023+0.199790269642742i | -0.020161315238023+0.00135360067267201i | -0.333183365349555-9.93195456279358i | 0.0212083385093529i | 0.210640254427238-0.00706626559801876i | #DIV/0! | 1.33333333333333E-06-0.00388656759687168i | #DIV/0! | #DIV/0! | 0.00083+0.0274449534217604i | #DIV/0! | #DIV/0! | 1.29885773491091-0.0435722685290049i | 5.60819508463389-3.05393813342045i | 0.181893265897403+0.0912804395499875i | #DIV/0! | -11.5200255281144-3.99613424125076i | #DIV/0! | #DIV/0! | #DIV/0! | #DIV/0!
| 27400 | -0.000131014570022649+0.115032405901424i | -7.66767111170349+0.881915111910918i | 7.99999769187188-0.00429709432454046i | 0.999200639718666+4.29022721722872E-07i | 1 | 3.86832724437659+4.889248840159i | 107.59954838545i | -14.6715243833423+23.5393380011882i | 3.2921411164778-2.05191533684463i | 0.32232961123429-0.181916757051473i | 3.61447072771209-2.2338320938961i | -0.20188066104917i | 0.979691215198039-0.200512151411803i | 0.020308784801961+0.200512151411803i | -0.020308784801961+0.00136850963736698i | -0.333182263780384-9.89562480032684i | 0.021286024730999i | 0.210638514228444-0.00709212590675949i | #DIV/0! | 1.33333333333333E-06-0.00387238304359843i | #DIV/0! | #DIV/0! | 0.00083+0.0275454843866753i | #DIV/0! | #DIV/0! | 1.29884700443268-0.0437317293221302i | 5.59695513681711-3.0594731790696i | 0.181962664856849+0.0916530775858875i | #DIV/0! | -11.5359983560801-4.00733372824808i | #DIV/0! | #DIV/0! | #DIV/0! | #DIV/0!
| 27500 | -0.000130063470434974+0.114614107322904i | -7.66766381993997+0.878708156142264i | 7.99999767499349-0.00431277714144334i | 0.999200639720352+4.30588497172523E-07i | 1 | 3.88430102600749+4.89714960246078i | 107.992247467149i | -14.7861238144049+23.6252479938933i | 3.28450489839083-2.05564386495242i | 0.321761201939759-0.182258716528673i | 3.60626610033059-2.23790258148109i | -0.202617451782926i | 0.979543213798378-0.201233924330725i | 0.0204567862016219+0.201233924330725i | -0.0204567862016219+0.00138352745220099i | -0.333181158170469-9.85955895621663i | 0.0213637109526449i | 0.210636767661173-0.00711798595802136i | #DIV/0! | 1.33333333333333E-06-0.00385830165071261i | #DIV/0! | #DIV/0! | 0.00083+0.0276460153515902i | #DIV/0! | #DIV/0! | 1.29883623468492-0.0438911885275798i | 5.58572487891511-3.06495226781279i | 0.182032317110882+0.0920255089105773i | #DIV/0! | -11.5519648459475-4.01844144631852i | #DIV/0! | #DIV/0! | #DIV/0! | #DIV/0!
| 27600 | -0.00012912269012897+0.114198839881834i | -7.667656607291+0.875524439094061i | 7.99999765805361-0.00432845995824677i | 0.999200639722038+4.32154272612256E-07i | 1 | 3.90026807533466+4.90498232918848i | 108.384946548848i | -14.9011407297336+23.7111579865984i | 3.27687595156761-2.059333826538i | 0.321192734056911-0.182598301096242i | 3.59806868562452-2.24193212763424i | -0.203354242516682i | 0.97939468064334-0.201955588007686i | 0.02060531935666+0.201955588007686i | -0.02060531935666+0.00139865450899598i | -0.33318004851962-9.82375416178295i | 0.0214413971742908i | 0.21063501472538-0.00714384575085865i | #DIV/0! | 1.33333333333333E-06-0.00384432229690568i | #DIV/0! | #DIV/0! | 0.00083+0.0277465463165051i | #DIV/0! | #DIV/0! | 1.29882542566733-0.0440506461395222i | 5.57450453336332-3.07037570044795i | 0.18210222255221+0.0923977350632068i | #DIV/0! | -11.5679246826257-4.02945789009442i | #DIV/0! | #DIV/0! | #DIV/0! | #DIV/0!
| 27700 | -0.000128192080359362+0.113786570750182i | -7.6676494726161+0.872363709084729i | 7.99999764105225-0.0043441427749504i | 0.999200639723734+4.33720048042044E-07i | 1 | 3.91622808126277+4.91274726067357i | 108.777645630547i | -15.0165751293286+23.7970679793034i | 3.26925442585407-2.06298543776168i | 0.320624218812857-0.182935516797886i | 3.58987864466693-2.24592095455957i | -0.204091033250438i | 0.979245615813556-0.202677142050923i | 0.020754384186444+0.202677142050923i | -0.020754384186444+0.00141389119951502i | -0.33317893482764-9.78820758976932i | 0.0215190833959367i | 0.210633255420987-0.00716970528432534i | #DIV/0! | 1.33333333333333E-06-0.00383044387706126i | #DIV/0! | #DIV/0! | 0.00083+0.0278470772814199i | #DIV/0! | #DIV/0! | 1.29881457737946-0.044210102152124i | 5.56329431988995-3.07574377701841i | 0.182172381074639+0.0927697575585095i | #DIV/0! | -11.5838775538789-4.04038355158884i | #DIV/0! | #DIV/0! | #DIV/0! | #DIV/0!
| 27800 | -0.000127271495051322+0.113377267572252i | -7.66764241479539+0.869225718053932i | 7.9999976239894-0.00435982559155387i | 0.99920063972544+4.35285823461852E-07i | 1 | 3.93218073552494+4.92044463828772i | 109.170344712245i | -15.1324270131897+23.8829779720085i | 3.26164046919809-2.06659891414099i | 0.320055667357318-0.183270369725501i | 3.58169613655541-2.24986928386649i | -0.204827823984194i | 0.979096019389947-0.203398586068734i | 0.0209039806100531+0.203398586068734i | -0.0209039806100531+0.00142923791545999i | -0.333177817095052-9.75291645359972i | 0.0215967696175828i | 0.210631489747926-0.00719556455749098i | #DIV/0! | 1.33333333333333E-06-0.00381666530196391i | #DIV/0! | #DIV/0! | 0.00083+0.0279476082463348i | #DIV/0! | #DIV/0! | 1.29880368982086-0.0443695565596478i | 5.55209445553296-3.08105679681078i | 0.182242792573054+0.0931415778872403i | #DIV/0! | -11.5998231503203-4.05121892023379i | #DIV/0! | #DIV/0! | #DIV/0! | #DIV/0!
| 27900 | -0.000126360790743141+0.11297089845623i | -7.66763543272901+0.866110221497764i | 7.99999760686505-0.0043755084080568i | 0.999200639727146+4.36851598871632E-07i | 1 | 3.94812573267671+4.92807470441438i | 109.563043793944i | -15.2486963813169+23.9688879647135i | 3.25403422766185-2.07017447055023i | 0.319487090762601-0.183602866018358i | 3.57352131842445-2.25377733656859i | -0.205564614717951i | 0.978945891453724-0.204119919669474i | 0.021054108546276+0.204119919669474i | -0.021054108546276+0.00144469504847702i | -0.333176695320409-9.71787800664971i | 0.0216744558392288i | 0.210629717706142-0.00722142356938239i | #DIV/0! | 1.33333333333333E-06-0.00380298549801422i | #DIV/0! | #DIV/0! | 0.00083+0.0280481392112497i | #DIV/0! | #DIV/0! | 1.29879276299121-0.0445290093560929i | 5.54090515465787-3.08631505835121i | 0.182313456943388+0.0935131975166145i | #DIV/0! | -11.6157611654057-4.06196448291662i | #DIV/0! | #DIV/0! | #DIV/0! | #DIV/0!
| 28000 | -0.000125459826530342+0.112567431965895i | -7.66762852533673+0.863016978405195i | 7.99999758967923-0.00439119122445885i | 0.999200639728862+4.38417374271359E-07i | 1 | 3.9640627700897+4.93563770242083i | 109.955742875643i | -15.3653832337103+24.0547979574186i | 3.246435845434-2.07371232121963i | 0.318918500023571-0.18393301186229i | 3.56535434545757-2.25764533308192i | -0.206301405451707i | 0.978795232086386-0.20484114246156i | 0.021204767913614+0.20484114246156i | -0.021204767913614+0.00146026299014701i | -0.33317556950479-9.683089541532i | 0.0217521420608747i | 0.210627939295574-0.00724728231908102i | #DIV/0! | 1.33333333333333E-06-0.00378940340694988i | #DIV/0! | #DIV/0! | 0.00083+0.0281486701761645i | #DIV/0! | #DIV/0! | 1.29878179689013-0.044688460535795i | 5.52972662897216-3.09151885940386i | 0.182384374082614+0.0938846178907174i | #DIV/0! | -11.6316912954264-4.07262072401563i | #DIV/0! | #DIV/0! | #DIV/0! | #DIV/0!
| 28100 | -0.000124568464011167+0.112166837112516i | -7.66762169155741+0.859945751195956i | 7.99999757243191-0.00440687404075964i | 0.999200639730587+4.39983149660997E-07i | 1 | 3.97999154794513+4.94313387663034i | 110.348441957341i | -15.4824875703699+24.1407079501237i | 3.23884546484209-2.07721267973459i | 0.318349906057646-0.18426081348889i | 3.55719537089974-2.26147349322348i | -0.207038196185463i | 0.97864404136972-0.205562254053468i | 0.0213559586302799+0.205562254053468i | -0.0213559586302799+0.00147594213199501i | -0.333174439647285-9.64854838939846i | 0.0218298282825208i | 0.210626154516161-0.00727314080562532i | #DIV/0! | 1.33333333333333E-06-0.00377591798557284i | #DIV/0! | #DIV/0! | 0.00083+0.0282492011410794i | #DIV/0! | #DIV/0! | 1.29877079151724-0.0448479100928252i | 5.51855908754352-3.09666849696584i | 0.182455543888714+0.0942558404309235i | #DIV/0! | -11.6476132395025-4.08318812543438i | #DIV/0! | #DIV/0! | #DIV/0! | #DIV/0!
| 28200 | -0.000123686567233424+0.111769083346912i | -7.66761493034877+0.856896305659659i | 7.99999755512311-0.00442255685695882i | 0.999200639732314+0.0000004415489250405i | 1 | 3.99591176922703+4.95056347229471i | 110.74114103904i | -15.6000093912957+24.2266179428287i | 3.23126322636495-2.08067575903482i | 0.317781319704782-0.184586277174712i | 3.54904454606973-2.26526203620953i | -0.207774986919219i | 0.9784923193858-0.206283254053736i | 0.0215076806142001+0.206283254053736i | -0.0215076806142001+0.00149173286548301i | -0.33317330574834-9.61425191925619i | 0.0219075145041667i | 0.210624363367818-0.00729899902808292i | #DIV/0! | 1.33333333333333E-06-0.00376252820548217i | #DIV/0! | #DIV/0! | 0.00083+0.0283497321059943i | #DIV/0! | #DIV/0! | 1.29875974687201-0.0450073580214343i | 5.50740273681496-3.10176426726524i | 0.182526966260655+0.0946268665362913i | #DIV/0! | -11.6635266995758-4.09366716663505i | #DIV/0! | #DIV/0! | #DIV/0! | #DIV/0!
| 28300 | -0.000122814002642648+0.111374140551693i | -7.66760824068691+0.853868410896313i | 7.99999753775282-0.00443823967305602i | 0.999200639734039+4.43114700409833E-07i | 1 | 4.01182313971532+4.95792673556696i | 111.133840120739i | -15.7179486964876+24.3125279355338i | 3.22368926864485-2.08410177141314i | 0.317212751727483-0.184909409240467i | 3.54090202037233-2.26901118065361i | -0.208511777652975i | 0.978340066216991-0.207004142070961i | 0.021659933783009+0.207004142070961i | -0.021659933783009+0.001507635582014i | -0.333172167807463-9.58019753730094i | 0.0219852007258126i | 0.210622565850497-0.00732485698550119i | #DIV/0! | 1.33333333333333E-06-0.00374923305281262i | #DIV/0! | #DIV/0! | 0.00083+0.0284502630709092i | #DIV/0! | #DIV/0! | 1.29874866295416-0.045166804315748i | 5.49625778062342-3.10680646575731i | 0.182598641098379+0.094997697583968i | #DIV/0! | -11.6794313804022-4.10405832467065i | #DIV/0! | #DIV/0! | #DIV/0! | #DIV/0!
| 28400 | -0.000121950639031532+0.110981979033654i | -7.6676016215659+0.850861839258014i | 7.99999752032104-0.00445392248905089i | 0.999200639735785+4.44680475768977E-07i | 1 | 4.02772536797854+4.96522391347426i | 111.526539202438i | -15.8363054859457+24.3984379282388i | 3.21612372849993-2.08749092851454i | 0.316644212810803-0.185230216050239i | 3.53276794131073-2.27272114456478i | -0.209248568386731i | 0.978187281945945-0.207724917713801i | 0.021812718054055+0.207724917713801i | -0.021812718054055+0.00152365067293i | -0.333171025824396-9.54638268625989i | 0.0220628869474587i | 0.210620761964129-0.00735071467693249i | #DIV/0! | 1.33333333333333E-06-0.00373603152797877i | #DIV/0! | #DIV/0! | 0.00083+0.028550794035824i | #DIV/0! | #DIV/0! | 1.29873753976326-0.045326248969923i | 5.48512442021466-3.11179538712081i | 0.182670568302774+0.0953683349295684i | #DIV/0! | -11.6953269895444-4.11436207421625i | #DIV/0! | #DIV/0! | #DIV/0! | #DIV/0!
| 28500 | -0.000121096347490599+0.110592569516334i | -7.66759507199743+0.847876366291894i | 7.99999750282777-0.00446960530494306i | 0.999200639737531+4.46246251117879E-07i | 1 | 4.04361816536652+4.97245525389107i | 111.919238284136i | -15.9550797596699+24.484347920944i | 3.20856674093642-2.09084344133479i | 0.316075713562368-0.185548704010689i | 3.52464245449879-2.27639214534548i | -0.209985359120487i | 0.978033966655602-0.208445580590975i | 0.021966033344398+0.208445580590975i | -0.021966033344398+0.00153977852951198i | -0.333169879798895-9.51280484475182i | 0.0221405731691047i | 0.210618951708641-0.00737657210142925i | #DIV/0! | 1.33333333333333E-06-0.00372292264542446i | #DIV/0! | #DIV/0! | 0.00083+0.0286513250007389i | #DIV/0! | #DIV/0! | 1.29872637729885-0.0454856919781163i | 5.47400285426035-3.11673132525442i | 0.18274274777566+0.0957387799075532i | #DIV/0! | -11.7112132373639-4.12457888759918i | #DIV/0! | #DIV/0! | #DIV/0! | #DIV/0!
| 28600 | -0.000120251001360084+0.110205883132731i | -7.66758859101043+0.844911770684271i | 7.99999748527302-0.00448528812073217i | 0.999200639739277+4.47812026456502E-07i | 1 | 4.0595012460027+4.97962100551256i | 112.311937365835i | -16.0742715176603+24.570257913649i | 3.20101843916115-2.09415952021937i | 0.315507264512392-0.185864879570278i | 3.51652570367354-2.28002439978965i | -0.210722149854243i | 0.977880120429192-0.209166130311265i | 0.022119879570808+0.209166130311265i | -0.022119879570808+0.00155601954297802i | -0.333168729731332-9.47946152666041i | 0.0222182593907506i | 0.210617135083982-0.00740242925805762i | #DIV/0! | 1.33333333333333E-06-0.00370990543337752i | #DIV/0! | #DIV/0! | 0.00083+0.0287518559656538i | #DIV/0! | #DIV/0! | 1.29871517556063-0.0456451333345697i | 5.46289327887538-3.12161457327396i | 0.182815179419764+0.0961090338316009i | #DIV/0! | -11.7270898370131-4.13470923482829i | #DIV/0! | #DIV/0! | #DIV/0! | #DIV/0!
| 28700 | -0.000119414476182981+0.109821891418168i | -7.66758217765072+0.841967834205955i | 7.99999746765678-0.00450097093641785i | 0.999200639741033+4.49377801784819E-07i | 1 | 4.07537432677638+4.98672141782831i | 112.704636447534i | -16.1938807599169+24.6561679063541i | 3.19347895459355-2.09743937486184i | 0.314938876113716-0.186178749218483i | 3.50841783070727-2.28361812408032i | -0.211458940587999i | 0.977725743350231-0.209886566483512i | 0.022274256649769+0.209886566483512i | -0.022274256649769+0.00157237410448699i | -0.333167575621257-9.44635028051792i | 0.0222959456123967i | 0.210615312090076-0.00742828614586561i | #DIV/0! | 1.33333333333333E-06-0.00369697893360965i | #DIV/0! | #DIV/0! | 0.00083+0.0288523869305687i | #DIV/0! | #DIV/0! | 1.29870393454812-0.0458045730334129i | 5.45179588763345-3.12644542350687i | 0.182887863138709+0.0964790979949684i | #DIV/0! | -11.7429565044271-4.14475358362235i | #DIV/0! | #DIV/0! | #DIV/0! | #DIV/0!
| 28800 | -0.00011858664965923+0.109440566303308i | -7.66757583098073+0.839044341658695i | 7.99999744997905-0.00451665375199976i | 0.999200639742798+4.50943577102795E-07i | 1 | 4.0912371273346+4.99375674109622i | 113.097335529233i | -16.3139074864397+24.7420778990591i | 3.18594841687819-2.10068321430256i | 0.314370558741836-0.186490319485023i | 3.50031897562003-2.28717353378758i | -0.212195731321755i | 0.977570835502525-0.21060688871662i | 0.022429164497475+0.21060688871662i | -0.022429164497475+0.001588842605135i | -0.333166417468591-9.41346868890561i | 0.0223736318340426i | 0.210613482726862-0.00745414276390919i | #DIV/0! | 1.33333333333333E-06-0.00368414220120128i | #DIV/0! | #DIV/0! | 0.00083+0.0289529178954835i | #DIV/0! | #DIV/0! | 1.29869265426094-0.0459640110688248i | 5.44071087158458-3.13122416748978i | 0.182960798836988+0.0968489736708475i | #DIV/0! | -11.7588129583153-4.15471239943752i | #DIV/0! | #DIV/0! | #DIV/0! | #DIV/0!
| 28900 | -0.000117767401601024+0.109061880107316i | -7.66756955007894+0.836141080822756i | 7.99999743223983-0.00453233656747752i | 0.999200639744574+4.52509352410393E-07i | 1 | 4.10708937007402+5.00072722631647i | 113.490034610931i | -16.4343516972286+24.8279878917643i | 3.17842695389696-2.10389124692705i | 0.313802322694957-0.186799596939091i | 3.49222927659192-2.29069084386614i | -0.212932522055512i | 0.977415396970167-0.211327096619556i | 0.022584603029833+0.211327096619556i | -0.022584603029833+0.00160542543595599i | -0.333165255273443-9.3808143678634i | 0.0224513180556885i | 0.210611646994274-0.00747999911124872i | #DIV/0! | 1.33333333333333E-06-0.00367139430431131i | #DIV/0! | #DIV/0! | 0.00083+0.0290534488603984i | #DIV/0! | #DIV/0! | 1.2986813346987-0.0461234474350113i | 5.42963841927135-3.13595109596407i | 0.183033986419957+0.0972186621127092i | #DIV/0! | -11.774658920153-4.16458614549371i | #DIV/0! | #DIV/0! | #DIV/0! | #DIV/0!
| 29000 | -0.00011695661388917+0.108685805531158i | -7.66756333403983+0.833257842405545i | 7.99999741443913-0.00454801938285078i | 0.99920063974635+4.5407512770757E-07i | 1 | 4.12293078013242+5.00763312520612i | 113.88273369263i | -16.5552133922837+24.9138978844693i | 3.17091469178148-2.10706368046463i | 0.313234178194032-0.187106588188585i | 3.48414886997551-2.29417026865322i | -0.213669312789268i | 0.977259427837538-0.212047189801344i | 0.0227405721624619+0.212047189801344i | -0.0227405721624619+0.00162212298792402i | -0.333164089035031-9.34838496631316i | 0.0225290042773347i | 0.210609804892241-0.00750585518692453i | #DIV/0! | 1.33333333333333E-06-0.00365873432395162i | #DIV/0! | #DIV/0! | 0.00083+0.0291539798253133i | #DIV/0! | #DIV/0! | 1.29866997586095-0.046282882126055i | 5.41857871674588-3.14062649887149i | 0.183107425793798+0.0975881645546448i | #DIV/0! | -11.7904941141723-4.17437528280058i | #DIV/0! | #DIV/0! | #DIV/0! | #DIV/0!
| 29100 | -0.000116154170430515+0.108312315651041i | -7.6675571819733+0.830394419991315i | 7.99999739657693-0.00456370219811916i | 0.999200639748125+4.55640902994285E-07i | 1 | 4.13876108538009+5.0144746901735i | 114.275432774329i | -16.6764925716049+24.9998078771743i | 3.16341175492522-2.11020072198654i | 0.312666135382833-0.187411299879351i | 3.47607789030805-2.29761202186589i | -0.214406103523024i | 0.977102928189309-0.212767167871075i | 0.022897071810691+0.212767167871075i | -0.022897071810691+0.001638935651949i | -0.333162918753254-9.31617816549485i | 0.0226066904989806i | 0.210607956420703-0.00753171098999183i | #DIV/0! | 1.33333333333333E-06-0.00364616135376622i | #DIV/0! | #DIV/0! | 0.00083+0.0292545107902282i | #DIV/0! | #DIV/0! | 1.29865857774732-0.04644231513613i | 5.4075319475863-3.14525066535092i | 0.183181116865525+0.0979574822117007i | #DIV/0! | -11.8063182673534-4.18408027018218i | #DIV/0! | #DIV/0! | #DIV/0! | #DIV/0!
| 29200 | -0.000115359957116396+0.107941383911993i | -7.66755109300459+0.827550609991947i | 7.99999737865325-0.00457938501328232i | 0.999200639749911+4.57206678270516E-07i | 1 | 4.15458001641121+5.02125217429329i | 114.668131856027i | -16.7981892351923+25.0857178698794i | 3.15591826599581-2.11330257790436i | 0.312098204328002-0.187713738694421i | 3.46801647032381-2.30101631659878i | -0.21514289425678i | 0.976945898110436-0.213487030437903i | 0.023054101889564+0.213487030437903i | -0.023054101889564+0.00165586381887697i | -0.333161744428697-9.2841916784113i | 0.0226843767206265i | 0.210606101579588-0.00755756651952165i | #DIV/0! | 1.33333333333333E-06-0.00363367449981496i | #DIV/0! | #DIV/0! | 0.00083+0.029355041755143i | #DIV/0! | #DIV/0! | 1.29864714035736-0.046601746459508i | 5.39649829291291-3.14982388373406i | 0.183255059542958+0.0983266162802013i | #DIV/0! | -11.8221311094158-4.19370156430134i | #DIV/0! | #DIV/0! | #DIV/0! | #DIV/0!
| 29300 | -0.000114573861782055+0.107572984121562i | -7.66754506627365+0.824726211598642i | 7.99999736066809-0.00459506782833989i | 0.999200639751707+4.58772453536225E-07i | 1 | 4.17038730653455+5.02796583128129i | 115.060830937726i | -16.9203033830459+25.1716278625844i | 3.14843434594749-2.11636945396839i | 0.311530395019132-0.188013911353268i | 3.45996474096662-2.30438336532166i | -0.215879684990536i | 0.976788337686164-0.214206777111042i | 0.023211662313836+0.214206777111042i | -0.023211662313836+0.00167290787949401i | -0.333160566060799-9.25242324928729i | 0.0227620629422724i | 0.210604240368822-0.00758342177455901i | #DIV/0! | 1.33333333333333E-06-0.00362127288036167i | #DIV/0! | #DIV/0! | 0.00083+0.0294555727200579i | #DIV/0! | #DIV/0! | 1.29863566369064-0.0467611760903005i | 5.38547793140603-3.15434644154074i | 0.183329253734697+0.0986955679380699i | #DIV/0! | -11.8379323728082-4.20323961968265i | #DIV/0! | #DIV/0! | #DIV/0! | #DIV/0!
| 29400 | -0.00011379577416705+0.107207090443654i | -7.66753910093531+0.821921026734681i | 7.99999734262143-0.0046107506432915i | 0.999200639753512+4.60338228791376E-07i | 1 | 4.18618269176468+5.03461591547022i | 115.453530019425i | -17.0428350151656+25.2575378552896i | 3.14096011403314-2.11940155526568i | 0.310962717368839-0.188311824611054i | 3.45192283140198-2.30771337987673i | -0.216616475724292i | 0.976630247002028-0.214926407499769i | 0.0233697529979719+0.214926407499769i | -0.0233697529979719+0.001690068224523i | -0.333159383648995-9.22087065303928i | 0.0228397491639185i | 0.210602372788355-0.00760927675414874i | #DIV/0! | 1.33333333333333E-06-0.00360895562566656i | #DIV/0! | #DIV/0! | 0.00083+0.0295561036849728i | #DIV/0! | #DIV/0! | 1.29862414774682-0.0469206040226176i | 5.37447103932229-3.1588186254752i | 0.183403699350122+0.099064338345144i | #DIV/0! | -11.8537217927-4.21269488873554i | #DIV/0! | #DIV/0! | #DIV/0! | #DIV/0!
| 29500 | -0.000113025585876578+0.106843677392494i | -7.66753319615842+0.819134860009121i | 7.99999732451329-0.0046264334581368i | 0.999200639755318+4.61904004035924E-07i | 1 | 4.20196591081236+5.04120268178475i | 115.846229101124i | -17.1657841315515+25.3434478479946i | 3.13349568781662-2.12239908621841i | 0.310395181212844-0.188607485257888i | 3.44389086902946-2.3110065714763i | -0.217353266458048i | 0.976471626143849-0.215645921213426i | 0.023528373856151+0.215645921213426i | -0.023528373856151+0.00170734524462202i | -0.333158197193508-9.18953169475358i | 0.0229174353855645i | 0.210600498838112-0.00763513145735338i | #DIV/0! | 1.33333333333333E-06-0.00359672187778294i | #DIV/0! | #DIV/0! | 0.00083+0.0296566346498876i | #DIV/0! | #DIV/0! | 1.29861259252546-0.0470800302506788i | 5.36347779051048-3.16324072142216i | 0.183478396299368+0.0994329286434795i | #DIV/0! | -11.8694991069708-4.22206782177563i | #DIV/0! | #DIV/0! | #DIV/0! | #DIV/0!
| 29600 | -0.000112263190343733+0.106482719826707i | -7.66752735112594+0.816367518671421i | 7.99999730634366-0.00464211627287542i | 0.999200639757134+4.63469779269841E-07i | 1 | 4.21773670507517+5.04772638571769i | 116.238928182822i | -17.2891507322036+25.4293578406997i | 3.12604118318502-2.12536225058189i | 0.309827796310068-0.188900900118094i | 3.43586897949509-2.31426315069998i | -0.218090057191804i | 0.976312475197735-0.216365317861418i | 0.023687524802265+0.216365317861418i | -0.023687524802265+0.001724739330386i | -0.333157006694488-9.15840420917739i | 0.0229951216072104i | 0.210598618518022-0.00766098588323396i | #DIV/0! | 1.33333333333333E-06-0.003584570790358i | #DIV/0! | #DIV/0! | 0.00083+0.0297571656148025i | #DIV/0! | #DIV/0! | 1.29860099802611-0.047239454768694i | 5.35249835642893-3.16761301444206i | 0.183553344493317+0.099801339957646i | #DIV/0! | -11.8852640562011-4.23135886704627i | #DIV/0! | #DIV/0! | #DIV/0! | #DIV/0!
| 29700 | -0.000111508482792629+0.106124192943522i | -7.66752156503473+0.813618812567002i | 7.99999728811254-0.00465779908750701i | 0.999200639758949+4.65035554493084E-07i | 1 | 4.23349481862794+5.05418728330603i | 116.631627264521i | -17.4129348171219+25.5152678334047i | 3.11859671436093-2.12829125144289i | 0.309260572342722-0.189192076049471i | 3.42785728670365-2.31748332749236i | -0.21882684792556i | 0.976152794250083-0.217084597053212i | 0.0238472057499171+0.217084597053212i | -0.0238472057499171+0.001742250872348i | -0.333155812151394-9.12748606021975i | 0.0230728078288565i | 0.210596731828017-0.00768684003083573i | #DIV/0! | 1.33333333333333E-06-0.0035725015284376i | #DIV/0! | #DIV/0! | 0.00083+0.0298576965797174i | #DIV/0! | #DIV/0! | 1.29858936424835-0.0473988775707762i | 5.34153290616244-3.17193578876701i | 0.18362854384357+0.100169573395032i | #DIV/0! | -11.9010163836627-4.24056847073903i | #DIV/0! | #DIV/0! | #DIV/0! | #DIV/0!
| 29800 | -0.00011076136020241+0.105768072273085i | -7.66751583709487+0.810888554093652i | 7.99999726981993-0.00467348190203119i | 0.999200639760775+4.66601329705624E-07i | 1 | 4.24923999821269+5.060585631107i | 117.02432634622i | -17.5371363863063+25.6011778261099i | 3.11116239391456-2.1311862912175i | 0.308693518916414-0.189481019942573i | 3.41985591283097-2.32066731116007i | -0.219563638659316i | 0.975992583387578-0.21780375839834i | 0.024007416612422+0.21780375839834i | -0.024007416612422+0.00175988026097598i | -0.333154613564158-9.09677514046241i | 0.0231504940505024i | 0.210594838768033-0.00771269389921447i | #DIV/0! | 1.33333333333333E-06-0.00356051326827507i | #DIV/0! | #DIV/0! | 0.00083+0.0299582275446323i | #DIV/0! | #DIV/0! | 1.2985776911918-0.0475582986511029i | 5.33058160643867-3.17620932779668i | 0.18370399426245+0.100537630046123i | #DIV/0! | -11.9167558353076-4.24969707701335i | #DIV/0! | #DIV/0! | #DIV/0! | #DIV/0!
| 29900 | -0.000110021721272087+0.105414333672901i | -7.66751016652974+0.808176558158908i | 7.99999725146584-0.00468916471644762i | 0.999200639762601+4.68167104907417E-07i | 1 | 4.26497199322887+5.06692168617481i | 117.417025427919i | -17.6617554397569+25.6870878188149i | 3.10373833277599-2.13404757164946i | 0.30812664556025-0.189767738719979i | 3.41186497833624-2.32381531036944i | -0.220300429393073i | 0.975831842697191-0.218522801506398i | 0.024168157302809+0.218522801506398i | -0.024168157302809+0.00177762788667502i | -0.333153410932424-9.06626937067913i | 0.0232281802721483i | 0.210592939337991-0.00773854748741945i | #DIV/0! | 1.33333333333333E-06-0.00354860519714371i | #DIV/0! | #DIV/0! | 0.00083+0.0300587585095471i | #DIV/0! | #DIV/0! | 1.29856597885595-0.0477177180038119i | 5.31964462164438-3.18043391409367i | 0.183779695662972+0.10090551098479i | #DIV/0! | -11.9324821597586-4.2587451280159i | #DIV/0! | #DIV/0! | #DIV/0! | #DIV/0!
| 30000 | -0.000109289466386198+0.10506295332237i | -7.66750455257566+0.80548264213817i | 7.99999723305026-0.00470484753075593i | 0.999200639764446+4.69732880098446E-07i | 1 | 4.28069055572308+5.07319570603741i | 117.809724509617i | -17.7867919774736+25.7729978115199i | 3.09632464024737-2.13687529380805i | 0.307559961726957-0.190052239335582i | 3.40388460197433-2.32692753314363i | -0.221037220126829i | 0.975670572266183-0.219241725987045i | 0.024329427733817+0.219241725987045i | -0.024329427733817+0.001795494139784i | -0.33315220425644-9.03596669936771i | 0.0233058664937944i | 0.210591033537836-0.00776440079451391i | #DIV/0! | 1.33333333333333E-06-0.00353677651315323i | #DIV/0! | #DIV/0! | 0.00083+0.030159289474462i | #DIV/0! | #DIV/0! | 1.29855422724048-0.0478771356231267i | 5.30872211384304-3.18460982938012i | 0.183855647958845+0.101273217268565i | #DIV/0! | -11.9481951082987-4.26771306389924i | #DIV/0! | #DIV/0! | #DIV/0! | #DIV/0!
| 30100 | -0.000108564497581264+0.104713907717445i | -7.66749899448145+0.802806625833745i | 7.99999721457319-0.00472053034495575i | 0.999200639766282+4.71298655278646E-07i | 1 | 4.29639544037884+5.07940794867336i | 118.202423591316i | -17.9122459994565+25.858907804225i | 3.08892142401511-2.13966965808625i | 0.306993476792992-0.190334528773873i | 3.3959149008081-2.33000418686012i | -0.221774010860585i | 0.975508772182102-0.219960531450005i | 0.024491227817898+0.219960531450005i | -0.024491227817898+0.00181347941058002i | -0.333150993535514-9.00586510228813i | 0.0233835527154404i | 0.2105891213675-0.00779025381953904i | #DIV/0! | 1.33333333333333E-06-0.00352502642506967i | #DIV/0! | #DIV/0! | 0.00083+0.0302598204393769i | #DIV/0! | #DIV/0! | 1.29854243634497-0.0480365515031353i | 5.29781424279091-3.18873735453225i | 0.183931851064441+0.101640749938911i | #DIV/0! | -11.9638944348603-4.27660132283961i | #DIV/0! | #DIV/0! | #DIV/0! | #DIV/0!
| 30200 | -0.000107846718513029+0.104367173665388i | -7.66749349150858+0.800148331434642i | 7.99999719603463-0.00473621315904672i | 0.999200639768137+4.72864430448008E-07i | 1 | 4.31208640450619+5.08555867248931i | 118.595122673015i | -18.0381175057056+25.94481779693i | 3.08152879016199-2.14243086419879i | 0.306427200058675-0.190614614049232i | 3.38795599022067-2.33304547824802i | -0.222510801594341i | 0.975346442532781-0.220679217505068i | 0.024653557467219+0.220679217505068i | -0.024653557467219+0.001831584089273i | -0.333149778770038-8.97596258201069i | 0.0234612389370863i | 0.210587202826899-0.0078161065615613i | #DIV/0! | 1.33333333333333E-06-0.00351335415213897i | #DIV/0! | #DIV/0! | 0.00083+0.0303603514042918i | #DIV/0! | #DIV/0! | 1.29853060616889-0.048195965638081i | 5.28692116595305-3.192816769577i | 0.184008304894795+0.102008110021485i | #DIV/0! | -11.9795798960148-4.28541034105467i | #DIV/0! | #DIV/0! | #DIV/0! | #DIV/0!
| 30300 | -0.000107136034424442+0.104022728279635i | -7.66748804293056+0.797507583477202i | 7.99999717743459-0.00475189597302849i | 0.999200639769993+4.7443020560648E-07i | 1 | 4.32776320803105+5.09164813629738i | 118.987821754713i | -18.1644064962208+26.0307277896352i | 3.07414684317932-2.14515911118003i | 0.305861140748317-0.190892502205228i | 3.38000798392764-2.33605161338526i | -0.223247592328097i | 0.975183583406343-0.221397783762087i | 0.024816416593657+0.221397783762087i | -0.024816416593657+0.00184980856601i | -0.333148559959547-8.94625716747518i | 0.0235389251587324i | 0.210585277915972-0.00784195901962725i | #DIV/0! | 1.33333333333333E-06-0.00350175892391409i | #DIV/0! | #DIV/0! | 0.00083+0.0304608823692066i | #DIV/0! | #DIV/0! | 1.29851873671187-0.0483553780220848i | 5.27604303852141-3.19684835368724i | 0.184085009365592+0.102375298526409i | #DIV/0! | -11.9952512509616-4.29414055282018i | #DIV/0! | #DIV/0! | #DIV/0! | #DIV/0!
| 30400 | -0.000106432352114384+0.103680548974758i | -7.66748264803285+0.794884208806478i | 7.99999715877305-0.00476757878690069i | 0.999200639771848+4.75995980754023E-07i | 1 | 4.34342561348453+5.09767659929289i | 119.380520836412i | -18.2911129710022+26.1166377823402i | 3.06677568597917-2.1478545973823i | 0.305295308010354-0.191168200313921i | 3.37207099398952-2.33902279769622i | -0.223984383061853i | 0.975020194891199-0.222116229830981i | 0.024979805108801+0.222116229830981i | -0.024979805108801+0.001868153230872i | -0.33314733710393-8.91674691355666i | 0.0236166113803783i | 0.210583346634655-0.0078678111927914i | #DIV/0! | 1.33333333333333E-06-0.00349023998008543i | #DIV/0! | #DIV/0! | 0.00083+0.0305614133341215i | #DIV/0! | #DIV/0! | 1.29850682797351-0.0485147886493166i | 5.26518001343065-3.20083238517814i | 0.184161964393141+0.102742316448512i | #DIV/0! | -12.0109082615174-4.30279239048641i | #DIV/0! | #DIV/0! | #DIV/0! | #DIV/0!
| 30500 | -0.000105735579907114+0.103340613461531i | -7.66747730611265+0.792278036538405i | 7.99999714005004-0.00478326160066295i | 0.999200639773714+4.77561755890611E-07i | 1 | 4.35907338599209+5.10364432103243i | 119.773219918111i | -18.4182369300498+26.2025477750453i | 3.05941541990629-2.15051752047361i | 0.304729710917491-0.19144171547517i | 3.36414513082378-2.34195923594878i | -0.224721173795609i | 0.974856277076044-0.222834555321734i | 0.0251437229239559+0.222834555321734i | -0.0251437229239559+0.001886618473875i | -0.33314611020315-8.8874299006388i | 0.0236942976020242i | 0.210581408982864-0.00789366308011019i | #DIV/0! | 1.33333333333333E-06-0.00347879657031465i | #DIV/0! | #DIV/0! | 0.00083+0.0306619442990364i | #DIV/0! | #DIV/0! | 1.29849487995331-0.0486741975139582i | 5.25433224137433-3.20476914150219i | 0.184239169894378+0.10310916476759i | #DIV/0! | -12.0265506921047-4.31136628449403i | #DIV/0! | #DIV/0! | #DIV/0! | #DIV/0!
| 30600 | -0.000105045627622405+0.10300289974209i | -7.66747201647842+0.78968889802269i | 7.99999712126553-0.00479894441431493i | 0.999200639775589+4.7912753101621E-07i | 1 | 4.37470629326244+5.10955156141186i | 120.16591899981i | -18.5457783733635+26.2884577677503i | 3.05206614475036-2.15314807743589i | 0.30416435846685-0.191713054815943i | 3.35623050321721-2.34486113225183i | -0.225457964529365i | 0.974691830049864-0.223552759844396i | 0.025308169950136+0.223552759844396i | -0.025308169950136+0.00190520468496902i | -0.333144879257179-8.8583042341995i | 0.0237719838236703i | 0.210579464960541-0.00791951468064025i | #DIV/0! | 1.33333333333333E-06-0.00346742795407179i | #DIV/0! | #DIV/0! | 0.00083+0.0307624752639513i | #DIV/0! | #DIV/0! | 1.29848289265089-0.0488336046101925i | 5.24349987082244-3.20865889924577i | 0.184316625786848+0.103475844448648i | #DIV/0! | -12.0421783097409-4.31986266338917i | #DIV/0! | #DIV/0! | #DIV/0! | #DIV/0!
| 30700 | -0.000104362406546363+0.102667386105183i | -7.66746677845022+0.787116626806403i | 7.99999710241953-0.00481462722785625i | 0.999200639777475+4.80693306130782E-07i | 1 | 4.39032410557666+5.11539858064523i | 120.558618081508i | -18.6737373009434+26.3743677604554i | 3.04472795875795-2.1557464645629i | 0.303599259580119-0.191982225489638i | 3.34832721833807-2.34772869005254i | -0.226194755263121i | 0.974526853901931-0.22427084300908i | 0.0254731460980691+0.22427084300908i | -0.0254731460980691+0.00192391225404098i | -0.33314364426514-8.82936804440054i | 0.0238496700453163i | 0.210577514567613-0.00794536599341782i | #DIV/0! | 1.33333333333333E-06-0.00345613340047547i | #DIV/0! | #DIV/0! | 0.00083+0.0308630062288661i | #DIV/0! | #DIV/0! | 1.29847086606581-0.0489930099320767i | 5.23268304803759-3.21250193412395i | 0.18439433198869+0.103842356442144i | #DIV/0! | -12.0577908840269-4.32828195383883i | #DIV/0! | #DIV/0! | #DIV/0! | #DIV/0!
| 30800 | -0.000103685829402912+0.102334051121525i | -7.66746159135874+0.784561058598359i | 7.99999708351205-0.00483031004128657i | 0.99920063977936+4.82259081234284E-07i | 1 | 4.40592659577668+5.12118563924284i | 120.951317163207i | -18.8021137127895+26.4602777531605i | 3.03740095864472-2.15831287745846i | 0.303034423103712-0.192249234675403i | 3.34043538174843-2.35056211213386i | -0.226931545996877i | 0.974361348721804-0.22498880442597i | 0.025638651278196+0.22498880442597i | -0.025638651278196+0.00194274157090701i | -0.333142405227863-8.80061948568749i | 0.0239273562669622i | 0.210575557804014-0.00797121701751977i | #DIV/0! | 1.33333333333333E-06-0.00344491218813626i | #DIV/0! | #DIV/0! | 0.00083+0.030963537193781i | #DIV/0! | #DIV/0! | 1.29845880019767-0.0491524134739186i | 5.22188191709118-3.21629852097804i | 0.184472288418632+0.104208701684217i | #DIV/0! | -12.0733881871354-4.33662458064448i | #DIV/0! | #DIV/0! | #DIV/0! | #DIV/0!
| 30900 | -0.000103015810325917+0.102002873639228i | -7.66745645454587+0.782022031234082i | 7.99999706454308-0.0048459928546055i | 0.999200639781256+4.83824856326686E-07i | 1 | 4.42151353925417+5.12691299799091i | 121.344016244906i | -18.9309076089017+26.5461877458656i | 3.03008523960728-2.16084751103427i | 0.302469857808931-0.192514089577467i | 3.33255509741621-2.35336160061174i | -0.227668336730633i | 0.974195314599328-0.22570664370531i | 0.025804685400672+0.22570664370531i | -0.025804685400672+0.00196169302532301i | -0.333141162144258-8.77205673639569i | 0.0240050424886083i | 0.210573594669661-0.00799706775197726i | #DIV/0! | 1.33333333333333E-06-0.00343376360500313i | #DIV/0! | #DIV/0! | 0.00083+0.0310640681586959i | #DIV/0! | #DIV/0! | 1.29844669504594-0.0493118152297441i | 5.21109661988044-3.22004893376907i | 0.18455049499597+0.104574881096925i | #DIV/0! | -12.0889699938-4.34489096675683i | #DIV/0! | #DIV/0! | #DIV/0! | #DIV/0!
| 31000 | -0.000102352264831939+0.101673832779333i | -7.6674513673637+0.779499384641553i | 7.99999704551262-0.00486167566781269i | 0.999200639783151+4.85390631407944E-07i | 1 | 4.43708471393883+5.13258091793003i | 121.736715326604i | -19.0601189892801+26.6320977385706i | 3.02278089533527-2.16335055950816i | 0.30190557239213-0.192776797424471i | 3.3246864677274-2.35612735693263i | -0.22840512746439i | 0.974028751624638-0.226424360457417i | 0.025971248375362+0.226424360457417i | -0.025971248375362+0.001980767006973i | -0.333139915014955-8.74367799836727i | 0.0240827287102542i | 0.210571625164497-0.0080229181958623i | #DIV/0! | 1.33333333333333E-06-0.0034226869482128i | #DIV/0! | #DIV/0! | 0.00083+0.0311645991236107i | #DIV/0! | #DIV/0! | 1.29843455061029-0.0494712151938311i | 5.20032729614485-3.22375344557639i | 0.184628951640573+0.104940895588473i | #DIV/0! | -12.1045360813025-4.35308153328848i | #DIV/0! | #DIV/0! | #DIV/0! | #DIV/0!
| 31100 | -0.000101695109793608+0.101346907931417i | -7.66744632917506+0.776992960807531i | 7.99999702642068-0.00487735848090778i | 0.999200639785057+4.86956406478032E-07i | 1 | 4.45263990028697+5.13818966033516i | 122.129414408303i | -19.1897478539247+26.7180077312756i | 3.0154880180234-2.16582221640211i | 0.301341575474894-0.193037365468809i | 3.31682959349829-2.35885958187092i | -0.229141918198146i | 0.973861659888153-0.227141954292667i | 0.026138340111847+0.227141954292667i | -0.026138340111847+0.00199996390547899i | -0.333138663839239-8.71548149657035i | 0.0241604149319001i | 0.210569649288437-0.0080487683482148i | #DIV/0! | 1.33333333333333E-06-0.00341168152394202i | #DIV/0! | #DIV/0! | 0.00083+0.0312651300885256i | #DIV/0! | #DIV/0! | 1.29842236689018-0.0496306133602593i | 5.18957408348246-3.2274123285912i | 0.18470765827285+0.10530674605343i | #DIV/0! | -12.120086229462-4.36119669952763i | #DIV/0! | #DIV/0! | #DIV/0! | #DIV/0!
| 31200 | -0.000101044263413579+0.101022078749293i | -7.66744133935281+0.77450260374458i | 7.99999700726724-0.00489304129389041i | 0.999200639786962+4.88522181536903E-07i | 1 | 4.46817888126972+5.14373948669502i | 122.522113490002i | -19.3197942028354+26.8039177239808i | 3.00820669838331-2.16826267454029i | 0.300777875604209-0.19329580098597i | 3.30898457398752-2.36155847552626i | -0.229878708931902i | 0.973694039480581-0.227859424821508i | 0.026305960519419+0.227859424821508i | -0.026305960519419+0.00201928411039398i | -0.333137408617055-8.68746547873074i | 0.0242381011535463i | 0.210567667041417-0.00807461820809047i | #DIV/0! | 1.33333333333333E-06-0.00340074664726272i | #DIV/0! | #DIV/0! | 0.00083+0.0313656610534405i | #DIV/0! | #DIV/0! | 1.29841014388522-0.049790009723206i | 5.17883711736674-3.23102585411419i | 0.184786614813762+0.10567243337295i | #DIV/0! | -12.1356202206225-4.36923688295044i | #DIV/0! | #DIV/0! | #DIV/0! | #DIV/0!
| 31300 | -0.000100399645199081+0.100699325146787i | -7.66743639727987+0.772028159458701i | 7.99999698805232-0.00490872410676022i | 0.999200639788878+4.90087956584532E-07i | 1 | 4.48370144236121+5.14923065869197i | 122.914812571701i | -19.4502580360123+26.8898277166858i | 3.00093702565556-2.1706721260473i | 0.30021448125265-0.193552111273885i | 3.30115150690821-2.36422423732119i | -0.230615499665658i | 0.973525890492917-0.228576771654455i | 0.026474109507083+0.228576771654455i | -0.026474109507083+0.002038728011203i | -0.333136149348677-8.65962821496755i | 0.0243157873751922i | 0.210565678423366-0.0081004677745527i | #DIV/0! | 1.33333333333333E-06-0.0033898816419999i | #DIV/0! | #DIV/0! | 0.00083+0.0314661920183554i | #DIV/0! | #DIV/0! | 1.29839788159497-0.0499494042768959i | 5.16811653116247-3.23459429255116i | 0.184865821184796+0.10603795841499i | #DIV/0! | -12.1511378396411-4.37720249923327i | #DIV/0! | #DIV/0! | #DIV/0! | #DIV/0!
| 31400 | -0.0000997611759370269+0.1003786272936i | -7.66743150234888+0.7695694759176i | 7.99999696877591-0.00492440691951684i | 0.999200639790803+4.91653731620882E-07i | 1 | 4.49920737152662+5.15466343818215i | 123.307511653399i | -19.5811393534554+26.9757377093909i | 2.99367908762151-2.17305076234616i | 0.299651400818562-0.193806303652287i | 3.29333048844007-2.36685706599845i | -0.231352290399414i | 0.973357213016442-0.229293994402087i | 0.026642786983558+0.229293994402087i | -0.026642786983558+0.00205829599732699i | -0.333134886033432-8.63196799743609i | 0.0243934735968381i | 0.210563683434209-0.00812631704664219i | #DIV/0! | 1.33333333333333E-06-0.00337908584059225i | #DIV/0! | #DIV/0! | 0.00083+0.0315667229832702i | #DIV/0! | #DIV/0! | 1.29838558001898-0.0501087970154138i | 5.15741245614284-3.23811791340834i | 0.184945277307961+0.106403322034512i | #DIV/0! | -12.1666388738755-4.38509396226455i | #DIV/0! | #DIV/0! | #DIV/0! | #DIV/0!
| 31500 | -0.0000991287776696836+0.100059965611245i | -7.66742665396214+0.767126403019545i | 7.99999694943802-0.00494008973215992i | 0.999200639792738+4.93219506645918E-07i | 1 | 4.51469645921024+5.16003808717591i | 123.700210735098i | -19.7124381551646+27.0616477020959i | 2.98643297061528-2.17539877415664i | 0.299088642626254-0.194058385462064i | 3.28552161324153-2.3694571596187i | -0.23208908113317i | 0.973188007142725-0.230011092675052i | 0.026811992857275+0.230011092675052i | -0.026811992857275+0.00207798845811802i | -0.33313361867109-8.60448313997906i | 0.024471159818484i | 0.210561682073879-0.00815216602341015i | #DIV/0! | 1.33333333333333E-06-0.00336835858395546i | #DIV/0! | #DIV/0! | 0.00083+0.0316672539481851i | #DIV/0! | #DIV/0! | 1.29837323915682-0.050268187932909i | 5.14672502150546-3.24159698528951i | 0.185024983105776+0.106768525073695i | #DIV/0! | -12.1821231131724-4.39291168415637i | #DIV/0! | #DIV/0! | #DIV/0! | #DIV/0!
| 31600 | -0.0000985023736708644+0.0997433207690605i | -7.66742185153147+0.764698792562797i | 7.99999693003863-0.00495577254468909i | 0.999200639794674+4.94785281659593E-07i | 1 | 4.53016849832326+5.1653548678184i | 124.092909816797i | -19.84415444114+27.147557694801i | 2.97919875953548-2.17771635149326i | 0.298526214926197-0.194308364064627i | 3.27772497446168-2.37202471555789i | -0.232825871866926i | 0.97301827296362-0.230728066084067i | 0.02698172703638+0.230728066084067i | -0.02698172703638+0.00209780578285898i | -0.333132347262014-8.57717197778234i | 0.0245488460401301i | 0.210559674342297-0.00817801470392234i | #DIV/0! | 1.33333333333333E-06-0.00335769922134801i | #DIV/0! | #DIV/0! | 0.00083+0.0317677849131i | #DIV/0! | #DIV/0! | 1.29836085900801-0.050427577023621i | 5.13605435438835-3.24503177589188i | 0.185104938501264+0.107133568362133i | #DIV/0! | -12.1975903498547-4.4006560752556i | #DIV/0! | #DIV/0! | #DIV/0! | #DIV/0!
| 31700 | -0.0000978818884226614+0.0994286736803057i | -7.66741709447789+0.762286498215677i | 7.99999691057776-0.00497145535710399i | 0.999200639796609+4.96351056661872E-07i | 1 | 4.54562328423159+5.17061404237034i | 124.485608898496i | -19.9762882113816+27.2334676875061i | 2.97197653785711-2.18000368366363i | 0.297964125895218-0.194556246841283i | 3.26994066375233-2.37455993050491i | -0.233562662600682i | 0.97284801057127-0.231444914239914i | 0.02715198942873+0.231444914239914i | -0.02715198942873+0.002117748360768i | -0.333131071805504-8.55003286703952i | 0.0246265322617761i | 0.210557660239395-0.0082038630872183i | #DIV/0! | 1.33333333333333E-06-0.00334710711023965i | #DIV/0! | #DIV/0! | 0.00083+0.0318683158780149i | #DIV/0! | #DIV/0! | 1.29834843957213-0.0505869642816273i | 5.12540057988726-3.24842255200184i | 0.185185143417937+0.107498452717039i | #DIV/0! | -12.2130403787095-4.40832754415466i | #DIV/0! | #DIV/0! | #DIV/0! | #DIV/0!
| 31800 | -0.0000972672475926855+0.099116005498324i | -7.66741238223153+0.759889375487151i | 7.9999968910554-0.00498713816940425i | 0.999200639798554+4.97916831652727E-07i | 1 | 4.5610606147436+5.17581587318912i | 124.878307980194i | -20.1088394658893+27.3193776802112i | 2.96476638764335-2.18226095926661i | 0.297402383636709-0.194802041192604i | 3.26216877128006-2.37706300045921i | -0.234299453334438i | 0.972677220058104-0.232161636753446i | 0.027322779941896+0.232161636753446i | -0.027322779941896+0.00213781658099199i | -0.333129792301907-8.52306418462087i | 0.024704218483422i | 0.210555639765103-0.0082297111723633i | #DIV/0! | 1.33333333333333E-06-0.0033365816161823i | #DIV/0! | #DIV/0! | 0.00083+0.0319688468429297i | #DIV/0! | #DIV/0! | 1.29833598084875-0.0507463497011641i | 5.11476382107106-3.25176957949208i | 0.185265597779793+0.107863178943432i | #DIV/0! | -12.2284729969751-4.41592649770197i | #DIV/0! | #DIV/0! | #DIV/0! | #DIV/0!
| 31900 | -0.0000966583780117982+0.0988052976127777i | -7.66740771423141+0.757507281697963i | 7.99999687147155-0.00500282098158953i | 0.99920063980051+4.99482606632125E-07i | 1 | 4.57648029009756+5.18096062271009i | 125.271007061893i | -20.2418082046632+27.4052876729162i | 2.95756838955736-2.18448836619069i | 0.296840996180835-0.195045754537812i | 3.2544093857382-2.3795341207285i | -0.235036244068194i | 0.972505901516836-0.232878233235581i | 0.027494098483164+0.232878233235581i | -0.027494098483164+0.00215801083261302i | -0.333128508750603-8.49626432774874i | 0.0247819047050681i | 0.210553612919339-0.00825555895839889i | #DIV/0! | 1.33333333333333E-06-0.00332612211268329i | #DIV/0! | #DIV/0! | 0.00083+0.0320693778078446i | #DIV/0! | #DIV/0! | 1.29832348283737-0.0509057332763213i | 5.10414419899854-3.25507312331693i | 0.185346301511295+0.108227747834333i | #DIV/0! | -12.243888004329-4.42345334101213i | #DIV/0! | #DIV/0! | #DIV/0! | #DIV/0!
| 32000 | -0.0000960552076523373+0.0984965316459577i | -7.66740308992532+0.755140075952343i | 7.99999685182622-0.00501850379365945i | 0.999200639802475+5.01048381600027E-07i | 1 | 4.59188211294927+5.18604855342806i | 125.663706143592i | -20.3751944277033+27.4911976656212i | 2.95038262287391-2.18668609161211i | 0.296279971484742-0.195287394314164i | 3.24666259435865-2.38197348592627i | -0.23577303480195i | 0.972334055040469-0.233594703297308i | 0.027665944959531+0.233594703297308i | -0.027665944959531+0.002178331504642i | -0.333127221151709-8.46963171368099i | 0.024859590926714i | 0.210551579702033-0.00828140644438447i | #DIV/0! | 1.33333333333333E-06-0.00331572798108115i | #DIV/0! | #DIV/0! | 0.00083+0.0321699087727595i | #DIV/0! | #DIV/0! | 1.29831094553754-0.0510651150012991i | 5.09354183273427-3.25833344750963i | 0.185427254537379+0.108592160170952i | #DIV/0! | -12.2592852028746-4.43090847747572i | #DIV/0! | #DIV/0! | #DIV/0! | #DIV/0!
| 32100 | -0.0000954576656068172+0.0981896894491607i | -7.66739850876968+0.752787619110232i | 7.9999968321194-0.00503418660561365i | 0.99920063980444+5.02614156556388E-07i | 1 | 4.60726588835955+5.19107992787915i | 126.05640522529i | -20.5089981350095+27.5771076583264i | 2.94320916549116-2.18885432199326i | 0.29571931743278-0.195526967976344i | 3.23892848292394-2.3843812899696i | -0.236509825535707i | 0.972161680722292-0.234311046549684i | 0.027838319277708+0.234311046549684i | -0.027838319277708+0.00219877898602303i | -0.333125929504807-8.44316477939793i | 0.0249372771483599i | 0.210549540113117-0.00830725362936638i | #DIV/0! | 1.33333333333333E-06-0.00330539861042358i | #DIV/0! | #DIV/0! | 0.00083+0.0322704397376744i | #DIV/0! | #DIV/0! | 1.29829836894886-0.0512244948702169i | 5.08295683936547-3.26155081517825i | 0.185508456783434+0.108956416722867i | #DIV/0! | -12.2746643971292-4.43829230876892i | #DIV/0! | #DIV/0! | #DIV/0! | #DIV/0!
| 32200 | -0.0000948656820670831+0.0978847530991306i | -7.66739397022921+0.750449773760002i | 7.99999681235109-0.00504986941745177i | 0.999200639806405+5.04179931501172E-07i | 1 | 4.62263142378134+5.19605500862259i | 126.449104306989i | -20.6432193265819+27.6630176510314i | 2.93604809394238-2.19099324308118i | 0.295159041836723-0.195764482995856i | 3.2312071357791-2.38675772607704i | -0.237246616269463i | 0.97198877865588-0.235027262603833i | 0.02801122134412+0.235027262603833i | -0.02801122134412+0.00221935366563i | -0.333124633809932-8.416861981296i | 0.025014963370006i | 0.210547494152516-0.00833310051240211i | #DIV/0! | 1.33333333333333E-06-0.00329513339734773i | #DIV/0! | #DIV/0! | 0.00083+0.0323709707025892i | #DIV/0! | #DIV/0! | 1.29828575307086-0.051383872877263i | 5.07238933401734-3.2647254885026i | 0.185589908175293+0.109320518248211i | #DIV/0! | -12.2900253940106-4.44560523486259i | #DIV/0! | #DIV/0! | #DIV/0! | #DIV/0!
| 32300 | -0.0000942791883039241+0.0975817048945702i | -7.66738947377697+0.748126404191705i | 7.99999679252129-0.00506555222917346i | 0.999200639808391+5.05745706434365E-07i | 1 | 4.63797852904725+5.2009740582231i | 126.841803388688i | -20.7778580024205+27.7489276437365i | 2.92889948340744-2.19310303990572i | 0.294599152435987-0.195999946860433i | 3.22349863584343-2.38910298676615i | -0.237983407003219i | 0.971815348935094-0.235743351070951i | 0.028184651064906+0.235743351070951i | -0.028184651064906+0.00224005593226798i | -0.333123334067057-8.39072179488746i | 0.025092649591652i | 0.210545441820148-0.00835894709254749i | #DIV/0! | 1.33333333333333E-06-0.00328493174596275i | #DIV/0! | #DIV/0! | 0.00083+0.0324715016675041i | #DIV/0! | #DIV/0! | 1.29827309790304-0.0515432490166154i | 5.06183942986945-3.26785772873029i | 0.18567160863923+0.109684465493841i | #DIV/0! | -12.3053680028242-4.45284765403139i | #DIV/0! | #DIV/0! | #DIV/0! | #DIV/0!
| 32400 | -0.0000936981166471271+0.0972805273527173i | -7.66738501889432+0.745817376370833i | 7.99999677263001-0.00508123504077835i | 0.999200639810376+5.07311481355908E-07i | 1 | 4.65330701635666+5.20583733923347i | 127.234502470387i | -20.9129141625252+27.8348376364415i | 2.92176340772453-2.19518389677813i | 0.294039656897866-0.196233367073437i | 3.2158030646224-2.39141726385157i | -0.238720197736975i | 0.971641391654083-0.2364593115623i | 0.028358608345917+0.2364593115623i | -0.028358608345917+0.00226088617467501i | -0.333122030275428-8.36474271450569i | 0.0251703358132979i | 0.210543383115945-0.00838479336884011i | #DIV/0! | 1.33333333333333E-06-0.00327479306773447i | #DIV/0! | #DIV/0! | 0.00083+0.032572032632419i | #DIV/0! | #DIV/0! | 1.29826040344496-0.0517026232823397i | 5.05130723817241-3.27094779617355i | 0.185753558101945+0.110048259195522i | #DIV/0! | -12.320692035251-4.46001996286264i | #DIV/0! | #DIV/0! | #DIV/0! | #DIV/0!
| 32500 | -0.0000931224004659501+0.0969812032059795i | -7.66738060507027+0.74352255791251i | 7.99999675267723-0.00509691785226607i | 0.999200639812361+5.08877256265765E-07i | 1 | 4.66861670026272+5.21064511417676i | 127.627201552085i | -21.0483878068961+27.9207476291466i | 2.91463993940166-2.19723599728943i | 0.293480562817761-0.196464751153276i | 3.20812050221942-2.39370074844271i | -0.239456988470731i | 0.971466906907281-0.237175143689216i | 0.028533093092719+0.237175143689216i | -0.028533093092719+0.002281844781515i | -0.333120722435723-8.33892325301515i | 0.025248022034944i | 0.210541318039833-0.0084106393403536i | #DIV/0! | 1.33333333333333E-06-0.00326471678137221i | #DIV/0! | #DIV/0! | 0.00083+0.0326725635973339i | #DIV/0! | #DIV/0! | 1.29824766969619-0.0518619956687236i | 5.04079286826298-3.27399595020662i | 0.185835756490569+0.110411900078087i | #DIV/0! | -12.335997305333-4.46712255626425i | #DIV/0! | #DIV/0! | #DIV/0! | #DIV/0!
| 32600 | -0.0000925519741500234+0.096683715398636i | -7.66737623180182+0.74124181805621i | 7.99999673266297-0.00511260066363626i | 0.999200639814356+5.10443031163911E-07i | 1 | 4.68390739765953+5.21539764552965i | 128.019900633784i | -21.1842789355331+28.0066576218517i | 2.90752914962831-2.19925952430903i | 0.292921877719415-0.196694106632821i | 3.20045102734773-2.39595363094185i | -0.240193779204487i | 0.971291894789409-0.237890847063099i | 0.028708105210591+0.237890847063099i | -0.028708105210591+0.00230293214138802i | -0.333119410546884-8.3132619415273i | 0.0253257082565899i | 0.210539246591733-0.00843648500611758i | #DIV/0! | 1.33333333333333E-06-0.00325470231271769i | #DIV/0! | #DIV/0! | 0.00083+0.0327730945622487i | #DIV/0! | #DIV/0! | 1.29823489665623-0.0520213661697836i | 5.03029642758106-3.27700244926103i | 0.185918203732634+0.110775388855608i | #DIV/0! | -12.3512836294613-4.47415582747344i | #DIV/0! | #DIV/0! | #DIV/0! | #DIV/0!
| 32700 | -0.0000919867730906584+0.0963880470835989i | -7.66737189859369+0.738975027640925i | 7.99999671258723-0.00512828347488858i | 0.999200639816361+5.12008806050312E-07i | 1 | 4.69917892776917+5.22009519570538i | 128.412599715483i | -21.3205875484364+28.0925676145568i | 2.90043110828671-2.20125465998316i | 0.292363609055156-0.196921441058827i | 3.19279471734187-2.39817610104199i | -0.240930569938243i | 0.971116355395475-0.238606421295425i | 0.028883644604525+0.238606421295425i | -0.028883644604525+0.00232414864281799i | -0.333118094609628-8.2877573291221i | 0.0254033944782358i | 0.210537168771579-0.00846233036520666i | #DIV/0! | 1.33333333333333E-06-0.00324474909463599i | #DIV/0! | #DIV/0! | 0.00083+0.0328736255271636i | #DIV/0! | #DIV/0! | 1.29822208432468-0.0521807347798134i | 5.01981802168463-3.27996755082437i | 0.186000899756091+0.111138726231568i | #DIV/0! | -12.3665508263629-4.48112016806445i | #DIV/0! | #DIV/0! | #DIV/0! | #DIV/0!
| 32800 | -0.0000914267336625471+0.0960941816192304i | -7.66736760495806+0.736722059080767i | 7.99999669244999-0.00514396628602264i | 0.999200639818377+5.13574580924928E-07i | 1 | 4.71443111212848+5.22473802703711i | 128.805298797182i | -21.4573136456058+28.1784776072618i | 2.89334588396351-2.20322158573352i | 0.291805764206136-0.197146761991367i | 3.18515164816965-2.40036834772489i | -0.241667360671999i | 0.970940288820771-0.239321865997734i | 0.029059711179229+0.239321865997734i | -0.029059711179229+0.00234549467426501i | -0.333116774622972-8.26240798257276i | 0.0254810806998819i | 0.210535084579285-0.00848817541665232i | #DIV/0! | 1.33333333333333E-06-0.00323485656690844i | #DIV/0! | #DIV/0! | 0.00083+0.0329741564920785i | #DIV/0! | #DIV/0! | 1.29820923270099-0.052340101492841i | 5.00935775426649-3.28289151143496i | 0.186083844489277+0.111501912899007i | #DIV/0! | -12.3817987170865-4.48801596795634i | #DIV/0! | #DIV/0! | #DIV/0! | #DIV/0!
| 32900 | -0.0000908717932058578+0.0958021025662216i | -7.66736335041461+0.734482786341032i | 7.99999667225126-0.0051596490970381i | 0.999200639820382+5.15140355787706E-07i | 1 | 4.72966377457609+5.22932640176152i | 129.19799787888i | -21.5944572270413+28.2643875999668i | 2.88627354396106-2.20516048225581i | 0.291248350482578-0.197370077003261i | 3.17752189444364-2.40253055925907i | -0.242404151405755i | 0.970763695160878-0.240037180781641i | 0.029236304839122+0.240037180781641i | -0.029236304839122+0.00236697062411401i | -0.333115450587189-8.23721248607872i | 0.0255587669215279i | 0.210532994014785-0.00851402015951771i | #DIV/0! | 1.33333333333333E-06-0.00322502417612756i | #DIV/0! | #DIV/0! | 0.00083+0.0330746874569933i | #DIV/0! | #DIV/0! | 1.29819634178478-0.0524994663030895i | 4.99891572716981-3.28577458668094i | 0.186167037860931+0.111864949540693i | #DIV/0! | -12.3970271249907-4.49484361542049i | #DIV/0! | #DIV/0! | #DIV/0! | #DIV/0!
| 33000 | -0.0000903218900087105+0.0955117936845286i | -7.66735913449008+0.73225708491472i | 7.99999665199105-0.00517533190793458i | 0.999200639822407+5.16706130638637E-07i | 1 | 4.74487674123903+5.23386058200244i | 129.590696960579i | -21.7320182927431+28.3502975926719i | 2.87921415430885-2.20707152951856i | 0.29069137512403-0.197591393679515i | 3.16990552943288-2.40466292319807i | -0.243140942139511i | 0.970586574511661-0.24075236525883i | 0.029413425488339+0.24075236525883i | -0.029413425488339+0.002388576880681i | -0.333114122502186-8.21216944099997i | 0.0256364531431738i | 0.210530897078-0.00853986459285675i | #DIV/0! | 1.33333333333333E-06-0.00321525137559384i | #DIV/0! | #DIV/0! | 0.00083+0.0331752184219082i | #DIV/0! | #DIV/0! | 1.29818341157555-0.0526588292047252i | 4.98849204040375-3.28861703119603i | 0.186250479800169+0.11222783682927i | #DIV/0! | -12.4122358757291-4.50160349708772i | #DIV/0! | #DIV/0! | #DIV/0! | #DIV/0!
| 33100 | -0.0000897769632900142+0.0952232389303593i | -7.66735495671856+0.730044831799422i | 7.99999663166936-0.00519101471871174i | 0.999200639824432+5.18271905477669E-07i | 1 | 4.76006984051969+5.23834082975515i | 129.983396042278i | -21.8699968427109+28.436207585377i | 2.87216777977486-2.20895490676168i | 0.290134845299612-0.197810719616772i | 3.16230262507447-2.40676562637845i | -0.243877732873268i | 0.970408926969271-0.241467419041055i | 0.0295910730307291+0.241467419041055i | -0.0295910730307291+0.00241031383221299i | -0.333112790367397-8.18727746559839i | 0.0257141393648199i | 0.210528793768846-0.00856570871571128i | #DIV/0! | 1.33333333333333E-06-0.00320553762521441i | #DIV/0! | #DIV/0! | 0.00083+0.0332757493868231i | #DIV/0! | #DIV/0! | 1.29817044207277-0.0528181901918398i | 4.97808679215957-3.2914190986566i | 0.186334170236483+0.112590575427413i | #DIV/0! | -12.4274247972382-4.50829599795573i | #DIV/0! | #DIV/0! | #DIV/0! | #DIV/0!
| 33200 | -0.0000892369531826737+0.0949364224532199i | -7.66735081664105+0.727845905474686i | 7.99999661128617-0.00520669752936919i | 0.999200639826467+5.19837680304772E-07i | 1 | 4.7752429030824+5.24276740687035i | 130.376095123976i | -22.008392876945+28.5221175780821i | 2.86513448387675-2.21081079249526i | 0.289578768108277-0.198028062422755i | 3.15471325198503-2.40883885491801i | -0.244614523607024i | 0.970230752630147-0.242182341740141i | 0.029769247369853+0.242182341740141i | -0.029769247369853+0.00243218186688299i | -0.333111454182999-8.16253519478399i | 0.0257918255864658i | 0.210526684087257-0.0085915525271419i | #DIV/0! | 1.33333333333333E-06-0.00319588239140352i | #DIV/0! | #DIV/0! | 0.00083+0.033376280351738i | #DIV/0! | #DIV/0! | 1.29815743327606-0.0529775492586407i | 4.96770007882631-3.29418104177993i | 0.186418109099739+0.112953165987983i | #DIV/0! | -12.4425937197235-4.51492150139566i | #DIV/0! | #DIV/0! | #DIV/0! | #DIV/0!
| 33300 | -0.0000887018007171479+0.0946513285930129i | -7.66734671380552+0.725660185879766i | 7.9999965908415-0.0052223803399066i | 0.999200639828512+5.21403455119913E-07i | 1 | 4.79039576184016+5.2471405750388i | 130.768794205675i | -22.1472063954452+28.6080275707871i | 2.85811432889332-2.21263936449842i | 0.289023150579069-0.198243429715724i | 3.14713747947239-2.41088279421414i | -0.24535131434078i | 0.970052051591013-0.242897132967985i | 0.029947948408987+0.242897132967985i | -0.029947948408987+0.00245418137279499i | -0.333110113948645-8.13794127986382i | 0.0258695118081117i | 0.210524568033157-0.00861739602619591i | #DIV/0! | 1.33333333333333E-06-0.00318628514698489i | #DIV/0! | #DIV/0! | 0.00083+0.0334768113166528i | #DIV/0! | #DIV/0! | 1.29814438518493-0.0531369063992535i | 4.95733199500641-3.29690311232035i | 0.18650229632016+0.113315609154163i | #DIV/0! | -12.4577424756457-4.52148038915903i | #DIV/0! | #DIV/0! | #DIV/0! | #DIV/0!
| 33400 | -0.0000881714478053462+0.0943679418771849i | -7.66734264776655+0.723487554391751i | 7.99999657033533-0.00523806315032358i | 0.999200639830558+5.22969229923043E-07i | 1 | 4.80552825194108+5.25146059577578i | 131.161493287374i | -22.2864373982116+28.6939375634922i | 2.8511073758755-2.21444079981804i | 0.288467999671384-0.19845682912394i | 3.13957537554688-2.41289762894198i | -0.246088105074536i | 0.969872823948878-0.243611792336556i | 0.030127176051122+0.243611792336556i | -0.030127176051122+0.00247631273797999i | -0.333108769664446-8.11349438829683i | 0.0259471980297577i | 0.210522445606466-0.00864323921193233i | #DIV/0! | 1.33333333333333E-06-0.00317674537109572i | #DIV/0! | #DIV/0! | 0.00083+0.0335773422815677i | #DIV/0! | #DIV/0! | 1.29813129779889-0.0532962616078757i | 4.94698263353099-3.29958556106711i | 0.186586731828328+0.113677905559612i | #DIV/0! | -12.4728708997076-4.52797304138403i | #DIV/0! | #DIV/0! | #DIV/0! | #DIV/0!
| 33500 | -0.0000876458372248673+0.0940862470179293i | -7.66733861808536+0.721327893804125i | 7.99999654976768-0.00525374596061979i | 0.999200639832603+5.24535004714128E-07i | 1 | 4.8206402107551+5.25572773040608i | 131.554192369073i | -22.4260858852442+28.7798475561973i | 2.84411368465766-2.21621527476772i | 0.287913322275238-0.198668268285127i | 3.1320270069329-2.41488354305285i | -0.246824895808292i | 0.969693069801038-0.244326319457892i | 0.030306930198962+0.244326319457892i | -0.030306930198962+0.00249857635040002i | -0.333107421329773-8.08919320345305i | 0.0260248842514038i | 0.210520316807108-0.00866908208339094i | #DIV/0! | 1.33333333333333E-06-0.00316726254909245i | #DIV/0! | #DIV/0! | 0.00083+0.0336778732464826i | #DIV/0! | #DIV/0! | 1.29811817111748-0.0534556148785864i | 4.93665208547622-3.3022286378414i | 0.186671415555172+0.114040055828602i | #DIV/0! | -12.4879788288405-4.53439983660195i | #DIV/0! | #DIV/0! | #DIV/0! | #DIV/0!
| 33600 | -0.0000871249126035629+0.0938062289094357i | -7.66733462432994+0.719181088305674i | 7.99999652913855-0.00526942877079486i | 0.999200639834668+5.26100779493153E-07i | 1 | 4.8357314778606+5.25994224004929i | 131.946891450771i | -22.5661518565429+28.8657575489024i | 2.8371333138687-2.21796296492666i | 0.287359125211534-0.198877754845945i | 3.12449243908023-2.4168407197726i | -0.247561686542048i | 0.969512789245074-0.245040713944105i | 0.030487210754926+0.245040713944105i | -0.030487210754926+0.00252097259794298i | -0.333106068944657-8.06503642437656i | 0.0261025704730497i | 0.210518181635002-0.00869492463962846i | #DIV/0! | 1.33333333333333E-06-0.00315783617245824i | #DIV/0! | #DIV/0! | 0.00083+0.0337784042113975i | #DIV/0! | #DIV/0! | 1.2981050051402-0.0536149662055692i | 4.92634044017791-3.3048325914943i | 0.186756347431964+0.11440206057616i | #DIV/0! | -12.5030661021905-4.54076115174362i | #DIV/0! | #DIV/0! | #DIV/0! | #DIV/0!
| 33700 | -0.0000866086184044245+0.0935278726251917i | -7.6673306660744+0.717047023459803i | 7.99999650844792-0.00528511158084842i | 0.999200639836733+5.27666554260059E-07i | 1 | 4.85080189503057+5.2641043856047i | 132.33959053247i | -22.7066353121078+28.9516675416074i | 2.83016632094317-2.21968404513872i | 0.286805415232334-0.199085296461467i | 3.1169717361755-2.41876934160019i | -0.248298477275804i | 0.969331982378854-0.245754975407379i | 0.030668017621146+0.245754975407379i | -0.030668017621146+0.002543501868425i | -0.333104712509009-8.04102276555337i | 0.0261802566946956i | 0.210516040090078-0.00872076687969864i | #DIV/0! | 1.33333333333333E-06-0.00314846573871207i | #DIV/0! | #DIV/0! | 0.00083+0.0338789351763123i | #DIV/0! | #DIV/0! | 1.2980917998666-0.0537743155829893i | 4.91604778524771-3.3073976699043i | 0.18684152739031+0.114763920408201i | #DIV/0! | -12.518132561105-4.5470573621449i | #DIV/0! | #DIV/0! | #DIV/0! | #DIV/0!
| 33800 | -0.0000860968999107762+0.0932511634153281i | -7.66732674289931+0.714925586184182i | 7.99999648769581-0.00530079439078012i | 0.999200639838798+5.29232329014811E-07i | 1 | 4.86585130621931+5.26821442773718i | 132.732289614169i | -22.8475362519388+29.0375775343125i | 2.82321276213226-2.22137868951127i | 0.286252199021133-0.199290900794661i | 3.10946496115339-2.42066959030593i | -0.24903526800956i | 0.96915064930053-0.246469103459969i | 0.03084935069947+0.246469103459969i | -0.03084935069947+0.00256616454959099i | -0.333103352022554-8.01715095668215i | 0.0262579429163417i | 0.210513892172254-0.0087466088026503i | #DIV/0! | 1.33333333333333E-06-0.00313915075131944i | #DIV/0! | #DIV/0! | 0.00083+0.0339794661412272i | #DIV/0! | #DIV/0! | 1.2980785552962-0.0539336630049813i | 4.90577420658818-3.30992411997441i | 0.186926955362148+0.115125635921666i | #DIV/0! | -12.5331780491186-4.553288841553i | #DIV/0! | #DIV/0! | #DIV/0! | #DIV/0!
| 33900 | -0.0000855897032117794+0.0929760867040145i | -7.66732285439128+0.712816664730778i | 7.99999646688221-0.0053164772005896i | 0.999200639840873+5.30798103757384E-07i | 1 | 4.88087955754871+5.27227262686266i | 133.124988695868i | -22.988854676036+29.1234875270175i | 2.81627269251478-2.22304707141443i | 0.285699483193134-0.199494575515872i | 3.10197217570791-2.4225416469303i | -0.249772058743316i | 0.968968790108541-0.247183097714203i | 0.031031209891459+0.247183097714203i | -0.031031209891459+0.00258896102911302i | -0.333101987485069-7.99341974245077i | 0.0263356291379877i | 0.210511737881453-0.0087724504075334i | #DIV/0! | 1.33333333333333E-06-0.00312989071960463i | #DIV/0! | #DIV/0! | 0.00083+0.0340799971061421i | #DIV/0! | #DIV/0! | 1.29806527142851-0.0540930084656873i | 4.89551978840809-3.31241218763034i | 0.187012631279737+0.115487207704654i | #DIV/0! | -12.54820241194-4.55945596213188i | #DIV/0! | #DIV/0! | #DIV/0! | #DIV/0!
| 34000 | -0.0000850869751882351+0.0927026280869016i | -7.66731900014313+0.710720148666246i | 7.99999644600712-0.0053321600102765i | 0.999200639842958+5.32363878487743E-07i | 1 | 4.89588649729471+5.27627924313429i | 133.517687777566i | -23.1305905843994+29.2093975197226i | 2.80934616600817-2.22468936348004i | 0.285147274295531-0.199696328302325i | 3.0944934403037-2.42438569178237i | -0.250508849477072i | 0.968786404901612-0.247896957782483i | 0.0312135950983879+0.247896957782483i | -0.0312135950983879+0.00261189169458903i | -0.333100618896689-7.96982788231561i | 0.0264133153596336i | 0.210509577217603-0.00879829169340737i | #DIV/0! | 1.33333333333333E-06-0.00312068515866461i | #DIV/0! | #DIV/0! | 0.00083+0.0341805280710569i | #DIV/0! | #DIV/0! | 1.29805194826309-0.0542523519593073i | 4.88528461323788-3.31486211781839i | 0.187098555075655+0.11584863633655i | #DIV/0! | -12.5632054974378-4.56555909446804i | #DIV/0! | #DIV/0! | #DIV/0! | #DIV/0!
| 34100 | -0.000084588663498671+0.0924307733286041i | -7.6673151797535+0.708635928852632i | 7.99999642507055-0.00534784281984043i | 0.999200639845043+5.33929653205837E-07i | 1 | 4.91087197587354+5.28023453642839i | 133.910386859265i | -23.272743977029+29.2953075124277i | 2.80243323537941-2.22630573760095i | 0.284595578807787-0.199896166837611i | 3.0870288141872-2.42620190443856i | -0.251245640210828i | 0.968603493778751-0.248610683277281i | 0.031396506221249+0.248610683277281i | -0.031396506221249+0.00263495693354701i | -0.333099246256939-7.94637415028404i | 0.0264910015812797i | 0.210507410180615-0.00882413265931565i | #DIV/0! | 1.33333333333333E-06-0.00311153358928436i | #DIV/0! | #DIV/0! | 0.00083+0.0342810590359718i | #DIV/0! | #DIV/0! | 1.29803858579939-0.0544116934799431i | 4.87506876194476-3.31727415450252i | 0.18718472668279+0.11620992238815i | #DIV/0! | -12.578187155627-4.57159860757576i | #DIV/0! | #DIV/0! | #DIV/0! | #DIV/0!
| 34200 | -0.0000840947165657193+0.0921605083602315i | -7.66731139282704+0.706563897428442i | 7.99999640407249-0.00536352562928106i | 0.999200639847138+5.35495427911645E-07i | 1 | 4.92583584582819+5.284138766331i | 134.303085940964i | -23.4153148539247+29.3812175051327i | 2.79553395225581-2.22789636493011i | 0.284044403141924-0.200094098811199i | 3.07957835539773-2.42799046374131i | -0.251982430944585i | 0.968420056839255-0.249324273811145i | 0.031579943160745+0.249324273811145i | -0.031579943160745+0.00265815713344i | -0.333097869565648-7.92305733470364i | 0.0265686878029256i | 0.210505236770421-0.00884997330430934i | #DIV/0! | 1.33333333333333E-06-0.00310243553785371i | #DIV/0! | #DIV/0! | 0.00083+0.0343815900008867i | #DIV/0! | #DIV/0! | 1.29802518403699-0.0545710330217434i | 4.86487231374816-3.31964854066333i | 0.187271146034333+0.116571066421793i | #DIV/0! | -12.5931472386552-4.57757486890256i | #DIV/0! | #DIV/0! | #DIV/0! | #DIV/0!
| 34300 | -0.0000836050835627723+0.0918918192769629i | -7.66730763897396+0.704503947790049i | 7.99999638301294-0.00537920843859803i | 0.999200639849243+5.37061202605131E-07i | 1 | 4.94077796181449+5.28799219212423i | 134.695785022662i | -23.5583032150866+29.4671274978378i | 2.78864836713581-2.22946141587985i | 0.283493753642804-0.200290131917938i | 3.07214212077861-2.42975154779779i | -0.252719221678341i | 0.968236094182703-0.250037728996692i | 0.031763905817297+0.250037728996692i | -0.031763905817297+0.00268149268164897i | -0.333096488822519-7.89987623805094i | 0.0266463740245715i | 0.21050305698693-0.00887581362743634i | #DIV/0! | 1.33333333333333E-06-0.00309339053628562i | #DIV/0! | #DIV/0! | 0.00083+0.0344821209658016i | #DIV/0! | #DIV/0! | 1.29801174297533-0.0547303705788374i | 4.85469534623429-3.32198551829508i | 0.187357813063779+0.116932068991477i | #DIV/0! | -12.6080856007884-4.58348824433418i | #DIV/0! | #DIV/0! | #DIV/0! | #DIV/0!
| 34400 | -0.0000831197144009021+0.0916246923356591i | -7.6673039178104+0.702455974573387i | 7.9999963618919-0.00539489124779096i | 0.999200639851348+5.38626977286245E-07i | 1 | 4.95569818058764+5.29179507277329i | 135.088484104361i | -23.7017090605146+29.5530374905428i | 2.7817765293999-2.23100106012126i | 0.282943636588421-0.200484273857574i | 3.06472016598832-2.43148533397883i | -0.253456012412097i | 0.968051605908963-0.250751048446618i | 0.031948394091037+0.250751048446618i | -0.031948394091037+0.00270496396547898i | -0.333095104027689-7.87682967672827i | 0.0267240602462176i | 0.210500870830081-0.00890165362775608i | #DIV/0! | 1.33333333333333E-06-0.00308439812193595i | #DIV/0! | #DIV/0! | 0.00083+0.0345826519307164i | #DIV/0! | #DIV/0! | 1.29799826261403-0.0548897061454254i | 4.84453793537201-3.32428532840507i | 0.187444727704912+0.117292930642985i | #DIV/0! | -12.623002098398-4.5893390981999i | #DIV/0! | #DIV/0! | #DIV/0! | #DIV/0!
| 34500 | -0.0000826385597160528+0.0913591139525214i | -7.66730022895786+0.700419873635998i | 7.99999634070937-0.00541057405685949i | 0.999200639853462+5.40192751954963E-07i | 1 | 4.97059636098822+5.29554766691323i | 135.48118318606i | -23.8455323902088+29.638947483248i | 2.77491848732108-2.23251546658339i | 0.282394058190193-0.200676532334266i | 3.05731254551127-2.43319199891766i | -0.254192803145853i | 0.967866592118184-0.25146423177369i | 0.032133407881816+0.25146423177369i | -0.032133407881816+0.00272857137216304i | -0.333093715181072-7.85391648085966i | 0.0268017464678636i | 0.210498678299776-0.00892749330432186i | #DIV/0! | 1.33333333333333E-06-0.00307545783752454i | #DIV/0! | #DIV/0! | 0.00083+0.0346831828956313i | #DIV/0! | #DIV/0! | 1.2979847429525-0.0550490397156697i | 4.83440015552663-3.32654821101028i | 0.187531889891809+0.117653651913997i | #DIV/0! | -12.6378965899461-4.59512779327723i | #DIV/0! | #DIV/0! | #DIV/0! | #DIV/0!
| 34600 | -0.0000821615708564905+0.0910950707007894i | -7.66729657204326+0.698395542039386i | 7.99999631946536-0.00542625686580326i | 0.999200639855577+5.41758526611239E-07i | 1 | 4.98547236392849+5.29925023283614i | 135.873882267759i | -23.9897732041692+29.724857475953i | 2.76807428807574-2.23400480345281i | 0.281845024593258-0.200866915056115i | 3.049919312669-2.43487171850893i | -0.254929593879609i | 0.967681052910805-0.252177278590747i | 0.032318947089195+0.252177278590747i | -0.032318947089195+0.002752315288862i | -0.333092322281969-7.83113549409478i | 0.0268794326895095i | 0.210496479395949-0.00895333265617059i | #DIV/0! | 1.33333333333333E-06-0.00306656923105771i | #DIV/0! | #DIV/0! | 0.00083+0.0347837138605462i | #DIV/0! | #DIV/0! | 1.29797118399031-0.0552083712836317i | 4.82428207947644-3.32877440513651i | 0.187619299558824+0.118014233334218i | #DIV/0! | -12.6527689359717-4.60085469079675i | #DIV/0! | #DIV/0! | #DIV/0! | #DIV/0!
| 34700 | -0.0000816886998704999+0.0908325493084764i | -7.66729294669901+0.696382878031653i | 7.99999629815986-0.00544193967462192i | 0.999200639857702+5.43324301255048E-07i | 1 | 5.00032605237869+5.30290302847869i | 136.266581349457i | -24.1344315023958+29.8107674686581i | 2.76124397775413-2.23546923817288i | 0.281296541876764-0.201055429734685i | 3.04254051963089-2.43652466790756i | -0.255666384613365i | 0.967494988387547-0.252890188510706i | 0.032505011612453+0.252890188510706i | -0.032505011612453+0.002776196102659i | -0.333090925330684-7.80848557341235i | 0.0269571189111556i | 0.21049427411852-0.0089791716823661i | #DIV/0! | 1.33333333333333E-06-0.00305773185575208i | #DIV/0! | #DIV/0! | 0.00083+0.0348842448254611i | #DIV/0! | #DIV/0! | 1.29795758572699-0.0553677008435388i | 4.81418377842604-3.33096414881682i | 0.187706956640597+0.118374675425482i | #DIV/0! | -12.6676189990777-4.60652015044704i | #DIV/0! | #DIV/0! | #DIV/0! | #DIV/0!
| 34800 | -0.0000812198994943347+0.0905715366561467i | -7.66728935256276+0.694381781030458i | 7.99999627679287-0.0054576224833151i | 0.999200639859837+5.44890075886353E-07i | 1 | 5.01515729135316+5.30650631140955i | 136.659280431156i | -24.2795072848885+29.8966774613631i | 2.75442760137105-2.23690893744342i | 0.280748616054173-0.201242084084543i | 3.03517621742522-2.43815102152796i | -0.256403175347121i | 0.967308398649417-0.253602961146555i | 0.032691601350583+0.253602961146555i | -0.032691601350583+0.00280021420056598i | -0.333089524326739-7.78596558892932i | 0.0270348051328015i | 0.210492062467402-0.00900501038195093i | #DIV/0! | 1.33333333333333E-06-0.00304894526995968i | #DIV/0! | #DIV/0! | 0.00083+0.0349847757903759i | #DIV/0! | #DIV/0! | 1.29794394816199-0.055527028389487i | 4.80410532202203-3.33311767908926i | 0.187794861072028+0.118734978701865i | #DIV/0! | -12.6824466439159-4.61212453037909i | #DIV/0! | #DIV/0! | #DIV/0! | #DIV/0!
| 34900 | -0.0000807551231404093+0.0903120197747311i | -7.66728578927741+0.692392151606272i | 7.99999625536439-0.00547330529188244i | 0.999200639861972+5.46455850505107E-07i | 1 | 5.02996594789654+5.31006033881725i | 137.051979512855i | -24.4250005516473+29.9825874540682i | 2.74762520287624-2.2383240672201i | 0.280201253073558-0.201426885822797i | 3.0278264559498-2.4397509530429i | -0.257139966080877i | 0.967121283797707-0.254315596111358i | 0.032878716202293+0.254315596111358i | -0.032878716202293+0.00282436996951901i | -0.33308811926998-7.76357442371262i | 0.0271124913544474i | 0.210489844442517-0.00903084875397648i | #DIV/0! | 1.33333333333333E-06-0.00304020903709447i | #DIV/0! | #DIV/0! | 0.00083+0.0350853067552908i | #DIV/0! | #DIV/0! | 1.29793027129483-0.055686353915627i | 4.79404677836745-3.33523523199591i | 0.187883012788293+0.119095143669803i | #DIV/0! | -12.6972517371739-4.61766818721098i | #DIV/0! | #DIV/0! | #DIV/0! | #DIV/0!
| 35000 | -0.0000802943248857198+0.0900539858433767i | -7.66728225649083+0.690413891465888i | 7.99999623387443-0.00548898810032357i | 0.999200639864117+5.48021625111285E-07i | 1 | 5.04475189106991+5.31356536749804i | 137.444678594553i | -24.5709113026724+30.0684974467733i | 2.74083682516486-2.23971479271409i | 0.279654458817909-0.20160984266864i | 3.02049128398277-2.44132463538273i | -0.257876756814633i | 0.966933643933995-0.255028093018254i | 0.0330663560660051+0.255028093018254i | -0.0330663560660051+0.00284866379637899i | -0.333086710160325-7.74131097359433i | 0.0271901775760934i | 0.21048762004379-0.00905668679749599i | #DIV/0! | 1.33333333333333E-06-0.00303152272555991i | #DIV/0! | #DIV/0! | 0.00083+0.0351858377202057i | #DIV/0! | #DIV/0! | 1.29791655512505-0.0558456774161209i | 4.78400821403654-3.33731704258138i | 0.187971411724831+0.119455170828198i | #DIV/0! | -12.7120341475607-4.62315147603215i | #DIV/0! | #DIV/0! | #DIV/0! | #DIV/0!
| 35100 | -0.0000798374594605016+0.0897974221873364i | -7.66727875385586+0.688446903436246i | 7.99999621232298-0.00550467090863814i | 0.999200639866272+5.49587399704851E-07i | 1 | 5.05951499193694+5.31702165384406i | 137.837377676252i | -24.7172395379636+30.1544074394783i | 2.73406251008803-2.24108127839176i | 0.279108239105431-0.2017909623429i | 3.01317074919346-2.44287224073466i | -0.258613547548389i | 0.966745479160142-0.255740451480457i | 0.033254520839858+0.255740451480457i | -0.033254520839858+0.00287309606793201i | -0.333085296997714-7.71917414698925i | 0.0272678637977395i | 0.210485389271135-0.00908252451156327i | #DIV/0! | 1.33333333333333E-06-0.00302288590867798i | #DIV/0! | #DIV/0! | 0.00083+0.0352863686851206i | #DIV/0! | #DIV/0! | 1.29790279965212-0.0560049988851343i | 4.7739896940892-3.33936334489126i | 0.188060057817328+0.119815060668519i | #DIV/0! | -12.7267937457928-4.62857475040781i | #DIV/0! | #DIV/0! | #DIV/0! | #DIV/0!
| 35200 | -0.0000793844822371132+0.089542316275895i | -7.66727528103051+0.686491091448529i | 7.99999619071004-0.00552035371682578i | 0.999200639868427+5.51153174285759E-07i | 1 | 5.07425512355023+5.32042945383192i | 138.230076757951i | -24.863985257521+30.2403174321834i | 2.727302298463-2.2424236879742i | 0.278562599689856-0.201970252567594i | 3.00586489815286-2.44439394054179i | -0.259350338282146i | 0.966556789578296-0.256452671111255i | 0.033443210421704+0.256452671111255i | -0.033443210421704+0.00289766717089096i | -0.333083879781582-7.69716286471684i | 0.0273455500193854i | 0.21048315212447-0.0091083618952182i | #DIV/0! | 1.33333333333333E-06-0.00301429816461923i | #DIV/0! | #DIV/0! | 0.00083+0.0353868996500354i | #DIV/0! | #DIV/0! | 1.29788900487553-0.0561643183167469i | 4.76399128208579-3.34137437197055i | 0.188148951001731+0.120174813674915i | #DIV/0! | -12.7415304045807-4.63393836238339i | #DIV/0! | #DIV/0! | #DIV/0! | #DIV/0!
| 35300 | -0.0000789353492191327+0.0892886557203268i | -7.66727183767736+0.684546360522506i | 7.99999616903562-0.00553603652488613i | 0.999200639870591+5.52718948853982E-07i | 1 | 5.0889721609372+5.3237890230109i | 138.62277583965i | -25.0111484613445+30.3262274248885i | 2.72055623008358-2.24374218443712i | 0.278017546260748-0.202147721065489i | 2.99857377634433-2.44588990550261i | -0.260087129015902i | 0.96636757529089-0.257164751524012i | 0.03363242470911+0.257164751524012i | -0.03363242470911+0.00292237749188995i | -0.333082458512133-7.67527605982537i | 0.0274232362410313i | 0.210480908603723-0.00913419894752173i | #DIV/0! | 1.33333333333333E-06-0.00300575907633419i | #DIV/0! | #DIV/0! | 0.00083+0.0354874306149503i | #DIV/0! | #DIV/0! | 1.29787517079485-0.0563236357051681i | 4.75401304010138-3.34335035586349i | 0.18823809121423+0.120534430324317i | #DIV/0! | -12.7562439986146-4.63924266248839i | #DIV/0! | #DIV/0! | #DIV/0! | #DIV/0!
| 35400 | -0.0000784900170306769+0.089036428271891i | -7.6672684234639+0.682612616751165i | 7.9999961472997-0.00555171933281884i | 0.999200639872756+5.54284723409475E-07i | 1 | 5.10366598108639+5.32710061649197i | 139.015474921348i | -25.1587291494342+30.4121374175936i | 2.7138243437303-2.2450369300105i | 0.277473084443812-0.202323375559665i | 2.99129742817411-2.44736030557016i | -0.260823919749658i | 0.966177836400639-0.257876692332167i | 0.033822163599361+0.257876692332167i | -0.033822163599361+0.00294722741749104i | -0.333081033188875-7.65351267741837i | 0.0275009224626774i | 0.210478658708801-0.00916003566751573i | #DIV/0! | 1.33333333333333E-06-0.00299726823148579i | #DIV/0! | #DIV/0! | 0.00083+0.0355879615798652i | #DIV/0! | #DIV/0! | 1.29786129740949-0.0564829510444901i | 4.74405502873997-3.34529152761084i | 0.18832747839126+0.120893911086532i | #DIV/0! | -12.7709344045503-4.64448799974081i | #DIV/0! | #DIV/0! | #DIV/0! | #DIV/0!
| 35500 | -0.0000780484429059298+0.0887856218198615i | -7.66726503806231+0.680689767285605i | 7.9999961255023-0.00556740214062353i | 0.999200639874931+5.55850497952212E-07i | 1 | 5.11833646293368+5.33036448893659i | 139.408174003047i | -25.3067273217901+30.4980474102986i | 2.70710667718075-2.24630808617855i | 0.276929219801208-0.202497223773087i | 2.98403589698196-2.44880530995164i | -0.261560710483414i | 0.965987573010547-0.258588493149237i | 0.0340124269894529+0.258588493149237i | -0.0340124269894529+0.00297221733417702i | -0.333079603811936-7.63187167448656i | 0.0275786086843233i | 0.210476402439636-0.00918587205425882i | #DIV/0! | 1.33333333333333E-06-0.00298882522238301i | #DIV/0! | #DIV/0! | 0.00083+0.03568849254478i | #DIV/0! | #DIV/0! | 1.29784738471903-0.0566422643289079i | 4.73411730714943-3.34719811725061i | 0.188417112469489+0.121253256424354i | #DIV/0! | -12.785601500996-4.64967472165099i | #DIV/0! | #DIV/0! | #DIV/0! | #DIV/0!
| 35600 | -0.0000776105846788712+0.0885362243895861i | -7.66726168114922+0.67877772032016i | 7.99999610364341-0.00558308494829985i | 0.999200639877116+5.57416272482156E-07i | 1 | 5.13298348734819+5.33358089454575i | 139.800873084746i | -25.4551429784121+30.5839574030037i | 2.70040326721955-2.24755581367943i | 0.276385957831859-0.202669273428179i | 2.97678922505141-2.45022508710761i | -0.26229750121717i | 0.965796785223899-0.259300153588813i | 0.034203214776101+0.259300153588813i | -0.034203214776101+0.00299734762835702i | -0.333078170381075-7.61035201973886i | 0.0276562949059693i | 0.210474139796137-0.0092117081067997i | #DIV/0! | 1.33333333333333E-06-0.00298042964591564i | #DIV/0! | #DIV/0! | 0.00083+0.0357890235096949i | #DIV/0! | #DIV/0! | 1.29783343272292-0.0568015755525557i | 4.72419993303496-3.34907035381548i | 0.188506993385823+0.121612466793653i | #DIV/0! | -12.8002451684974-4.65480317422559i | #DIV/0! | #DIV/0! | #DIV/0! | #DIV/0!
| 35700 | -0.0000771764007732129+0.0882882241405821i | -7.66725835240591+0.676876385077796i | 7.99999608172303-0.00559876775584744i | 0.9992006398793+5.58982046999262E-07i | 1 | 5.14760693711866+5.33675008704946i | 140.193572166445i | -25.6039761193004+30.6698673957087i | 2.69371414964856-2.2487802725053i | 0.275843303971772-0.202839532246403i | 2.96955745362033-2.4516198047517i | -0.263034291950926i | 0.965605473144267-0.260011673264561i | 0.034394526855733+0.260011673264561i | -0.034394526855733+0.003022618686365i | -0.33307673289572-7.58895269343987i | 0.0277339811276154i | 0.210471870778227-0.00923754382417769i | #DIV/0! | 1.33333333333333E-06-0.00297208110349011i | #DIV/0! | #DIV/0! | 0.00083+0.0358895544746098i | #DIV/0! | #DIV/0! | 1.29781944142069-0.0569608847095097i | 4.71430296267417-3.35090846533269i | 0.188597121077392+0.12197154264348i | #DIV/0! | -12.8148652895246-4.65987370197166i | #DIV/0! | #DIV/0! | #DIV/0! | #DIV/0!
| 35800 | -0.0000767458501925274+0.088041609364662i | -7.66725505151813+0.674985671795742i | 7.99999605974117-0.00561445056326593i | 0.999200639881495+5.60547821503504E-07i | 1 | 5.16220669693961+5.33987231969614i | 140.586271248143i | -25.7532267444547+30.7557773884138i | 2.68703935929685-2.24998162190219i | 0.275301263594349-0.203008007947847i | 2.9623406228912-2.45298962985004i | -0.263771082684682i | 0.965413636875506-0.260723051790227i | 0.034586363124494+0.260723051790227i | -0.034586363124494+0.00304803089445504i | -0.333075291356131-7.56767268724758i | 0.0278116673492613i | 0.21046959538582-0.009263379205455i | #DIV/0! | 1.33333333333333E-06-0.00296377920096639i | #DIV/0! | #DIV/0! | 0.00083+0.0359900854395247i | #DIV/0! | #DIV/0! | 1.29780541081179-0.0571201917939872i | 4.70442645093007-3.35271267882326i | 0.188687495481554+0.12233048441615i | #DIV/0! | -12.8294617484577-4.6648866479004i | #DIV/0! | #DIV/0! | #DIV/0! | #DIV/0!
| 35900 | -0.0000763188925105728+0.0877963684840922i | -7.66725177817591+0.673105491711374i | 7.99999603769782-0.00563013337055497i | 0.99920063988369+5.62113595994834E-07i | 1 | 5.17678265339733+5.34294784524221i | 140.978970329842i | -25.9028948538753+30.8416873811189i | 2.68037893003075-2.25116002037015i | 0.274759842010705-0.203174708250811i | 2.95513877204146-2.45433472862096i | -0.264507873418438i | 0.965221276521756-0.261434288779631i | 0.034778723478244+0.261434288779631i | -0.034778723478244+0.00307358463880703i | -0.333073845762015-7.54651100405498i | 0.0278893535709072i | 0.210467313618831-0.00928921424967865i | #DIV/0! | 1.33333333333333E-06-0.00295552354859601i | #DIV/0! | #DIV/0! | 0.00083+0.0360906164044395i | #DIV/0! | #DIV/0! | 1.29779134089571-0.0572794968001119i | 4.69457045126614-3.35448322030094i | 0.188778116535884+0.122689292547348i | #DIV/0! | -12.8440344315732-4.66984235353084i | #DIV/0! | #DIV/0! | #DIV/0! | #DIV/0!
| 36000 | -0.0000758954878617991+0.0875524900497789i | -7.6672485320736+0.671235757048305i | 7.99999601559298-0.00564581617771418i | 0.999200639885894+5.63679370473228E-07i | 1 | 5.19133469495616+5.34597691594206i | 141.371669411541i | -26.052980447562+30.9275973738239i | 2.67373289476371-2.25231562566315i | 0.274219044469989-0.203339640871404i | 2.9479519392337-2.45565526653455i | -0.265244664152194i | 0.965028392187444-0.26214538384667i | 0.034971607812556+0.26214538384667i | -0.034971607812556+0.00309928030552398i | -0.333072396112996-7.52546665783456i | 0.0279670397925533i | 0.210465025477192-0.00931504895589323i | #DIV/0! | 1.33333333333333E-06-0.00294731376096102i | #DIV/0! | #DIV/0! | 0.00083+0.0361911473693544i | #DIV/0! | #DIV/0! | 1.29777723167203-0.0574387997219927i | 4.68473501576017-3.35622031477175i | 0.188868984178174+0.123047967466216i | #DIV/0! | -12.8585832270298-4.67474115889376i | #DIV/0! | #DIV/0! | #DIV/0! | #DIV/0!
| 36100 | -0.0000754755969320441+0.0873099627394877i | -7.6672453129098+0.669376381002739i | 7.99999599342665-0.00566149898474322i | 0.999200639888109+5.65245144938651E-07i | 1 | 5.20586271194469+5.348959783538i | 141.764368493239i | -26.2034835255148+31.013507366529i | 2.66710128546616-2.25344859478928i | 0.273678876159703-0.203502813523145i | 2.94078016162586-2.45695140831243i | -0.26598145488595i | 0.964834983977277-0.262856336605319i | 0.035165016022723+0.262856336605319i | -0.035165016022723+0.003125118280631i | -0.33307094240905-7.50453867348341i | 0.0280447260141992i | 0.210462730960804-0.00934088332315293i | #DIV/0! | 1.33333333333333E-06-0.00293914945691404i | #DIV/0! | #DIV/0! | 0.00083+0.0362916783342693i | #DIV/0! | #DIV/0! | 1.29776308314013-0.0575981005537973i | 4.67492019511713-3.35792418623296i | 0.188960098346425+0.123406509595437i | #DIV/0! | -12.8731080248545-4.67958340253526i | #DIV/0! | #DIV/0! | #DIV/0! | #DIV/0!
| 36200 | -0.000075059180949409+0.0870687753560923i | -7.66724212038729+0.667527277730041i | 7.99999597119883-0.00567718179164171i | 0.999200639890324+5.66810919391053E-07i | 1 | 5.22036659654191+5.35189669925055i | 142.157067574938i | -26.3544040877339+31.099417359234i | 2.66048413317541-2.25455908401096i | 0.27313934220602-0.203664233916565i | 2.93362347538143-2.45822331792753i | -0.266718245619706i | 0.964641051996249-0.263567146669629i | 0.0353589480037509+0.263567146669629i | -0.0353589480037509+0.00315109895007698i | -0.333069484649831-7.48372608667376i | 0.0281224122358452i | 0.210460430069588-0.00936671735050306i | #DIV/0! | 1.33333333333333E-06-0.00293103025951925i | #DIV/0! | #DIV/0! | 0.00083+0.0363922092991842i | #DIV/0! | #DIV/0! | 1.29774889529953-0.0577573992896389i | 4.66512603868438-3.35959505767306i | 0.189051458978846+0.123764919351333i | #DIV/0! | -12.8876087169292-4.68436942152051i | #DIV/0! | #DIV/0! | #DIV/0! | #DIV/0!
| 36300 | -0.0000746462016753037+0.0868289168258493i | -7.66723895421288+0.665688362331512i | 7.99999594890953-0.0056928645984093i | 0.999200639892549+5.68376693830412E-07i | 1 | 5.23484624276343+5.35478791376873i | 142.549766656637i | -26.5057421342191+31.1853273519392i | 2.65388146800532-2.25564724884499i | 0.272600447674115-0.203823909758818i | 2.92648191567943-2.45947115860381i | -0.267455036353463i | 0.964446596349639-0.264277813653732i | 0.035553403650361+0.264277813653732i | -0.035553403650361+0.00317722269973103i | -0.333068022835466-7.46302794370421i | 0.0282000984574913i | 0.210458122803468-0.0093925510370021i | #DIV/0! | 1.33333333333333E-06-0.00292295579599441i | #DIV/0! | #DIV/0! | 0.00083+0.036492740264099i | #DIV/0! | #DIV/0! | 1.29773466814977-0.0579166959237119i | 4.65535259446455-3.36123315107129i | 0.189143066013853+0.124123197143949i | #DIV/0! | -12.9020851969763-4.68909955143722i | #DIV/0! | #DIV/0! | #DIV/0! | #DIV/0!
| 36400 | -0.0000742366213956703+0.0865903761967041i | -7.6672358140974+0.663859550841398i | 7.99999592655874-0.00570854740504562i | 0.999200639894773+5.69942468256678E-07i | 1 | 5.24930154644765+5.35763367724065i | 142.942465738336i | -26.6574976649705+31.2712373446442i | 2.64729331915605-2.25671324406295i | 0.272062197568479-0.203981848753298i | 2.91935551672453-2.46069509281625i | -0.268191827087219i | 0.964251617143009-0.264988337171831i | 0.035748382856991+0.264988337171831i | -0.035748382856991+0.00320348991538799i | -0.333066556965405-7.44244330135321i | 0.0282777846791372i | 0.210455809162353-0.00941838438168931i | #DIV/0! | 1.33333333333333E-06-0.00291492569765376i | #DIV/0! | #DIV/0! | 0.00083+0.0365932712290139i | #DIV/0! | #DIV/0! | 1.29772040169027-0.0580759904500922i | 4.64559990912948-3.3628386873965i | 0.189234919390052+0.124481343377135i | #DIV/0! | -12.916537360545-4.69377412639925i | #DIV/0! | #DIV/0! | #DIV/0! | #DIV/0!
| 36500 | -0.0000738304029123743+0.0863531426366256i | -7.66723269975565+0.66204076021413i | 7.99999590414646-0.00572423021155032i | 0.999200639897018+5.7150824266984E-07i | 1 | 5.26373240524209+5.36043423926428i | 143.335164820034i | -26.809670679988+31.3571473373493i | 2.64071971492366-2.25775722369137i | 0.271524596833251-0.204138058599253i | 2.91224431175691-2.46189528229062i | -0.268928617820975i | 0.964056114482205-0.265698716838214i | 0.035943885517795+0.265698716838214i | -0.035943885517795+0.00322990098276099i | -0.3330650870399-7.42197122673601i | 0.0283554709007831i | 0.210453489146162-0.00944421738362668i | #DIV/0! | 1.33333333333333E-06-0.00290693959985197i | #DIV/0! | #DIV/0! | 0.00083+0.0366938021939288i | #DIV/0! | #DIV/0! | 1.29770609592055-0.0582352828629957i | 4.63586802803362-3.36441188660789i | 0.189327019046256+0.124839358448637i | #DIV/0! | -12.9309651049977-4.69839347905015i | #DIV/0! | #DIV/0! | #DIV/0! | #DIV/0!
| 36600 | -0.0000734275095347545+0.0861172054319637i | -7.6672296109064+0.660231908311722i | 7.9999958816727-0.00573991301792303i | 0.999200639899252+5.73074017069827E-07i | 1 | 5.27813871858958+5.36318984887842i | 143.727863901733i | -26.9622611792717+31.4430573300543i | 2.63416068270977-2.25877934101222i | 0.270987650352541-0.204292546991413i | 2.90514833306231-2.46307188800363i | -0.269665408554731i | 0.963860088473359-0.266408952267241i | 0.036139911526641+0.266408952267241i | -0.036139911526641+0.00325645628748999i | -0.333063613058131-7.40161079716346i | 0.0284331571224292i | 0.210451162754817-0.0094700500418458i | #DIV/0! | 1.33333333333333E-06-0.00289899714192888i | #DIV/0! | #DIV/0! | 0.00083+0.0367943331588437i | #DIV/0! | #DIV/0! | 1.29769175084011-0.058394573156451i | 4.62615699522823-3.36595296765383i | 0.189419364921454+0.125197242750178i | #DIV/0! | -12.945368329496-4.7029579405667i | #DIV/0! | #DIV/0! | #DIV/0! | #DIV/0!
| 36700 | -0.0000730279050713399+0.0858825539858382i | -7.66722654727221+0.658432913891426i | 7.99999585913744-0.00575559582416338i | 0.999200639901507+5.74639791456636E-07i | 1 | 5.29252038771456+5.36590075455364i | 144.120562983432i | -27.1152691628216+31.5289673227594i | 2.62761624903101-2.2597797485631i | 0.270451362950757-0.204445321619619i | 2.89806761198177-2.46422507018272i | -0.270402199288487i | 0.963663539222884-0.267119043073356i | 0.0363364607771161+0.267119043073356i | -0.0363364607771161+0.00328315621513103i | -0.333062135020537-7.38136110000256i | 0.0285108433440752i | 0.210448829988224-0.00949588235541375i | #DIV/0! | 1.33333333333333E-06-0.00289109796715523i | #DIV/0! | #DIV/0! | 0.00083+0.0368948641237585i | #DIV/0! | #DIV/0! | 1.29767736644838-0.0585538613247054i | 4.61646685347351-3.36746214847239i | 0.189511956954835+0.12555499666753i | #DIV/0! | -12.9597469349868-4.70746784066221i | #DIV/0! | #DIV/0! | #DIV/0! | #DIV/0!
| 36800 | -0.0000726315538217235+0.0856491778165527i | -7.66722350857929+0.656643696593571i | 7.99999583654071-0.00577127863027103i | 0.999200639903762+5.76205565830211E-07i | 1 | 5.30687731560927+5.36856720418352i | 144.51326206513i | -27.2686946306376+31.6148773154645i | 2.62108643952852-2.26075859813781i | 0.269915739392933-0.204596390168455i | 2.89100217892145-2.46535498830626i | -0.271138990022243i | 0.96346646683748-0.267828988871077i | 0.0365335331625199+0.267828988871077i | -0.0365335331625199+0.00331000115116603i | -0.333060652926541-7.36122123254072i | 0.0285885295657211i | 0.210446490846304-0.00952171432336879i | #DIV/0! | 1.33333333333333E-06-0.00288324172267926i | #DIV/0! | #DIV/0! | 0.00083+0.0369953950886734i | #DIV/0! | #DIV/0! | 1.29766294274488-0.0587131473618288i | 4.60679764425342-3.36893964599065i | 0.189604795085768+0.125912620580614i | #DIV/0! | -12.9741008241886-4.71192350758995i | #DIV/0! | #DIV/0! | #DIV/0! | #DIV/0!
| 36900 | -0.0000722384205685849+0.0854170665560324i | -7.66722049455771+0.654864176929582i | 7.99999581388248-0.0057869614362456i | 0.999200639906016+5.77771340190513E-07i | 1 | 5.32120940702022+5.37118944507625i | 144.905961146829i | -27.4225375827198+31.7007873081695i | 2.61457127897743-2.26171604078682i | 0.269380784385061-0.204745760316887i | 2.88395206336249-2.46646180110371i | -0.271875780755999i | 0.963268871424129-0.268538789275003i | 0.036731128575871+0.268538789275003i | -0.036731128575871+0.00333699148099598i | -0.333059166776118-7.34119030185035i | 0.028666215787367i | 0.210444145328968-0.00954754594476485i | #DIV/0! | 1.33333333333333E-06-0.00287542805947417i | #DIV/0! | #DIV/0! | 0.00083+0.0370959260535883i | #DIV/0! | #DIV/0! | 1.29764847972905-0.0588724312619874i | 4.597149407788-3.37038567612518i | 0.189697879253796+0.126270114863559i | #DIV/0! | -12.9884299015779-4.71632526814667i | #DIV/0! | #DIV/0! | #DIV/0! | #DIV/0!
| 37000 | -0.0000718484705698685+0.0851862099482891i | -7.66721750494104+0.653094276270217i | 7.99999579116276-0.00580264424208674i | 0.999200639908281+5.79337114537518E-07i | 1 | 5.33551656843439+5.37376772394602i | 145.298660228528i | -27.5767980190682+31.7866973008746i | 2.6080707912961-2.26265222681769i | 0.268846502574415-0.204893439737907i | 2.87691729387051-2.4675456665556i | -0.272612571489755i | 0.963070753090099-0.269248443899811i | 0.036929246909901+0.269248443899811i | -0.036929246909901+0.00336412758994398i | -0.333057676568929-7.3212674246577i | 0.0287439020090131i | 0.210441793436141-0.00957337721864687i | #DIV/0! | 1.33333333333333E-06-0.0028676566322864i | #DIV/0! | #DIV/0! | 0.00083+0.0371964570185032i | #DIV/0! | #DIV/0! | 1.29763397740043-0.059031713019292i | 4.58752218304716-3.37180045378174i | 0.189791209398647+0.126627479884794i | #DIV/0! | -13.0027340733754-4.7206734476758i | #DIV/0! | #DIV/0! | #DIV/0! | #DIV/0!
| 37100 | -0.0000714616695511099+0.0849565978479122i | -7.66721453946655+0.651333916833994i | 7.99999576838156-0.00581832704779408i | 0.999200639910555+5.80902888871192E-07i | 1 | 5.34979870806568+5.37630228690492i | 145.691359310227i | -27.7314759396827+31.8726072935796i | 2.60158499955552-2.26356730579573i | 0.268312898549887-0.205039436098181i | 2.86989789810541-2.46860674189391i | -0.273349362223511i | 0.96287211194294-0.269957952360258i | 0.03712788805706+0.269957952360258i | -0.03712788805706+0.00339140986325304i | -0.333056182304903-7.30145172721172i | 0.028821588230659i | 0.21043943516773-0.00959920814406721i | #DIV/0! | 1.33333333333333E-06-0.00285992709958482i | #DIV/0! | #DIV/0! | 0.00083+0.037296987983418i | #DIV/0! | #DIV/0! | 1.29761943575845-0.0591909926278993i | 4.57791600776328-3.37318419285546i | 0.189884785460214+0.126984716007115i | #DIV/0! | -13.0170132475322-4.72496837007093i | #DIV/0! | #DIV/0! | #DIV/0! | #DIV/0!
| 37200 | -0.0000710779836979005+0.08472822021858i | -7.66721159787504+0.64958302167578i | 7.99999574553887-0.00583400985336726i | 0.99920063991284+5.82468663191496E-07i | 1 | 5.36405573584127+5.37879337945476i | 146.084058391925i | -27.8865713445634+31.9585172862847i | 2.59511392598846-2.26446142654449i | 0.267779976842315-0.2051837570577i | 2.86289390283078-2.46964518360219i | -0.274086152957267i | 0.962672948090486-0.270667314271179i | 0.037327051909514+0.270667314271179i | -0.037327051909514+0.003418838686088i | -0.333054683983732-7.28174234515657i | 0.028899274452305i | 0.210437070523651-0.00962503872007158i | #DIV/0! | 1.33333333333333E-06-0.00285223912351067i | #DIV/0! | #DIV/0! | 0.00083+0.0373975189483329i | #DIV/0! | #DIV/0! | 1.29760485480259-0.0593502700819249i | 4.56833091844464-3.37453710623094i | 0.189978607378565+0.127341823587768i | #DIV/0! | -13.0312673337163-4.72921035777898i | #DIV/0! | #DIV/0! | #DIV/0! | #DIV/0!
| 37300 | -0.0000706973796484989+0.0845010671315984i | -7.66720867991065+0.647841514675588i | 7.99999572263469-0.00584969265880592i | 0.999200639915124+5.84034437498384E-07i | 1 | 5.37828756338797+5.38124124647912i | 146.476757473624i | -28.0420842337103+32.0444272789898i | 2.58865759199877-2.26533473714658i | 0.267247741924816-0.205326410269438i | 2.85590533392359-2.47066114741602i | -0.274822943691024i | 0.962473261640855-0.271376529247492i | 0.037526738359145+0.271376529247492i | -0.037526738359145+0.003446414443532i | -0.333053181605508-7.26213842340575i | 0.0289769606739511i | 0.210434699503818-0.0096508689457171i | #DIV/0! | 1.33333333333333E-06-0.00284459236982833i | #DIV/0! | #DIV/0! | 0.00083+0.0374980499132478i | #DIV/0! | #DIV/0! | 1.29759023453232-0.0595095453755549i | 4.55876695038824-3.37585940578286i | 0.190072675093929+0.127698802978515i | #DIV/0! | -13.0454962432986-4.73339973180353i | #DIV/0! | #DIV/0! | #DIV/0! | #DIV/0!
| 37400 | -0.0000703198244865803+0.0842751287644634i | -7.66720578532109+0.646109320527553i | 7.99999569966902-0.00586537546410971i | 0.999200639917409+5.85600211791821E-07i | 1 | 5.39249410401878+5.38364613223572i | 146.869456555323i | -28.1980146071233+32.1303372716949i | 2.58221601817041-2.26618738494419i | 0.266716198213121-0.205467403379017i | 2.84893221638353-2.47165478832321i | -0.27555973442478i | 0.96227305270245-0.272085596904188i | 0.03772694729755+0.272085596904188i | -0.03772694729755+0.003474137520592i | -0.333051675169596-7.24263911601814i | 0.029054646895597i | 0.210432322108146-0.00967669882003968i | #DIV/0! | 1.33333333333333E-06-0.00283698650787692i | #DIV/0! | #DIV/0! | 0.00083+0.0375985808781626i | #DIV/0! | #DIV/0! | 1.29757557494711-0.0596688185028443i | 4.54922413769306-3.37715130237556i | 0.190166988546697+0.128055654525716i | #DIV/0! | -13.0596998893399-4.73753681170817i | #DIV/0! | #DIV/0! | #DIV/0! | #DIV/0!
| 37500 | -0.0000699452857341159+0.084050395399443i | -7.66720291385727+0.644386364729063i | 7.99999567664187-0.00588105826927824i | 0.999200639919713+5.87165986071792E-07i | 1 | 5.40667527271918+5.38600828034862i | 147.262155637022i | -28.3543624648025+32.2162472643999i | 2.57578922427652-2.26701951653987i | 0.266185350065903-0.205606744024367i | 2.84197457434242-2.47262626056424i | -0.276296525158536i | 0.962072321383956-0.272794516856345i | 0.037927678616044+0.272794516856345i | -0.037927678616044+0.003502008302191i | -0.333050164676172-7.22324358607588i | 0.0291323331172429i | 0.210429938336551-0.00970252834209885i | #DIV/0! | 1.33333333333333E-06-0.00282942121052258i | #DIV/0! | #DIV/0! | 0.00083+0.0376991118430775i | #DIV/0! | #DIV/0! | 1.29756087604645-0.059828089457994i | 4.53970251327226-3.3784130058643i | 0.190261547677423+0.128412378570393i | #DIV/0! | -13.0738781865765-4.74162191561956i | #DIV/0! | #DIV/0! | #DIV/0! | #DIV/0!
| 37600 | -0.0000695737313443899+0.0838268574221847i | -7.66720006527361+0.642672573570083i | 7.99999565355323-0.00589674107431117i | 0.999200639922008+5.88731760338227E-07i | 1 | 5.42083098613393+5.38832793380105i | 147.65485471872i | -28.5111278067479+32.302157257105i | 2.56937722928844-2.26783127779733i | 0.265655201785116-0.205744439835402i | 2.83503243107356-2.47357571763273i | -0.277033315892292i | 0.961871067794342-0.273503288719118i | 0.0381289322056581+0.273503288719118i | -0.0381289322056581+0.00353002717317402i | -0.333048650124983-7.20395100556442i | 0.029210019338889i | 0.210427548188946-0.00972835751094163i | #DIV/0! | 1.33333333333333E-06-0.00282189615411162i | #DIV/0! | #DIV/0! | 0.00083+0.0377996428079924i | #DIV/0! | #DIV/0! | 1.29754613782981-0.0599873582351277i | 4.53020210886641-3.37964472509496i | 0.190356352426814+0.128768975448303i | #DIV/0! | -13.0880310514075-4.74565536023097i | #DIV/0! | #DIV/0! | #DIV/0! | #DIV/0!
| 37700 | -0.000069205129695146+0.0836045053203461i | -7.6671972393277+0.640967874122654i | 7.9999956304031-0.00591242387920814i | 0.999200639924322+5.90297534591125E-07i | 1 | 5.4349611625533+5.39060533492789i | 148.047553800419i | -28.6683106329594+32.3880672498101i | 2.56298005138475-2.26862281384225i | 0.265125757616329-0.205880498433697i | 2.82810580900108-2.47450331227595i | -0.277770106626048i | 0.96166929204286-0.274211912107742i | 0.03833070795714+0.274211912107742i | -0.03833070795714+0.00355819451830602i | -0.333047131515718-7.18476055525449i | 0.0292877055605349i | 0.210425151665239-0.00975418632561309i | #DIV/0! | 1.33333333333333E-06-0.00281441101842432i | #DIV/0! | #DIV/0! | 0.00083+0.0379001737729073i | #DIV/0! | #DIV/0! | 1.2975313602966-0.0601466248283571i | 4.5207229550559-3.38084666790474i | 0.190451402735725+0.129125445490009i | #DIV/0! | -13.102158401881-4.74963746080524i | #DIV/0! | #DIV/0! | #DIV/0! | #DIV/0!
| 37800 | -0.0000688394495818555+0.0833833296822427i | -7.66719443578012+0.639272194230528i | 7.99999560719148-0.00592810668396878i | 0.999200639926637+5.91863308830427E-07i | 1 | 5.44906572189966+5.39284072540839i | 148.440252882118i | -28.8259109434371+32.4739772425151i | 2.55659770795997-2.26939426906311i | 0.264597021749057-0.20601492743216i | 2.82119472970903-2.47540919649527i | -0.278506897359804i | 0.961466994239048-0.274920386637533i | 0.038533005760952+0.274920386637533i | -0.038533005760952+0.00358651072227101i | -0.333045608848068-7.16567142458627i | 0.0293653917821809i | 0.210422748765354-0.00978001478515849i | #DIV/0! | 1.33333333333333E-06-0.00280696548662954i | #DIV/0! | #DIV/0! | 0.00083+0.0380007047378221i | #DIV/0! | #DIV/0! | 1.29751654344638-0.0603058892317951i | 4.51126508127399-3.38201904112308i | 0.190546698545166+0.129481789020949i | #DIV/0! | -13.1162601576798-4.75356853117786i | #DIV/0! | #DIV/0! | #DIV/0! | #DIV/0!
| 37900 | -0.0000684766602111148+0.0831633211955223i | -7.66719165439495+0.637585462499005i | 7.99999558391838-0.00594378948859272i | 0.999200639928961+5.93429083056107E-07i | 1 | 5.46314458571438+5.39503434625971i | 148.832951963816i | -28.9839287381809+32.5598872352202i | 2.55023021563353-2.27014578711203i | 0.264068998317102-0.206147734434727i | 2.81429921395063-2.47629352154676i | -0.27924368809356i | 0.961264174492724-0.275628711923889i | 0.0387358255072759+0.275628711923889i | -0.0387358255072759+0.00361497616967099i | -0.333044082122043-7.14668281155417i | 0.029443078003827i | 0.210420339489199-0.00980584288863228i | #DIV/0! | 1.33333333333333E-06-0.00279955924524003i | #DIV/0! | #DIV/0! | 0.00083+0.038101235702737i | #DIV/0! | #DIV/0! | 1.29750168727855-0.0604651514396111i | 4.50182851581839-3.38316205057177i | 0.190642239796291+0.129838006361499i | #DIV/0! | -13.1303362401093-4.7574488837607i | #DIV/0! | #DIV/0! | #DIV/0! | #DIV/0!
| 38000 | -0.0000681167311941621+0.0829444706458562i | -7.66718889493913+0.635907608284898i | 7.99999556058379-0.00595947229307962i | 0.999200639931285+5.9499485726812E-07i | 1 | 5.47719767714408+5.39718643782959i | 149.225651045515i | -29.142364017191+32.6457972279252i | 2.54387759025854-2.27087751090588i | 0.263541691398883-0.206278927036043i | 2.80741928165742-2.47715643794192i | -0.279980478827316i | 0.961060832913991-0.276336887582289i | 0.038939167086009+0.276336887582289i | -0.038939167086009+0.003643591245027i | -0.333042551337596-7.12779392259495i | 0.0295207642254729i | 0.210417923836684-0.00983167063508713i | #DIV/0! | 1.33333333333333E-06-0.00279219198406834i | #DIV/0! | #DIV/0! | 0.00083+0.0382017666676519i | #DIV/0! | #DIV/0! | 1.29748679179259-0.0606244114459637i | 4.49241328586453-3.38427590106615i | 0.190738026430396+0.13019409782704i | #DIV/0! | -13.1443865720832-4.76127882954469i | #DIV/0! | #DIV/0! | #DIV/0! | #DIV/0!
| 38100 | -0.0000677596325405151+0.0827267689156553i | -7.66718615718281+0.634238561686691i | 7.99999553718771-0.0059751550974291i | 0.99920063993362+5.96560631466439E-07i | 1 | 5.49122492092764+5.39929723978992i | 149.618350127214i | -29.3012167804672+32.7317072206303i | 2.5375398469304-2.27158958262701i | 0.263015105017777-0.20640851282116i | 2.80055495194818-2.47799809544817i | -0.280717269561072i | 0.960856969613235-0.27704491322829i | 0.039143030386765+0.27704491322829i | -0.039143030386765+0.00367235633278201i | -0.333041016494102-7.10900397247669i | 0.0295984504471188i | 0.210415501807722-0.00985749802355875i | #DIV/0! | 1.33333333333333E-06-0.00278486339618365i | #DIV/0! | #DIV/0! | 0.00083+0.0383022976325668i | #DIV/0! | #DIV/0! | 1.29747185698794-0.0607836692449069i | 4.48301941747774-3.38536079641512i | 0.190834058388912+0.130550063728029i | #DIV/0! | -13.1584110781105-4.76505867810323i | #DIV/0! | #DIV/0! | #DIV/0! | #DIV/0!
| 38200 | -0.0000674053346517205+0.0825102069828008i | -7.66718344089899+0.632578253534806i | 7.99999551373014-0.00599083790164081i | 0.999200639935964+5.98126405651029E-07i | 1 | 5.50522624338261+5.40136699113005i | 150.011049208913i | -29.4604870280095+32.8176172133354i | 2.53121699999555-2.27228214372445i | 0.262489243142454-0.206536499365232i | 2.793706243138-2.47881864308968i | -0.281454060294828i | 0.960652584701126-0.277752788477534i | 0.039347415298874+0.277752788477534i | -0.039347415298874+0.00370127181729402i | -0.333039477591561-7.09031218418999i | 0.0296761366687649i | 0.210413073402231-0.00988332505310123i | #DIV/0! | 1.33333333333333E-06-0.00277757317786903i | #DIV/0! | #DIV/0! | 0.00083+0.0384028285974816i | #DIV/0! | #DIV/0! | 1.2974568828641-0.060942924830608i | 4.47364693562528-3.38641693942291i | 0.190930335613415+0.130905904370057i | #DIV/0! | -13.1724096842816-4.76878873759524i | #DIV/0! | #DIV/0! | #DIV/0! | #DIV/0!
| 38300 | -0.0000670538083152221+0.0822947759193998i | -7.66718074586379+0.630926615382065i | 7.99999549021108-0.00600652070571438i | 0.999200639938309+5.99692179821843E-07i | 1 | 5.51920157239221+5.40339593015061i | 150.403748290611i | -29.620174759818+32.9035272060405i | 2.52490906305999-2.27295533491484i | 0.261964109687213-0.206662894233221i | 2.7868731727472-2.47961822914806i | -0.282190851028584i | 0.960447678288616-0.278460512945744i | 0.039552321711384+0.278460512945744i | -0.039552321711384+0.00373033808284001i | -0.33303793462989-7.07171778884019i | 0.0297538228904108i | 0.210410638620118-0.00990915172276596i | #DIV/0! | 1.33333333333333E-06-0.00277032102857956i | #DIV/0! | #DIV/0! | 0.00083+0.0385033595623965i | #DIV/0! | #DIV/0! | 1.29744186942049-0.0611021781972175i | 4.46429586418847-3.38744453188923i | 0.191026858045611+0.131261620053914i | #DIV/0! | -13.186382318256-4.77246931476854i | #DIV/0! | #DIV/0! | #DIV/0! | #DIV/0!
| 38400 | -0.0000667050246983409+0.0820804668905587i | -7.66717807185604+0.629283579494284i | 7.99999546663054-0.00602220350964946i | 0.999200639940663+6.01257953978856E-07i | 1 | 5.53315083739188+5.40538429445697i | 150.79644737231i | -29.7802799758927+32.9894371987455i | 2.5186160489979-2.27360929618364i | 0.261439708512319-0.206787704979598i | 2.78005575751022-2.48039700116324i | -0.282927641762341i | 0.960242250486941-0.279168086248725i | 0.039757749513059+0.279168086248725i | -0.039757749513059+0.00375955551361595i | -0.333036387608827-7.0532200255421i | 0.0298315091120568i | 0.210408197461301-0.0099349780315992i | #DIV/0! | 1.33333333333333E-06-0.00276310665090096i | #DIV/0! | #DIV/0! | 0.00083+0.0386038905273114i | #DIV/0! | #DIV/0! | 1.29742681665662-0.0612614293388545i | 4.45496622597532-3.38844377461064i | 0.191123625627332+0.131617211075652i | #DIV/0! | -13.2003289092479-4.77610071496269i | #DIV/0! | #DIV/0! | #DIV/0! | #DIV/0!
| 38500 | -0.0000663589553423589+0.0818672711531739i | -7.66717541865761+0.627649078841i | 7.99999544298851-0.00603788631344568i | 0.999200639943017+6.0282372812202E-07i | 1 | 5.54707396935635+5.4073323209535i | 151.189146454009i | -29.9408026762336+33.0753471914506i | 2.51233796996-2.2742441667861i | 0.260916043424342-0.20691093914806i | 2.77325401338434-2.48115510593416i | -0.283664432496097i | 0.960036301407619-0.27987550800236i | 0.039963698592381+0.27987550800236i | -0.039963698592381+0.00378892449373702i | -0.333034836527928-7.03481814131555i | 0.0299091953337029i | 0.210405749925684-0.00996080397864161i | #DIV/0! | 1.33333333333333E-06-0.00275592975050901i | #DIV/0! | #DIV/0! | 0.00083+0.0387044214922262i | #DIV/0! | #DIV/0! | 1.29741172457189-0.0614206782496035i | 4.44565804273195-3.38941486738089i | 0.191220638300542+0.131972677726642i | #DIV/0! | -13.214249388014-4.7796832421125i | #DIV/0! | #DIV/0! | #DIV/0! | #DIV/0!
| 38600 | -0.0000660155721567161+0.0816551800547434i | -7.66717278605323+0.626023047086366i | 7.999995419285-0.00605356911710267i | 0.999200639945382+6.0438950225131E-07i | 1 | 5.56097090078646+5.40924024583742i | 151.581845535708i | -30.1017428608406+33.1612571841557i | 2.50607483738203-2.27486008524853i | 0.260393118176491-0.207032604271242i | 2.76646795555852-2.48189268951977i | -0.284401223229853i | 0.959829831162452-0.280582777822621i | 0.040170168837548+0.280582777822621i | -0.040170168837548+0.00381844540723203i | -0.333033281387424-7.01651139098361i | 0.0299868815553488i | 0.210403296013181-0.00998662956295383i | #DIV/0! | 1.33333333333333E-06-0.00274879003612945i | #DIV/0! | #DIV/0! | 0.00083+0.0388049524571411i | #DIV/0! | #DIV/0! | 1.29739659316577-0.0615799249236722i | 4.43637133515466-3.39035800899302i | 0.191317896007332+0.132328020293643i | #DIV/0! | -13.2281436868397-4.78321719875105i | #DIV/0! | #DIV/0! | #DIV/0! | #DIV/0!
| 38700 | -0.000065674847413311+0.0814441850321975i | -7.66717017383015+0.624405418580181i | 7.99999539551999-0.00606925192062008i | 0.999200639947756+6.05955276366692E-07i | 1 | 5.57484156569578+5.41110830459283i | 151.974544617406i | -30.2631005297138+33.2471671768607i | 2.4998266619931-2.27545718936946i | 0.259870936468957-0.207152707870436i | 2.75969759846206-2.4826098972399i | -0.285138013963609i | 0.959622839863525-0.281289895325557i | 0.040377160136475+0.281289895325557i | -0.040377160136475+0.00384811863805201i | -0.333031722186727-6.99829903707129i | 0.0300645677769947i | 0.210400835723707-0.0100124547835721i | #DIV/0! | 1.33333333333333E-06-0.00274168721949863i | #DIV/0! | #DIV/0! | 0.00083+0.038905483422056i | #DIV/0! | #DIV/0! | 1.29738142243773-0.0617391693551178i | 4.42710612290231-3.39127339723945i | 0.191415398689909+0.132683239058852i | #DIV/0! | -13.2420117395259-4.78670288601265i | #DIV/0! | #DIV/0! | #DIV/0! | #DIV/0!
| 38800 | -0.0000653367537409+0.0812342776107445i | -7.66716758177868+0.622796128349041i | 7.9999953716935-0.00608493472399755i | 0.99920063995013+6.07521050468117E-07i | 1 | 5.58868589959807+5.41293673198542i | 152.367243699105i | -30.4248756828532+33.3330771695658i | 2.49359345382397-2.27603561622088i | 0.259349501949245-0.207271257455316i | 2.75294295577322-2.4833068736762i | -0.285874804697365i | 0.959415327623205-0.281996860127303i | 0.040584672376795+0.281996860127303i | -0.040584672376795+0.00387794457006196i | -0.333030158925857-6.9801803497064i | 0.0301422539986407i | 0.210398369057171-0.0100382796395509i | #DIV/0! | 1.33333333333333E-06-0.00273462101532466i | #DIV/0! | #DIV/0! | 0.00083+0.0390060143869709i | #DIV/0! | #DIV/0! | 1.29736621238722-0.06189841153811i | 4.41786242460735-3.39216122891383i | 0.191513146290604+0.133038334299968i | #DIV/0! | -13.2558534813768-4.79014060363638i | #DIV/0! | #DIV/0! | #DIV/0! | #DIV/0!
| 38900 | -0.0000650012641196016+0.0810254494027366i | -7.66716500969159+0.621195112087647i | 7.99999534780552-0.00610061752723471i | 0.999200639952515+6.0908682455556E-07i | 1 | 5.60250383949381+5.41472576205661i | 152.759942780804i | -30.5870683202587+33.4189871622708i | 2.48737522221529-2.27659550214951i | 0.258828818212513-0.207388260523666i | 2.7462040404278-2.48398376267318i | -0.286611595431121i | 0.959207294554142-0.282703671844076i | 0.040792705445858+0.282703671844076i | -0.040792705445858+0.003907923587045i | -0.333028591604648-6.96215460652182i | 0.0302199402202868i | 0.210395896013484-0.0100641041299388i | #DIV/0! | 1.33333333333333E-06-0.00272759114124928i | #DIV/0! | #DIV/0! | 0.00083+0.0391065453518857i | #DIV/0! | #DIV/0! | 1.29735096301369-0.062057651466782i | 4.40864025788797-3.39302169981196i | 0.191611138751862+0.133393306290248i | #DIV/0! | -13.2696688491854-4.79353064996896i | #DIV/0! | #DIV/0! | #DIV/0! | #DIV/0!
| 39000 | -0.0000646683518754998+0.0808176921065539i | -7.66716245736442+0.619602306150247i | 7.99999532385605-0.00611630033033121i | 0.999200639954899+6.10652598628975E-07i | 1 | 5.61629532385759+5.41647562811828i | 153.152641862502i | -30.7496784419304+33.504897154976i | 2.48117197582573-2.27713698277804i | 0.258308888801914-0.207503724561112i | 2.73948086462764-2.48464070733915i | -0.287348386164877i | 0.95899874076927-0.283410330092175i | 0.0410012592307299+0.283410330092175i | -0.0410012592307299+0.00393805607270203i | -0.333027020222742-6.94422109255956i | 0.0302976264419327i | 0.210393416592559-0.0100899282537786i | #DIV/0! | 1.33333333333333E-06-0.00272059731781018i | #DIV/0! | #DIV/0! | 0.00083+0.0392070763168006i | #DIV/0! | #DIV/0! | 1.29733567431659-0.0622168891352316i | 4.39943963935969-3.39385500473291i | 0.191709376016244+0.13374815529856i | #DIV/0! | -13.283457781222-4.79687332196803i | #DIV/0! | #DIV/0! | #DIV/0! | #DIV/0!
| 39100 | -0.000064337990675338+0.0806109975055022i | -7.66715992459522+0.618017647542184i | 7.9999952998451-0.00613198313328667i | 0.999200639957303+6.12218372688347E-07i | 1 | 5.63006029262493+5.41818656274748i | 153.545340944201i | -30.9127060478682+33.590807147681i | 2.4749837226402-2.27766019300662i | 0.257789717208927-0.207617657040858i | 2.73277343984913-2.48527785004748i | -0.288085176898633i | 0.958789666381803-0.284116834487982i | 0.041210333618197+0.284116834487982i | -0.041210333618197+0.00396834241065103i | -0.333025444779819-6.92637910017521i | 0.0303753126635786i | 0.210390930794298-0.0101157520101143i | #DIV/0! | 1.33333333333333E-06-0.00271363926840401i | #DIV/0! | #DIV/0! | 0.00083+0.0393076072817155i | #DIV/0! | #DIV/0! | 1.29732034629532-0.0623761245375638i | 4.39026058464672-3.39466133748066i | 0.191807858026415+0.134102881589445i | #DIV/0! | -13.2972202172202-4.8001689152053i | #DIV/0! | #DIV/0! | #DIV/0! | #DIV/0!
| 39200 | -0.0000640101545213139+0.0804053574667312i | -7.66715741118466+0.616441073911606i | 7.99999527577265-0.00614766593610075i | 0.999200639959697+6.13784146733607E-07i | 1 | 5.64379868717961+5.41985879778129i | 153.9380400259i | -31.0761511380723+33.6767171403861i | 2.46881046997776-2.27816526701405i | 0.257271306873699-0.207730065423427i | 2.72608177685146-2.48589533243748i | -0.288821967632389i | 0.95858007150524-0.284823184647966i | 0.0414199284947599+0.284823184647966i | -0.0414199284947599+0.00399878298442297i | -0.333023865276034-6.90862792894586i | 0.0304529988852247i | 0.21038843861862-0.0101415753980043i | #DIV/0! | 1.33333333333333E-06-0.00270671671924992i | #DIV/0! | #DIV/0! | 0.00083+0.0394081382466304i | #DIV/0! | #DIV/0! | 1.2973049789494-0.0625353576679725i | 4.3811031083935-3.39544089086576i | 0.19190658472516+0.134457485423171i | #DIV/0! | -13.3109560983643-4.80341772386968i | #DIV/0! | #DIV/0! | #DIV/0! | #DIV/0!
| 39300 | -0.000063684817745966+0.080200763940168i | -7.66715491693609+0.614872523541288i | 7.99999525163872-0.00616334873877307i | 0.999200639962112+6.15349920764753E-07i | 1 | 5.65751045034093+5.42149256431199i | 154.330739107599i | -31.2400137125424+33.7626271330911i | 2.46265222449973-2.27865233825929i | 0.256753661185381-0.207840957156402i | 2.71940588568511-2.48649329541569i | -0.289558758366145i | 0.958369956253362-0.285529380188676i | 0.041630043746638+0.285529380188676i | -0.041630043746638+0.00402937817746896i | -0.333022281710947-6.89096688557721i | 0.0305306851068706i | 0.210385940065431-0.0101673984164885i | #DIV/0! | 1.33333333333333E-06-0.00269982939935361i | #DIV/0! | #DIV/0! | 0.00083+0.0395086692115452i | #DIV/0! | #DIV/0! | 1.29728957227822-0.0626945885205375i | 4.37196722427615-3.39619385670584i | 0.19200555605536+0.13481196705578i | #DIV/0! | -13.324665367277-4.8066200407707i | #DIV/0! | #DIV/0! | #DIV/0! | #DIV/0!
| 39400 | -0.0000633619550071458+0.0799972089574654i | -7.66715244165508+0.613311935340568i | 7.99999522744331-0.00617903154130328i | 0.999200639964526+6.16915694781727E-07i | 1 | 5.67119552635058+5.42308809268182i | 154.723438189297i | -31.4042937712788+33.8485371257962i | 2.45650899221754-2.27912153948287i | 0.256236783482465-0.207950339674183i | 2.71274577570001-2.48707187915705i | -0.290295549099902i | 0.958159320740231-0.286235420726748i | 0.041840679259769+0.286235420726748i | -0.041840679259769+0.004060128373154i | -0.333020694084497-6.87339528381346i | 0.0306083713285166i | 0.210383435134637-0.0101932210646186i | #DIV/0! | 1.33333333333333E-06-0.002692977040472i | #DIV/0! | #DIV/0! | 0.00083+0.0396092001764601i | #DIV/0! | #DIV/0! | 1.29727412628123-0.0628538170894113i | 4.36285294501357-3.396920425828i | 0.192104771960006+0.135166326739149i | #DIV/0! | -13.3383479680057-4.80977615734125i | #DIV/0! | #DIV/0! | #DIV/0! | #DIV/0!
| 39500 | -0.0000630415412830847+0.0797946846309679i | -7.66714998514982+0.611759248837421i | 7.9999952031864-0.00619471434369102i | 0.99920063996694+6.1848146878449E-07i | 1 | 5.68485386086031+5.42464561247857i | 155.116137270996i | -31.5689913142813+33.9344471185013i | 2.45038077850072-2.27957300270839i | 0.255720677053124-0.208058220397728i | 2.70610145555384-2.48763122310612i | -0.291032339833658i | 0.957948165080195-0.286941305878897i | 0.042051834919805+0.286941305878897i | -0.042051834919805+0.00409103395476101i | -0.333019102396193-6.85591244434859i | 0.0306860575501627i | 0.210380923826157-0.0102190433414331i | #DIV/0! | 1.33333333333333E-06-0.0026861593770784i | #DIV/0! | #DIV/0! | 0.00083+0.039709731141375i | #DIV/0! | #DIV/0! | 1.29725864095791-0.0630130433686651i | 4.35376028237917-3.39762078806993i | 0.192204232382183+0.135520564721041i | #DIV/0! | -13.3520038460101-4.81288636364115i | #DIV/0! | #DIV/0! | #DIV/0! | #DIV/0!
| 39600 | -0.0000627235518675471+0.0795931831526941i | -7.66714754723101+0.610214404170655i | 7.99999517886801-0.00621039714593591i | 0.999200639969364+6.2004724277302E-07i | 1 | 5.69848540091917+5.42616535253097i | 155.508836352695i | -31.73410634155+34.0203571112064i | 2.44426758808456-2.28000685924395i | 0.255205345135543-0.20816460673432i | 2.6994729332201-2.48817146597827i | -0.291769130567414i | 0.957736489387881-0.287647035261929i | 0.042263510612119+0.287647035261929i | -0.042263510612119+0.00412209530548502i | -0.333017506646212-6.83851769473792i | 0.0307637437718086i | 0.210378406139897-0.0102448652459906i | #DIV/0! | 1.33333333333333E-06-0.00267937614632821i | #DIV/0! | #DIV/0! | 0.00083+0.0398102621062899i | #DIV/0! | #DIV/0! | 1.29724311630768-0.063172267352494i | 4.34468924721105-3.3982951322817i | 0.192303937265082+0.135874681245152i | #DIV/0! | -13.3656329481502-4.81595094836031i | #DIV/0! | #DIV/0! | #DIV/0! | #DIV/0!
| 39700 | -0.000062407962365065+0.0793926967933311i | -7.66714512771151+0.608677342082205i | 7.99999515448813-0.00622607994803761i | 0.999200639971798+6.21613016747281E-07i | 1 | 5.71209009496069+5.4276475409039i | 155.901535434393i | -31.8996388530848+34.1062671039114i | 2.43816942507798-2.28042323968375i | 0.254690790918261-0.208269506077322i | 2.69286021599624-2.48869274576107i | -0.29250592130117i | 0.957524293778199-0.288352608492729i | 0.042475706221801+0.288352608492729i | -0.042475706221801+0.004153312808441i | -0.333015906833988-6.82121036931195i | 0.0308414299934545i | 0.21037588207576-0.0102706867773272i | #DIV/0! | 1.33333333333333E-06-0.00267262708802511i | #DIV/0! | #DIV/0! | 0.00083+0.0399107930712047i | #DIV/0! | #DIV/0! | 1.29722755232996-0.0633314890349544i | 4.33563984942399-3.39894364632699i | 0.192403886551984+0.136228676551167i | #DIV/0! | -13.3792352226722-4.81897019882169i | #DIV/0! | #DIV/0! | #DIV/0! | #DIV/0!
| 39800 | -0.0000620947486862606+0.0791932179012477i | -7.66714272640663+0.607148003909566i | 7.99999513004676-0.00624176274999575i | 0.999200639974242+6.23178790707236E-07i | 1 | 5.72566789279056+5.42909240489432i | 156.294234516092i | -32.0655888488858+34.1921770966164i | 2.43208629297121-2.28082227390964i | 0.254177017540507-0.208372925805941i | 2.68626331051172-2.48919519971558i | -0.293242712034926i | 0.957311578366342-0.289058025188271i | 0.042688421633658+0.289058025188271i | -0.042688421633658+0.00418468684665502i | -0.333014302959588-6.80398980909159i | 0.0309191162151006i | 0.210373351633663-0.0102965079344982i | #DIV/0! | 1.33333333333333E-06-0.00266591194458786i | #DIV/0! | #DIV/0! | 0.00083+0.0400113240361196i | #DIV/0! | #DIV/0! | 1.29721194902422-0.063490708410221i | 4.3266120980199-3.39956651708555i | 0.192504080186266+0.136582550874807i | #DIV/0! | -13.3928106191972-4.82194440098475i | #DIV/0! | #DIV/0! | #DIV/0! | #DIV/0!
| 39900 | -0.0000617838870432483+0.0789947389015204i | -7.66714034313398+0.605626331578323i | 7.9999951055439-0.00625744555180997i | 0.999200639976687+6.24744564652838E-07i | 1 | 5.73921874557401+5.43050017102692i | 156.686933597791i | -32.231956328953+34.2780870893215i | 2.42601819464337-2.28120409109265i | 0.253664028092533-0.208474873285001i | 2.6796822227359-2.48967896437765i | -0.293979502768682i | 0.957098343267785-0.289763284965611i | 0.042901656732215+0.289763284965611i | -0.042901656732215+0.00421621780307102i | -0.333012695022637-6.78685536170391i | 0.0309968024367465i | 0.21037081481351-0.0103223287165452i | #DIV/0! | 1.33333333333333E-06-0.00265923046101747i | #DIV/0! | #DIV/0! | 0.00083+0.0401118550010345i | #DIV/0! | #DIV/0! | 1.29719630638988-0.0636499254723841i | 4.31760600109883-3.40016393045408i | 0.192604518111396+0.136936304447882i | #DIV/0! | -13.406359088708-4.8248738394486i | #DIV/0! | #DIV/0! | #DIV/0! | #DIV/0!
| 40000 | -0.0000614753539451202+0.0787972522949754i | -7.66713797771362+0.604112267594812i | 7.99999508097956-0.0062731283534799i | 0.999200639979131+6.2631033858405E-07i | 1 | 5.75274260582352+5.4318710650502i | 157.07963267949i | -32.3987412932864+34.3639970820266i | 2.41996513237009-2.28156881969472i | 0.253151825615951-0.20857535586471i | 2.67311695798604-2.49014417555943i | -0.294716293502438i | 0.956884588598284-0.290468387441892i | 0.043115411401716+0.290468387441892i | -0.043115411401716+0.00424790606054598i | -0.333011083023068-6.7698063812996i | 0.0310744886583925i | 0.210368271615208-0.0103481491225193i | #DIV/0! | 1.33333333333333E-06-0.00265258238486492i | #DIV/0! | #DIV/0! | 0.00083+0.0402123859659494i | #DIV/0! | #DIV/0! | 1.29718062442636-0.0638091402155926i | 4.30862156586971-3.40073607134865i | 0.192705200270931+0.137289937498334i | #DIV/0! | -13.4198805835371-4.82775879745539i | #DIV/0! | #DIV/0! | #DIV/0! | #DIV/0!
| 40100 | -0.000061169126193505+0.0786007506572425i | -7.66713562996746+0.602605755038859i | 7.99999505635373-0.00628881115500519i | 0.999200639981585+6.27876112500848E-07i | 1 | 5.76623942738598+5.43320531193196i | 157.472331761188i | -32.5659437418859+34.4499070747317i | 2.41392710783105-2.28191658747026i | 0.252640413104072-0.208674380880439i | 2.66656752093512-2.4905909683507i | -0.295453084236194i | 0.956670314473879-0.291173332234341i | 0.043329685526121+0.291173332234341i | -0.043329685526121+0.00427975200185299i | -0.333009466960522-6.75284222847199i | 0.0311521748800386i | 0.210365722038669-0.0103739691514626i | #DIV/0! | 1.33333333333333E-06-0.00264596746619942i | #DIV/0! | #DIV/0! | 0.00083+0.0403129169308642i | #DIV/0! | #DIV/0! | 1.29716490313312-0.0639683526339398i | 4.29965879866137-3.40128312370625i | 0.192806126608513+0.137643450250289i | #DIV/0! | -13.4333750573534-4.8305995568931i | #DIV/0! | #DIV/0! | #DIV/0! | #DIV/0!
| 40200 | -0.0000608651808782084+0.0784052266378256i | -7.66713329972008+0.601106737556663i | 7.99999503166641-0.00630449395638547i | 0.999200639984049+6.29441886403196E-07i | 1 | 5.77970916543098+5.43450313585613i | 157.865030842887i | -32.7335636747516+34.5358170674367i | 2.40790412211739-2.28224752146791i | 0.252129793502234-0.208771955652502i | 2.66003391561962-2.49101947712041i | -0.29618987496995i | 0.95645552101089-0.291878118960272i | 0.04354447898911+0.291878118960272i | -0.04354447898911+0.00431175600967798i | -0.333007846834943-6.73596227017637i | 0.0312298611016845i | 0.210363166083795-0.0103997888024263i | #DIV/0! | 1.33333333333333E-06-0.00263938545757704i | #DIV/0! | #DIV/0! | 0.00083+0.0404134478957791i | #DIV/0! | #DIV/0! | 1.29714914250955-0.0641275627215752i | 4.29071770493261-3.40180527048674i | 0.19290729706787+0.137996842924104i | #DIV/0! | -13.4468424651511-4.83339639829947i | #DIV/0! | #DIV/0! | #DIV/0! | #DIV/0!
| 40300 | -0.00006056349537293+0.0782106729591873i | -7.66713098679784+0.59961515935377i | 7.9999950069176-0.00632017675762038i | 0.999200639986523+6.31007660291059E-07i | 1 | 5.79315177643789+5.43576476021838i | 158.257729924586i | -32.9016010918834+34.6217270601418i | 2.40189617573916-2.28256174803217i | 0.251619969708144-0.208868087485939i | 2.6535161454473-2.49142983551811i | -0.296926665703706i | 0.956240208325921-0.292582747237083i | 0.043759791674079+0.292582747237083i | -0.043759791674079+0.00434391846662302i | -0.33300622264591-6.71916587965163i | 0.0313075473233304i | 0.2103606037505-0.0104256080744503i | #DIV/0! | 1.33333333333333E-06-0.00263283611400985i | #DIV/0! | #DIV/0! | 0.00083+0.040513978860694i | #DIV/0! | #DIV/0! | 1.29713334255513-0.0642867704725785i | 4.28179828928357-3.40230269367484i | 0.193008711592809+0.13835011573641i | #DIV/0! | -13.4602827632357-4.83614960086461i | #DIV/0! | #DIV/0! | #DIV/0! | #DIV/0!
| 40400 | -0.000060264047331049+0.0780170824158437i | -7.66712869102953+0.598130965188135i | 7.99999498210731-0.00633585955870956i | 0.999200639988997+6.32573434164387E-07i | 1 | 5.80656721818411+5.43699040762295i | 158.650429006285i | -33.0700559932814+34.7076370528468i | 2.39590326863257-2.2828593928052i | 0.251110944572208-0.208962783670303i | 2.64701421320478-2.4918221764755i | -0.297663456437463i | 0.956024376535856-0.293287216682261i | 0.043975623464144+0.293287216682261i | -0.043975623464144+0.00437623975520202i | -0.333004594393385-6.702452436342i | 0.0313852335449765i | 0.21035803503869-0.0104514269665866i | #DIV/0! | 1.33333333333333E-06-0.00262631919293557i | #DIV/0! | #DIV/0! | 0.00083+0.0406145098256088i | #DIV/0! | #DIV/0! | 1.29711750326927-0.0644459758811043i | 4.27290055546531-3.40277557428203i | 0.193110370127222+0.138703268900165i | #DIV/0! | -13.4736959092136-4.83885944243482i | #DIV/0! | #DIV/0! | #DIV/0! | #DIV/0!
| 40500 | -0.0000599668146814873+0.0778244478734758i | -7.66712641224588+0.596654100363315i | 7.99999495723553-0.00635154235965266i | 0.999200639991481+6.34139208023159E-07i | 1 | 5.81995544973256+5.4381802998788i | 159.043128087983i | -33.2389283789456+34.793547045552i | 2.38992540016738-2.28314058072852i | 0.250602720897864-0.209056051479452i | 2.64052812106524-2.49219663220797i | -0.298400247171219i | 0.955808025757862-0.293991526913375i | 0.0441919742421381+0.293991526913375i | -0.0441919742421381+0.004408720257844i | -0.3330029620771-6.68582132582071i | 0.0314629197666224i | 0.21035545994827-0.0104772454778794i | #DIV/0! | 1.33333333333333E-06-0.00261983445418758i | #DIV/0! | #DIV/0! | 0.00083+0.0407150407905237i | #DIV/0! | #DIV/0! | 1.29710162465139-0.0646051789412588i | 4.26402450639081-3.40322409234853i | 0.193212272615074+0.13905630262469i | #DIV/0! | -13.4870818619784-4.84152619951549i | #DIV/0! | #DIV/0! | #DIV/0! | #DIV/0!
| 40600 | -0.0000596717756246444+0.0776327622680546i | -7.66712415027976+0.595184510721752i | 7.99999493230226-0.0063672251604493i | 0.999200639993965+6.35704981867324E-07i | 1 | 5.83331643141972+5.43933465799638i | 159.435827169682i | -33.408218248876+34.879457038257i | 2.3839625691541-2.28340543604492i | 0.250095301441918-0.209147898171345i | 2.63405787059602-2.49255333421626i | -0.299137037904975i | 0.955591156109387-0.294695677548084i | 0.0444088438906129+0.294695677548084i | -0.0444088438906129+0.00444136035689097i | -0.333001325696873-6.6692719397145i | 0.0315406059882684i | 0.21035287847915-0.0105030636073761i | #DIV/0! | 1.33333333333333E-06-0.00261338165996544i | #DIV/0! | #DIV/0! | 0.00083+0.0408155717554386i | #DIV/0! | #DIV/0! | 1.29708570670093-0.0647643796471681i | 4.25517014414519-3.40364842694555i | 0.193314419000407+0.139409217115718i | #DIV/0! | -13.5004405816995-4.84415014727463i | #DIV/0! | #DIV/0! | #DIV/0! | #DIV/0!
| 40700 | -0.0000593789086283966+0.0774420186049748i | -7.66712190496617+0.59372214263814i | 7.9999949073075-0.00638290796109912i | 0.999200639996459+6.37270755696859E-07i | 1 | 5.84665012484357+5.44045370218432i | 159.828526251381i | -33.5779256030725+34.965367030962i | 2.3780147738511-2.28365408230015i | 0.249588688914876-0.209238330987837i | 2.62760346276598-2.49289241328799i | -0.299873828638731i | 0.955373767708162-0.295399668204132i | 0.044626232291838+0.295399668204132i | -0.044626232291838+0.00447416043459903i | -0.332999685252407-6.6528036756292i | 0.0316182922099143i | 0.210350290631236-0.0105288813541201i | #DIV/0! | 1.33333333333333E-06-0.00260696057480582i | #DIV/0! | #DIV/0! | 0.00083+0.0409161027203535i | #DIV/0! | #DIV/0! | 1.29706974941732-0.0649235779929335i | 4.24633746999586-3.40404875617718i | 0.193416809227334+0.139762012575442i | #DIV/0! | -13.5137720298097-4.84673155954618i | #DIV/0! | #DIV/0! | #DIV/0! | #DIV/0!
| 40800 | -0.0000590881924241706+0.077252209958206i | -7.66711967614189+0.592266943012913i | 7.99999488225126-0.00639859076160177i | 0.999200639998953+6.38836529511716E-07i | 1 | 5.85995649285136+5.44153765184603i | 160.221225333079i | -33.7480504415352+35.0512770236671i | 2.37208201197173-2.28388664234479i | 0.249082885981273-0.209327357154485i | 2.621164897953-2.49321399949928i | -0.300610619372487i | 0.955155860672197-0.296103498499351i | 0.044844139327803+0.296103498499351i | -0.044844139327803+0.00450712087313598i | -0.332998040743664-6.63641593707626i | 0.0316959784315604i | 0.210347696404433-0.010554698717163i | #DIV/0! | 1.33333333333333E-06-0.00260057096555384i | #DIV/0! | #DIV/0! | 0.00083+0.0410166336852683i | #DIV/0! | #DIV/0! | 1.29705375279997-0.0650827739727069i | 4.23752648440249-3.40442525718263i | 0.193519443240046+0.140114689202549i | #DIV/0! | -13.5270761689933-4.84927070883312i | #DIV/0! | #DIV/0! | #DIV/0! | #DIV/0!
| 40900 | -0.0000587996060030825+0.0770633294694543i | -7.667117463646+0.590818859265816i | 7.99999485713353-0.00641427356195688i | 0.999200640001467+6.40402303311883E-07i | 1 | 5.87323549952805+5.44258672557703i | 160.613924414778i | -33.918592764264+35.1371870163722i | 2.36616428069145-2.28410323833621i | 0.248577895260009-0.209414983880351i | 2.61474217595146-2.49351822221656i | -0.301347410106243i | 0.954937435119786-0.296807168051658i | 0.045062564880214+0.296807168051658i | -0.045062564880214+0.00454024205458498i | -0.332996392170199-6.62010813340098i | 0.0317736646532063i | 0.210345095798646-0.0105805156955435i | #DIV/0! | 1.33333333333333E-06-0.00259421260133488i | #DIV/0! | #DIV/0! | 0.00083+0.0411171646501832i | #DIV/0! | #DIV/0! | 1.29703771684829-0.0652419675805608i | 4.22873718702762-3.40477810613832i | 0.193622320982794+0.140467247192267i | #DIV/0! | -13.5403529631741-4.85176786631121i | #DIV/0! | #DIV/0! | #DIV/0! | #DIV/0!
| 41000 | -0.0000585131286121403+0.0768753703473352i | -7.66711526731935+0.58937783932957i | 7.99999483195431-0.00642995636216409i | 0.999200640003971+6.41968077097288E-07i | 1 | 5.88648711018405+5.44360114116158i | 161.006623496477i | -34.089552571259+35.2230970090773i | 2.36026157665472-2.28430399174037i | 0.248073719324676-0.209501218357816i | 2.6083352959794-2.49380521009819i | -0.302084200839999i | 0.954718491169503-0.29751067647906i | 0.045281508830497+0.29751067647906i | -0.045281508830497+0.004573524360939i | -0.332994739532029-6.60387967971102i | 0.0318513508748522i | 0.210342488813782-0.0106063322883147i | #DIV/0! | 1.33333333333333E-06-0.00258788525352675i | #DIV/0! | #DIV/0! | 0.00083+0.0412176956150981i | #DIV/0! | #DIV/0! | 1.29702164156171-0.0654011588106564i | 4.21996957674608-3.40510747826049i | 0.193725442399901+0.140819686736411i | #DIV/0! | -13.5536023775034-4.85422330183201i | #DIV/0! | #DIV/0! | #DIV/0! | #DIV/0!
| 41100 | -0.0000582287397505132+0.07668832586656i | -7.66711308700475+0.587943831643627i | 7.9999948067136-0.00644563916222303i | 0.999200640006495+6.4353385086793E-07i | 1 | 5.89971129134352+5.44458111557i | 161.399322578176i | -34.2609298625202+35.3090070017823i | 2.35437389598197-2.28448902333376i | 0.247570360703891-0.209586067762385i | 2.60194425668586-2.49407509109614i | -0.302820991573755i | 0.954499028940205-0.298214023399649i | 0.045500971059795+0.298214023399649i | -0.045500971059795+0.00460696817410605i | -0.332993082828763-6.58772999680656i | 0.0319290370964984i | 0.210339875449752-0.0106321484945169i | #DIV/0! | 1.33333333333333E-06-0.00258158869573228i | #DIV/0! | #DIV/0! | 0.00083+0.041318226580013i | #DIV/0! | #DIV/0! | 1.29700552693968-0.0655603476570759i | 4.2112236516554-3.40541354780694i | 0.193828807435756+0.14117200802342i | #DIV/0! | -13.5668243783483-4.85663728392637i | #DIV/0! | #DIV/0! | #DIV/0! | #DIV/0!
| 41200 | -0.0000579464191658659+0.0765021893671349i | -7.66711092254697+0.586516785148035i | 7.99999478141141-0.00646132196213336i | 0.999200640009019+6.45099624623751E-07i | 1 | 5.91290801073267+5.44552686495593i | 161.792021659874i | -34.4327246380475+35.3949169944874i | 2.34850123427648-2.28465845320533i | 0.247067821881623-0.209669539252511i | 2.5955690561581-2.49432799245784i | -0.303557782307511i | 0.954279048551028-0.298917208431606i | 0.045720951448972+0.298917208431606i | -0.045720951448972+0.004640573875905i | -0.332991422060288-6.57165851111078i | 0.0320067233181443i | 0.210337255706451-0.0106579643131991i | #DIV/0! | 1.33333333333333E-06-0.00257532270375235i | #DIV/0! | #DIV/0! | 0.00083+0.0414187575449278i | #DIV/0! | #DIV/0! | 1.29698937298155-0.0657195341139552i | 4.20249940908508-3.40569648807953i | 0.19393241603481+0.141524211238392i | #DIV/0! | -13.5800189332796-4.8590100798079i | #DIV/0! | #DIV/0! | #DIV/0! | #DIV/0!
| 41300 | -0.00005766614685075+0.0763169542535685i | -7.66710877379252+0.585096649277359i | 7.99999475604773-0.0064770047618947i | 0.999200640011553+6.46665398364725E-07i | 1 | 5.92607723726786+5.44643860465354i | 162.184720741573i | -34.604936897841+35.4808269871925i | 2.34264358663124-2.28481240075854i | 0.246566105297525-0.209751639969412i | 2.58920969192876-2.49456404072795i | -0.304294573041267i | 0.954058550121393-0.299620231193199i | 0.045941449878607+0.299620231193199i | -0.045941449878607+0.00467434184806798i | -0.332989757226224-6.55566465460257i | 0.0320844095397902i | 0.210334629583796-0.0106837797434015i | #DIV/0! | 1.33333333333333E-06-0.00256908705555925i | #DIV/0! | #DIV/0! | 0.00083+0.0415192885098427i | #DIV/0! | #DIV/0! | 1.29697317968681-0.065878718175376i | 4.19379684560721-3.40595647142683i | 0.194036268141572+0.141876296563138i | #DIV/0! | -13.5931860110604-4.86134195537618i | #DIV/0! | #DIV/0! | #DIV/0! | #DIV/0!
| 41400 | -0.0000573879030390604+0.0761326139940938i | -7.66710664058998+0.583683373954719i | 7.99999473062256-0.00649268756150669i | 0.999200640014086+6.48231172090805E-07i | 1 | 5.93921894104418+5.4473165491752i | 162.577419823272i | -34.7775666419007+35.5667369798976i | 2.3368009476356-2.28495098471324i | 0.246065213347258-0.209832377036893i | 2.58286616098286-2.49478336175013i | -0.305031363775023i | 0.953837533770997-0.300323091302786i | 0.046162466229003+0.300323091302786i | -0.046162466229003+0.00470827247223699i | -0.332988088326624-6.53974786474828i | 0.0321620957614363i | 0.210331997081683-0.0107095947841785i | #DIV/0! | 1.33333333333333E-06-0.00256288153127046i | #DIV/0! | #DIV/0! | 0.00083+0.0416198194747576i | #DIV/0! | #DIV/0! | 1.29695694705483-0.0660378998355075i | 4.18511595704501-3.40619366924614i | 0.194140363700613+0.142228264176209i | #DIV/0! | -13.6063255816342-4.86363317522048i | #DIV/0! | #DIV/0! | #DIV/0! | #DIV/0!
| 41500 | -0.0000571116682025515+0.0759491621199014i | -7.66710452278954+0.582276909585911i | 7.9999947051359-0.00650837036096898i | 0.99920064001663+6.49796945801967E-07i | 1 | 5.95233309332363+5.44816091220876i | 162.970118904971i | -34.9506138702266+35.6526469726026i | 2.33097331138208-2.28507432310772i | 0.245565148382824-0.209911757561176i | 2.5765384597649-2.4949860806689i | -0.30576815450878i | 0.953615999619823-0.301025788378812i | 0.046384000380177+0.301025788378812i | -0.046384000380177+0.00474236612996798i | -0.332986415361085-6.52390758443688i | 0.0322397819830822i | 0.210329358200021-0.0107354094345694i | #DIV/0! | 1.33333333333333E-06-0.00255670591312282i | #DIV/0! | #DIV/0! | 0.00083+0.0417203504396725i | #DIV/0! | #DIV/0! | 1.29694067508503-0.0661970790884258i | 4.17645673848347-3.4064082519859i | 0.194244702656563+0.142580114252941i | #DIV/0! | -13.6194376161132-4.86588400262285i | #DIV/0! | #DIV/0! | #DIV/0! | #DIV/0!
| 41600 | -0.0000568374230474084+0.0757665922243807i | -7.66710242024339+0.580877207053586i | 7.99999467958776-0.0065240531602812i | 0.999200640019174+6.51362719498162E-07i | 1 | 5.96541966652378+5.4489719066155i | 163.362817986669i | -35.1240785828186+35.7385569653076i | 2.32516067147295-2.28518253330076i | 0.245065912712885-0.209989788630725i | 2.57022658418584-2.49517232193148i | -0.306504945242536i | 0.953393947788133-0.301728322039809i | 0.046606052211867+0.301728322039809i | -0.046606052211867+0.00477662320272704i | -0.332984738329459-6.50814326191385i | 0.0323174682047282i | 0.210326712938717-0.010761223693622i | #DIV/0! | 1.33333333333333E-06-0.00255055998544704i | #DIV/0! | #DIV/0! | 0.00083+0.0418208814045873i | #DIV/0! | #DIV/0! | 1.29692436377685-0.0663562559282594i | 4.16781918427837-3.40660038914844i | 0.194349284954105+0.142931846965491i | #DIV/0! | -13.6325220867672-4.86809469956191i | #DIV/0! | #DIV/0! | #DIV/0! | #DIV/0!
| 41700 | -0.0000565651485108787+0.0755848979623756i | -7.66710033280525+0.579484217711546i | 7.99999465397812-0.00653973595944299i | 0.999200640021728+6.52928493179367E-07i | 1 | 5.97847863420602+5.44974974442751i | 163.755517068368i | -35.2979607796767+35.8244669580127i | 2.31936302102688-2.28527573197368i | 0.244567508603097-0.210066477316088i | 2.56393052962998-2.49534220928977i | -0.307241735976292i | 0.95317137839647-0.3024306919044i | 0.04682862160353+0.3024306919044i | -0.04682862160353+0.00481104407189203i | -0.332983057231527-6.49245435071734i | 0.0323951544263743i | 0.210324061297674-0.0107870375603815i | #DIV/0! | 1.33333333333333E-06-0.00254444353464261i | #DIV/0! | #DIV/0! | 0.00083+0.0419214123695022i | #DIV/0! | #DIV/0! | 1.29690801312968-0.0665154303491207i | 4.15920328806571-3.40677024929221i | 0.194454110537974+0.143283462482878i | #DIV/0! | -13.6455789670113-4.87026552671596i | #DIV/0! | #DIV/0! | #DIV/0! | #DIV/0!
| 41800 | -0.0000562948257579615+0.0754040730494494i | -7.66709826033083+0.578097893379112i | 7.99999462830701-0.00655541875845398i | 0.999200640024292+6.54494266845545E-07i | 1 | 5.99150997106455+5.45049463684595i | 164.148216150067i | -35.4722604608011+35.9103769507177i | 2.3135803526854-2.28535403513241i | 0.244069938276428-0.210141830669723i | 2.55765029096183-2.49549586580213i | -0.307978526710048i | 0.952948291565657-0.303132897591296i | 0.047051708434343+0.303132897591296i | -0.047051708434343+0.00484562911875197i | -0.332981372067084-6.47684030961461i | 0.0324728406480202i | 0.210321403276789-0.0108128510338935i | #DIV/0! | 1.33333333333333E-06-0.00253835634915304i | #DIV/0! | #DIV/0! | 0.00083+0.0420219433344171i | #DIV/0! | #DIV/0! | 1.2968916231429-0.0666746023451247i | 4.15060904277114-3.40691800003429i | 0.19455917935296+0.143634960971015i | #DIV/0! | -13.6586082313954-4.87239674346684i | #DIV/0! | #DIV/0! | #DIV/0! | #DIV/0!
| 41900 | -0.0000560264361781471+0.0752241112611595i | -7.66709620267738+0.576718186335556i | 7.9999946025744-0.00657110155731382i | 0.999200640026856+6.56060040496649E-07i | 1 | 6.00451365291461+5.45120679423863i | 164.540915231765i | -35.6469776261916+35.9962869434229i | 2.30781265861942-2.28541755810955i | 0.243573203913488-0.210215855725849i | 2.55138586253291-2.4956334138354i | -0.308715317443804i | 0.952724687416801-0.303834938719296i | 0.0472753125831989+0.303834938719296i | -0.0472753125831989+0.00488037872450797i | -0.332979682835677-6.46130060254023i | 0.0325505268696661i | 0.210318738875976-0.0108386641131956i | #DIV/0! | 1.33333333333333E-06-0.00253229821944145i | #DIV/0! | #DIV/0! | 0.00083+0.0421224742993319i | #DIV/0! | #DIV/0! | 1.29687519381597-0.0668337719103371i | 4.1420364406196-3.40704380805318i | 0.194664491343899+0.143986342592752i | #DIV/0! | -13.671609855592-4.87448860790307i | #DIV/0! | #DIV/0! | #DIV/0! | #DIV/0!
| 42000 | -0.0000557599613822155+0.0750450064323435i | -7.66709415970392+0.575345049314634i | 7.9999945767803-0.00658678435602214i | 0.99920064002943+6.57625814132653E-07i | 1 | 6.01748965668148+5.45188642613827i | 164.933614313464i | -35.8221122758482+36.0821969361279i | 2.30205993053567-2.28546641556659i | 0.243077307652848-0.210288559500281i | 2.54513723818852-2.49575497506687i | -0.30945210817756i | 0.952500566071287-0.304536814907292i | 0.047499433928713+0.304536814907292i | -0.047499433928713+0.00491529327026802i | -0.332977989537447-6.44583469853382i | 0.0326282130913122i | 0.210316068095136-0.0108644767973445i | #DIV/0! | 1.33333333333333E-06-0.00252626893796659i | #DIV/0! | #DIV/0! | 0.00083+0.0422230052642468i | #DIV/0! | #DIV/0! | 1.29685872514828-0.0669929390389411i | 4.13348547314379-3.4071478390914i | 0.19477004645568+0.144337607507906i | #DIV/0! | -13.6845838163854-4.87654137682364i | #DIV/0! | #DIV/0! | #DIV/0! | #DIV/0!
| 42100 | -0.0000554953831990859+0.074866752456415i | -7.6670921312712+0.573978435499182i | 7.99999455092472-0.00660246715457859i | 0.999200640032013+6.59191587753525E-07i | 1 | 6.0304379603892+5.45253374124059i | 165.326313395163i | -35.9976644097711+36.168106928833i | 2.29632215968299-2.28550072149592i | 0.242582251591364-0.210359948990282i | 2.53890441127435-2.4958606704862i | -0.310188898911316i | 0.952275927650781-0.305238525774262i | 0.047724072349219+0.305238525774262i | -0.047724072349219+0.00495037313705399i | -0.332976292172053-6.43044207167976i | 0.0327058993129581i | 0.210313390934168-0.0108902890853813i | #DIV/0! | 1.33333333333333E-06-0.00252026829915907i | #DIV/0! | #DIV/0! | 0.00083+0.0423235362291617i | #DIV/0! | #DIV/0! | 1.29684221713921-0.0671521037250241i | 4.12495613119385-3.40723025795769i | 0.194875844633234+0.144688755873303i | #DIV/0! | -13.6975300916604-4.87855530574141i | #DIV/0! | #DIV/0! | #DIV/0! | #DIV/0!
| 42200 | -0.00005523268367272+0.0746893432846706i | -7.66709011724147+0.572618298515808i | 7.99999452500765-0.0066181499529828i | 0.999200640034597+6.60757361359213E-07i | 1 | 6.04335854314926+5.4531489474024i | 165.719012476862i | -36.1736340279601+36.254016921538i | 2.29059933685873-2.28552058922304i | 0.2420880377845-0.21043003117441i | 2.53268737464323-2.49595062039745i | -0.310925689645072i | 0.952050772277231-0.305940070939274i | 0.047949227722769+0.305940070939274i | -0.047949227722769+0.004985618705798i | -0.332974590739132-6.41512220104752i | 0.0327835855346041i | 0.210310707392979-0.0109161009763461i | #DIV/0! | 1.33333333333333E-06-0.00251429609939803i | #DIV/0! | #DIV/0! | 0.00083+0.0424240671940766i | #DIV/0! | #DIV/0! | 1.29682566978818-0.067311265962667i | 4.11644840494652-3.40729122853005i | 0.194981885821536+0.145039787842806i | #DIV/0! | -13.7104486603907-4.88053064888659i | #DIV/0! | #DIV/0! | #DIV/0! | #DIV/0!
| 42300 | -0.0000549718450590732+0.0745127729256041i | -7.6670881174788+0.571264592429632i | 7.9999944990291-0.00663383275123441i | 0.999200640037191+6.62323134949695E-07i | 1 | 6.05625138514971+5.45373225164018i | 166.11171155856i | -36.3500211304153+36.3399269142432i | 2.28489145241489-2.28552613140874i | 0.241594668246646-0.210498813012372i | 2.52648612066154-2.49602494442111i | -0.311662480378828i | 0.951825100072865-0.306641450021488i | 0.048174899927135+0.306641450021488i | -0.048174899927135+0.00502103035733997i | -0.332972885238633-6.39987457063261i | 0.0328612717562502i | 0.210308017471473-0.0109419124692894i | #DIV/0! | 1.33333333333333E-06-0.0025083521369881i | #DIV/0! | #DIV/0! | 0.00083+0.0425245981589914i | #DIV/0! | #DIV/0! | 1.29680908309461-0.0674704257460149i | 4.10796228391358-3.40733091375845i | 0.195088169965611+0.14539070356736i | #DIV/0! | -13.7233395026285-4.88246765921055i | #DIV/0! | #DIV/0! | #DIV/0! | #DIV/0!
| 42400 | -0.0000547128498230997+0.0743370354442329i | -7.66708613184862+0.569917271739119i | 7.99999447298905-0.00664951554933305i | 0.999200640039785+6.6388890852492E-07i | 1 | 6.06911646764392+5.45428386012812i | 166.504410640259i | -36.5268257171366+36.4258369069482i | 2.27919849626447-2.28551746005133i | 0.241102144951438-0.210566301444882i | 2.52030064121591-2.49608376149621i | -0.312399271112584i | 0.951598911160191-0.307342662640152i | 0.048401088839809+0.307342662640152i | -0.048401088839809+0.005056608472432i | -0.332971175670209-6.38469866929839i | 0.0329389579778961i | 0.210305321169549-0.0109677235632517i | #DIV/0! | 1.33333333333333E-06-0.00250243621213672i | #DIV/0! | #DIV/0! | 0.00083+0.0426251291239063i | #DIV/0! | #DIV/0! | 1.29679245705786-0.0676295830691515i | 4.09949775695121-3.40734947566724i | 0.195194697010515+0.145741503195013i | #DIV/0! | -13.7362025994925-4.884366588389i | #DIV/0! | #DIV/0! | #DIV/0! | #DIV/0!
| 42500 | -0.000054455680635806+0.0741621249614334i | -7.66708416021824+0.56857629137099i | 7.99999444688752-0.00666519834727838i | 0.999200640042389+6.65454682084869E-07i | 1 | 6.08195377293987+5.45480397819705i | 166.897109721958i | -36.7040477881241+36.5117468996533i | 2.27352045788747-2.28549468648875i | 0.240610469832082-0.210632503393516i | 2.51413092771955-2.49612718988227i | -0.31313606184634i | 0.951372205661999-0.308043708414606i | 0.048627794338001+0.308043708414606i | -0.048627794338001+0.00509235343173403i | -0.33296946203371-6.36959399071911i | 0.033016644199542i | 0.210302618487114-0.0109935342572799i | #DIV/0! | 1.33333333333333E-06-0.00249654812693169i | #DIV/0! | #DIV/0! | 0.00083+0.0427256600888212i | #DIV/0! | #DIV/0! | 1.29677579167738-0.0677887379261996i | 4.09105481226872-3.40734707535835i | 0.195301466901349+0.146092186870961i | #DIV/0! | -13.7490379331581-4.88622768682606i | #DIV/0! | #DIV/0! | #DIV/0! | #DIV/0!
| 42600 | -0.0000542003203713505+0.0739880356532843i | -7.66708220245617+0.56724160667518i | 7.9999944207245-0.00668088114507001i | 0.999200640045002+6.67020455629501E-07i | 1 | 6.09476328438883+5.45529281033252i | 167.289808803657i | -36.8816873433778+36.5976568923583i | 2.26785732633704-2.28545792140087i | 0.240119644781663-0.210697425760579i | 2.5079769711187-2.49615534716145i | -0.313872852580097i | 0.951144983701357-0.308744586964281i | 0.048855016298643+0.308744586964281i | -0.048855016298643+0.00512826561581603i | -0.332967744328966-6.35456003332297i | 0.0330943304211881i | 0.210299909424066-0.0110193445504205i | #DIV/0! | 1.33333333333333E-06-0.00249068768531917i | #DIV/0! | #DIV/0! | 0.00083+0.0428261910537361i | #DIV/0! | #DIV/0! | 1.29675908695252-0.0679478903112798i | 4.08263343743699-3.40732387301352i | 0.195408479583253+0.146442754737576i | #DIV/0! | -13.761845486845-4.88805120365734i | #DIV/0! | #DIV/0! | #DIV/0! | #DIV/0!
| 42700 | -0.0000539467521041926+0.0738147617504209i | -7.66708025843277+0.565913173419894i | 7.99999439449999-0.0066965639427076i | 0.999200640047616+6.68586229158771E-07i | 1 | 6.10754498637502+5.45575056017399i | 167.682507885355i | -37.0597443828976+36.6835668850633i | 2.26220909024549-2.2854072748117i | 0.239629671653469-0.210761075428968i | 2.50183876189896-2.49616835024067i | -0.314609643313853i | 0.950917245401617-0.309445297908695i | 0.049082754598383+0.309445297908695i | -0.049082754598383+0.00516434540515798i | -0.332966022555618-6.33959630023709i | 0.033172016642834i | 0.210297193980314-0.0110451544417132i | #DIV/0! | 1.33333333333333E-06-0.0024848546930819i | #DIV/0! | #DIV/0! | 0.00083+0.0429267220186509i | #DIV/0! | #DIV/0! | 1.29674234288273-0.0681070402184706i | 4.07423361939777-3.40728002789759i | 0.1955157350014+0.146793206934442i | #DIV/0! | -13.7746252448078-4.8898373867541i | #DIV/0! | #DIV/0! | #DIV/0! | #DIV/0!
| 42800 | -0.0000536949591062902+0.0736422975373981i | -7.66707832801985+0.564590947786719i | 7.999994368214-0.00671224674019078i | 0.99920064005024+6.70152002672654E-07i | 1 | 6.1202988643045+5.45617743051322i | 168.075206967054i | -37.2382189066836+36.7694768777685i | 2.25657573783033-2.2853428560917i | 0.239140552261303-0.210823459262039i | 2.49571629009163-2.49616631535374i | -0.315346434047609i | 0.950688990886407-0.310145840867462i | 0.049311009113593+0.310145840867462i | -0.049311009113593+0.00520059318014698i | -0.332964296713653-6.32470229923183i | 0.03324970286448i | 0.210294472155752-0.0110709639302095i | #DIV/0! | 1.33333333333333E-06-0.00247904895781769i | #DIV/0! | #DIV/0! | 0.00083+0.0430272529835658i | #DIV/0! | #DIV/0! | 1.29672555946735-0.0682661876419232i | 4.06585534447146-3.40721569836103i | 0.195623233100999+0.147143543598379i | #DIV/0! | -13.7873771923243-4.8915864827265i | #DIV/0! | #DIV/0! | #DIV/0! | #DIV/0!
| 42900 | -0.0000534449248443375+0.0734706373520612i | -7.66707641109044+0.563274886365803i | 7.99999434186652-0.00672792953751919i | 0.999200640052863+6.71717776171102E-07i | 1 | 6.13302490459437+5.45657362329308i | 168.467906048753i | -37.4171109147358+36.8553868704735i | 2.25095725690011-2.28526477395999i | 0.238652288379799-0.210884584103485i | 2.48960954527991-2.49614935806348i | -0.316083224781365i | 0.950460220279639-0.310846215460283i | 0.0495397797203611+0.310846215460283i | -0.0495397797203611+0.00523700932108201i | -0.332962566802574-6.30987754266746i | 0.0333273890861259i | 0.210291743950286-0.0110967730149446i | #DIV/0! | 1.33333333333333E-06-0.00247327028891834i | #DIV/0! | #DIV/0! | 0.00083+0.0431277839484807i | #DIV/0! | #DIV/0! | 1.29670873670581-0.0684253325756887i | 4.05749859836655-3.4071310418429i | 0.195730973827289+0.147493764863488i | #DIV/0! | -13.8001013156848-4.89329873692728i | #DIV/0! | #DIV/0! | #DIV/0! | #DIV/0!
| 43000 | -0.0000531966329770525+0.0732997755849262i | -7.66707450751952+0.561964946151101i | 7.99999431545755-0.00674361233469247i | 0.999200640055497+6.73283549654091E-07i | 1 | 6.1457230946626+5.45693933960689i | 168.860605130451i | -37.5964204070541+36.9412968631786i | 2.24535363486031-2.28517313648667i | 0.238164881744736-0.210944456777202i | 2.48351851660505-2.49611759326387i | -0.316820015515121i | 0.950230933705502-0.311546421306953i | 0.049769066294498+0.311546421306953i | -0.049769066294498+0.00527359420816803i | -0.332960832822291-6.29512154744014i | 0.033405075307772i | 0.210289009363816-0.0111225816949671i | #DIV/0! | 1.33333333333333E-06-0.00246751849754877i | #DIV/0! | #DIV/0! | 0.00083+0.0432283149133956i | #DIV/0! | #DIV/0! | 1.29669187459748-0.0685844750139003i | 4.04916336618719-3.40702621487374i | 0.195838957125545+0.147843870861172i | #DIV/0! | -13.8127976021821-4.89497439345579i | #DIV/0! | #DIV/0! | #DIV/0! | #DIV/0!
| 43100 | -0.0000529500673525081+0.07312970667857i | -7.66707261718302+0.560661084535704i | 7.99999428898709-0.00675929513171026i | 0.999200640058141+6.74849323121586E-07i | 1 | 6.15839342291674+5.45727477969681i | 169.25330421215i | -37.7761473836386+37.0272068558836i | 2.23976485871921-2.28506805109517i | 0.237678334053351-0.211003084087171i | 2.47744319277256-2.49607113518234i | -0.317556806248877i | 0.950001131288468-0.312246458027358i | 0.049998868711532+0.312246458027358i | -0.049998868711532+0.00531034822151899i | -0.332959094772574-6.28043383492987i | 0.0334827615294179i | 0.210286268396244-0.0111483899693209i | #DIV/0! | 1.33333333333333E-06-0.00246179339662638i | #DIV/0! | #DIV/0! | 0.00083+0.0433288458783104i | #DIV/0! | #DIV/0! | 1.29667497314176-0.0687436149506625i | 4.04084963244216-3.40690137307858i | 0.195947182941068+0.148193861720172i | #DIV/0! | -13.8254660400998-4.89661369516111i | #DIV/0! | #DIV/0! | #DIV/0! | #DIV/0!
| 43200 | -0.0000527052120055028+0.0729604251270263i | -7.66707073995875+0.559363259307202i | 7.99999426245514-0.0067749779285722i | 0.999200640060785+6.76415096573537E-07i | 1 | 6.17103587874415+5.45758014295355i | 169.646003293849i | -37.9562918444892+37.1131168485888i | 2.23419091509361-2.28494962456445i | 0.237192646964649-0.21106047281734i | 2.47138356205826-2.49601009738179i | -0.318293596982633i | 0.949770813153287-0.312946325241476i | 0.050229186846713+0.312946325241476i | -0.050229186846713+0.00534727174115701i | -0.332957352653237-6.26581393094809i | 0.0335604477510639i | 0.210283521047472-0.0111741978370515i | #DIV/0! | 1.33333333333333E-06-0.00245609480080086i | #DIV/0! | #DIV/0! | 0.00083+0.0434293768432253i | #DIV/0! | #DIV/0! | 1.29665803233806-0.0689027523800897i | 4.03255738105299-3.40675667117973i | 0.196055651219189+0.148543737566595i | #DIV/0! | -13.8381066187029-4.89821688364635i | #DIV/0! | #DIV/0! | #DIV/0! | #DIV/0!
| 43300 | -0.0000524620511549773+0.0727919254751919i | -7.66706887572556+0.558071428643138i | 7.99999423586171-0.0067906607252779i | 0.999200640063438+6.7798087000992E-07i | 1 | 6.18365045250087+5.45785562791493i | 170.038702375548i | -38.1368537896061+37.1990268412938i | 2.22863179021451-2.2848179630315i | 0.236707822099714-0.211116629731503i | 2.46533961231422-2.495934592763i | -0.319030387716389i | 0.94953997942499-0.313646022569377i | 0.05046002057501+0.313646022569377i | -0.05046002057501+0.00538436514701196i | -0.332955606464096-6.25126136568687i | 0.0336381339727099i | 0.2102807673174-0.0112000052972041i | #DIV/0! | 1.33333333333333E-06-0.00245042252643411i | #DIV/0! | #DIV/0! | 0.00083+0.0435299078081402i | #DIV/0! | #DIV/0! | 1.29664105218574-0.0690618872962944i | 4.02428659536197-3.40659226299974i | 0.196164361905267+0.148893498523947i | #DIV/0! | -13.8507193282264-4.89978419927179i | #DIV/0! | #DIV/0! | #DIV/0! | #DIV/0!
| 43400 | -0.0000522205692014733+0.0726242023182421i | -7.66706702436387+0.556785551106523i | 7.99999420920679-0.00680634352182704i | 0.999200640066102+6.79546643430702E-07i | 1 | 6.19623713550168+5.45810143226556i | 170.431401457246i | -38.3178332189891+37.2849368339989i | 2.22308746993282-2.28467317199352i | 0.23622386104202-0.211171561573188i | 2.45931133097484-2.49584473356671i | -0.319767178450145i | 0.949308630228887-0.314345549631222i | 0.050691369771113+0.314345549631222i | -0.050691369771113+0.005421628818923i | -0.332953856204809-6.23677567366813i | 0.0337158201943559i | 0.210278007205928-0.0112258123488188i | #DIV/0! | 1.33333333333333E-06-0.00244477639158057i | #DIV/0! | #DIV/0! | 0.00083+0.0436304387730551i | #DIV/0! | #DIV/0! | 1.2966240326842-0.0692210196933576i | 4.01603725814076-3.4064083014644i | 0.196273314944682+0.14924314471316i | #DIV/0! | -13.8633041598655-4.90131588115904i | #DIV/0! | #DIV/0! | #DIV/0! | #DIV/0!
| 43500 | -0.0000519807507246288+0.0724572503010504i | -7.66706518575552+0.555505585641387i | 7.99999418249038-0.00682202631821923i | 0.999200640068765+6.8111241683583E-07i | 1 | 6.20879592000966+5.45831775283602i | 170.824100538945i | -38.4992301326382+37.3708468267039i | 2.21755793972497-2.28451535631045i | 0.235740765337738-0.211225275065547i | 2.45329870506271-2.495740631376i | -0.320503969183901i | 0.949076765690568-0.315044906047265i | 0.050923234309432+0.315044906047265i | -0.050923234309432+0.00545906313663602i | -0.332952101875129-6.2223563936941i | 0.0337935064160018i | 0.210275240712951-0.0112516189909385i | #DIV/0! | 1.33333333333333E-06-0.00243915621596775i | #DIV/0! | #DIV/0! | 0.00083+0.0437309697379699i | #DIV/0! | #DIV/0! | 1.29660697383279-0.0693801495653775i | 4.00780935159801-3.40620493860577i | 0.19638251028284+0.149592676252621i | #DIV/0! | -13.8758611057652-4.90281216719463i | #DIV/0! | #DIV/0! | #DIV/0! | #DIV/0!
| 43600 | -0.0000517425804807174+0.0722910641176199i | -7.66706335978368+0.554231491568419i | 7.99999415571249-0.00683770911445413i | 0.999200640071439+6.82678190225285E-07i | 1 | 6.22132679922588+5.45850478560222i | 171.216799620644i | -38.6810445305536+37.4567568194089i | 2.21204318469839-2.2843446202072i | 0.235258536496043-0.211277776911246i | 2.44730172119443-2.49562239711845i | -0.321240759917658i | 0.948844385935904-0.315744091437855i | 0.051155614064096+0.315744091437855i | -0.051155614064096+0.00549666847980301i | -0.332950343474928-6.20800306879837i | 0.0338711926376479i | 0.210272467838379-0.0112774252226103i | #DIV/0! | 1.33333333333333E-06-0.00243356182097699i | #DIV/0! | #DIV/0! | 0.00083+0.0438315007028848i | #DIV/0! | #DIV/0! | 1.29658987563095-0.0695392769064784i | 3.99960285738767-3.40598232556547i | 0.196491947865169+0.149942093258209i | #DIV/0! | -13.8883901590096-4.9042732940338i | #DIV/0! | #DIV/0! | #DIV/0! | #DIV/0!
| 43700 | -0.0000515060434002276+0.0721256385105219i | -7.66706154633274+0.552963228580668i | 7.99999412887311-0.00685339191053137i | 0.999200640074112+6.84243963599016E-07i | 1 | 6.23382976727913+5.45866272568479i | 171.609498702342i | -38.8632764127351+37.5426668121141i | 2.20654318959708-2.2841610672761i | 0.234777175989421-0.211329073792359i | 2.4413203655865-2.49549014106846i | -0.321977550651414i | 0.948611491091045-0.316443105423429i | 0.051388508908955+0.316443105423429i | -0.051388508908955+0.00553444522798496i | -0.332948581003879-6.1937152461971i | 0.0339488788592938i | 0.210269688582106-0.0113032310428745i | #DIV/0! | 1.33333333333333E-06-0.00242799302962464i | #DIV/0! | #DIV/0! | 0.00083+0.0439320316677997i | #DIV/0! | #DIV/0! | 1.29657273807803-0.0696984017107425i | 3.99141775661676-3.40574061259713i | 0.196601627637121+0.150291395843309i | #DIV/0! | -13.9008913136119-4.90569949710412i | #DIV/0! | #DIV/0! | #DIV/0! | #DIV/0!
| 43800 | -0.000051271124585476+0.0719609682703399i | -7.66705974528853+0.551700756739273i | 7.99999410197224-0.00686907470645057i | 0.999200640076796+6.85809736956999E-07i | 1 | 6.24630481921597+5.45879176734878i | 172.002197784041i | -39.0459257791827+37.6285768048191i | 2.20105793880705-2.28396480047936i | 0.234296685253972-0.211379172370268i | 2.43535462406102-2.49534397284963i | -0.32271434138517i | 0.94837808128242-0.317141947624522i | 0.05162191871758+0.317141947624522i | -0.05162191871758+0.005572393760648i | -0.332946814461879-6.17949247724149i | 0.0340265650809398i | 0.210266902944035-0.0113290364507787i | #DIV/0! | 1.33333333333333E-06-0.00242244966654331i | #DIV/0! | #DIV/0! | 0.00083+0.0440325626327145i | #DIV/0! | #DIV/0! | 1.29655556117343-0.0698575239722971i | 3.98325402985327-3.40547994907018i | 0.196711549544161+0.150640584118852i | #DIV/0! | -13.9133645645045-4.90709101060951i | #DIV/0! | #DIV/0! | #DIV/0! | #DIV/0!
| 43900 | -0.0000510378093082634+0.0717970482351233i | -7.66705795653805+0.550444036469279i | 7.99999407500988-0.00688475750221139i | 0.999200640079489+6.87375510299199E-07i | 1 | 6.25875195099049+5.45889210400311i | 172.39489686574i | -39.2289926298965+37.7144867975242i | 2.19558741636166-2.28375592215135i | 0.233817065689715-0.211428079285558i | 2.42940448205138-2.49518400143691i | -0.323451132118926i | 0.948144156636738-0.317840617661759i | 0.051855843363262+0.317840617661759i | -0.051855843363262+0.00561051445716704i | -0.332945043848577-6.1653343173706i | 0.0341042513025859i | 0.210264110924064-0.0113548414453624i | #DIV/0! | 1.33333333333333E-06-0.00241693155796348i | #DIV/0! | #DIV/0! | 0.00083+0.0441330935976294i | #DIV/0! | #DIV/0! | 1.29653834491652-0.0700166436852196i | 3.975111657134-3.40520048347226i | 0.196821713531776+0.150989658193339i | #DIV/0! | -13.9258099075285-4.90844806753383i | #DIV/0! | #DIV/0! | #DIV/0! | #DIV/0!
| 44000 | -0.0000508060830075668+0.0716338732898493i | -7.66705617996975+0.549193028555511i | 7.99999404798603-0.00690044029781346i | 0.999200640082183+6.88941283625567E-07i | 1 | 6.2711711594545+5.45896392820047i | 172.787595947439i | -39.4124769648765+37.8003967902292i | 2.19013160594701-2.28353453400115i | 0.233338318660891-0.211475801157927i | 2.4234699246079-2.49501033515908i | -0.324187922852682i | 0.947909717280987-0.31853911515586i | 0.0520902827190129+0.31853911515586i | -0.0520902827190129+0.00564880769682202i | -0.332943269163806-6.15124032606497i | 0.0341819375242318i | 0.210261312522088-0.0113806460256707i | #DIV/0! | 1.33333333333333E-06-0.00241143853169538i | #DIV/0! | #DIV/0! | 0.00083+0.0442336245625443i | #DIV/0! | #DIV/0! | 1.29652108930666-0.0701757608436217i | 3.96699061797208-3.40490236341282i | 0.196932119545467+0.15133861817287i | #DIV/0! | -13.9382273394242-4.90977089964496i | #DIV/0! | #DIV/0! | #DIV/0! | #DIV/0!
| 44100 | -0.0000505759312872655+0.0714714383658885i | -7.66705441547323+0.547947694138479i | 7.9999940209007-0.00691612309325643i | 0.999200640084887+6.90507056936081E-07i | 1 | 6.28356244234745+5.45900743163683i | 173.180295029137i | -39.5963787841227+37.8863067829343i | 2.18469049090723-2.28330073711486i | 0.232860445496263-0.211522344586083i | 2.41755093640349-2.49482308170094i | -0.324924713586438i | 0.947674763342436-0.319237439727639i | 0.0523252366575639+0.319237439727639i | -0.0523252366575639+0.00568727385879897i | -0.332941490407396-6.13721006680094i | 0.0342596237458777i | 0.210258507738013-0.0114064501907491i | #DIV/0! | 1.33333333333333E-06-0.00240597041711104i | #DIV/0! | #DIV/0! | 0.00083+0.0443341555274592i | #DIV/0! | #DIV/0! | 1.29650379434326-0.0703348754416179i | 3.95889089136492-3.40458573562612i | 0.197042767530757+0.151687464161168i | #DIV/0! | -13.9506168578207-4.91105973749835i | #DIV/0! | #DIV/0! | #DIV/0! | #DIV/0!
| 44200 | -0.0000503473399139068+0.0713097384404819i | -7.66705266293931+0.546707994710361i | 7.99999399375388-0.00693180588853992i | 0.99920064008759+6.9207283023069E-07i | 1 | 6.29592579828657+5.45902280515135i | 173.572994110836i | -39.780698087635+37.9722167756394i | 2.17926405424974-2.2830546319582i | 0.232383447489418-0.211567716147657i | 2.41164750173916-2.49462234810586i | -0.325661504320194i | 0.947439294948631-0.319935590998002i | 0.052560705051369+0.319935590998002i | -0.052560705051369+0.00572591332219197i | -0.332939707579007-6.12324310700495i | 0.0343373099675238i | 0.210255696571732-0.0114322539396371i | #DIV/0! | 1.33333333333333E-06-0.00240052704512662i | #DIV/0! | #DIV/0! | 0.00083+0.044434686492374i | #DIV/0! | #DIV/0! | 1.29648646002566-0.0704939874732853i | 3.95081245580158-3.40425074597425i | 0.197153657433172+0.152036196259605i | #DIV/0! | -13.9629784612259-4.91231481044099i | #DIV/0! | #DIV/0! | #DIV/0! | #DIV/0!
| 44300 | -0.0000501202948145041+0.0711487685362225i | -7.66705092226021+0.545473892111039i | 7.99999396654557-0.00694748868366358i | 0.999200640090314+6.93638603509385E-07i | 1 | 6.30826122675722+5.45901023872642i | 173.965693192535i | -39.9654348754135+38.0581267683445i | 2.17385227865041-2.28279631837884i | 0.231907325899063-0.211611922399111i | 2.40575960454947-2.49440824077795i | -0.32639829505395i | 0.947203312227399-0.320633568587951i | 0.052796687772601+0.320633568587951i | -0.052796687772601+0.00576472646599901i | -0.332937920678481-6.10933901800959i | 0.0344149961891697i | 0.210252879023146-0.01145805727138i | #DIV/0! | 1.33333333333333E-06-0.00239510824818503i | #DIV/0! | #DIV/0! | 0.00083+0.0445352174572889i | #DIV/0! | #DIV/0! | 1.29646908635327-0.0706530969327373i | 3.94275528927035-3.40389753945055i | 0.197264789198258+0.152384814567234i | #DIV/0! | -13.9753121490174-4.91353634661538i | #DIV/0! | #DIV/0! | #DIV/0! | #DIV/0!
| 44400 | -0.000049894782074373+0.0709885237205451i | -7.66704919332921+0.544245348524179i | 7.99999393927578-0.00696317147862704i | 0.999200640093027+6.9520437677209E-07i | 1 | 6.32056872810297+5.45896992148737i | 174.358392274233i | -40.1505891474582+38.1440367610495i | 2.16845514645866-2.28252589560889i | 0.231432081949324-0.211654969875654i | 2.39988722840798-2.49418086548454i | -0.327135085787706i | 0.946966815306846-0.321331372118581i | 0.053033184693154+0.321331372118581i | -0.053033184693154+0.00580371366912502i | -0.332936129705533-6.09549737500921i | 0.0344926824108157i | 0.210250055092153-0.0114838601850191i | #DIV/0! | 1.33333333333333E-06-0.00238971386023867i | #DIV/0! | #DIV/0! | 0.00083+0.0446357484222038i | #DIV/0! | #DIV/0! | 1.29645167332543-0.0708122038140621i | 3.93471936926603-3.40352626018249i | 0.19737616277157+0.152733319180812i | #DIV/0! | -13.9876179214322-4.91472457296319i | #DIV/0! | #DIV/0! | #DIV/0! | #DIV/0!
| 44500 | -0.0000496707879349965+0.0708289991052215i | -7.6670474760408+0.543022326473365i | 7.99999391194449-0.00697885427342995i | 0.99920064009576+6.96770150018809E-07i | 1 | 6.3328483035159+5.45890204170263i | 174.751091355932i | -40.336160903769+38.2299467537546i | 2.16307263970271-2.28224346226744i | 0.230957716830044-0.211696865091153i | 2.39403035653275-2.49394032735859i | -0.327871876521462i | 0.946729804315357-0.322029001211082i | 0.053270195684643+0.322029001211082i | -0.053270195684643+0.00584287531037997i | -0.332934334659933-6.08171775701664i | 0.0345703686324616i | 0.210247224778653-0.0115096626795972i | #DIV/0! | 1.33333333333333E-06-0.00238434371673252i | #DIV/0! | #DIV/0! | 0.00083+0.0447362793871187i | #DIV/0! | #DIV/0! | 1.29643422094155-0.0709713081113575i | 3.92670467279765-3.40313705143528i | 0.197487778098671+0.153081710194821i | #DIV/0! | -13.9998957795567-4.91587971522926i | #DIV/0! | #DIV/0! | #DIV/0! | #DIV/0!
| 44600 | -0.0000494482987919279+0.070670189845864i | -7.66704577029073+0.541804788818291i | 7.99999388455173-0.00699453706807194i | 0.999200640098484+6.98335923249466E-07i | 1 | 6.34509995502728+5.4588067867838i | 175.143790437631i | -40.522150144346+38.3158567464597i | 2.15770474009441-2.28194911636294i | 0.230484231697075-0.211737614538055i | 2.38818897179149-2.493686730901i | -0.328608667255218i | 0.946492279381595-0.322726455486738i | 0.053507720618405+0.322726455486738i | -0.053507720618405+0.00588221176847997i | -0.332932535541383-6.06799974682023i | 0.0346480548541077i | 0.210244388082539-0.011535464754155i | #DIV/0! | 1.33333333333333E-06-0.00237899765458738i | #DIV/0! | #DIV/0! | 0.00083+0.0448368103520335i | #DIV/0! | #DIV/0! | 1.29641672920095-0.0711304098187081i | 3.91871117639524-3.40273005561453i | 0.197599635125135+0.1534299877015i | #DIV/0! | -14.012145725318-4.91700199796551i | #DIV/0! | #DIV/0! | #DIV/0! | #DIV/0!
| 44700 | -0.000049227301192726+0.0705120911414358i | -7.66704407597579+0.540592698751008i | 7.99999385709747-0.00701021986255265i | 0.999200640101227+6.99901696464066E-07i | 1 | 6.3573236854978+5.45868434328573i | 175.53648951933i | -40.7085568691891+38.4017667391647i | 2.1523514290344-2.28164295529579i | 0.230011627672575-0.211777224687305i | 2.38236305670697-2.4934201799831i | -0.329345457988975i | 0.946254240634503-0.323423734566931i | 0.053745759365497+0.323423734566931i | -0.053745759365497+0.005921723422044i | -0.332930732349807-6.05434293094197i | 0.0347257410757536i | 0.21024154500371-0.0115612664077404i | #DIV/0! | 1.33333333333333E-06-0.00237367551218338i | #DIV/0! | #DIV/0! | 0.00083+0.0449373413169484i | #DIV/0! | #DIV/0! | 1.29639919810303-0.0712895089302431i | 3.91073885611745-3.4023054142702i | 0.197711733796543+0.15377815179087i | #DIV/0! | -14.0243677614736-4.91809164453472i | #DIV/0! | #DIV/0! | #DIV/0! | #DIV/0!
| 44800 | -0.0000490077818349195+0.0703546982337654i | -7.66704239299403+0.539386019792202i | 7.99999382958172-0.00702590265687172i | 0.999200640103971+7.01467469662544E-07i | 1 | 6.36951949860801+5.45853489690692i | 175.929188601028i | -40.8953810782984+38.4876767318698i | 2.14701268761696-2.28132507586076i | 0.229539905845296-0.21181570198827i | 2.37655259346226-2.49314077784903i | -0.330082248722731i | 0.946015688203303-0.324120838073134i | 0.053984311796697+0.324120838073134i | -0.053984311796697+0.00596141064959699i | -0.332928925085009-6.04074689959551i | 0.0348034272973995i | 0.210238695542064-0.0115870676393975i | #DIV/0! | 1.33333333333333E-06-0.00236837712934368i | #DIV/0! | #DIV/0! | 0.00083+0.0450378722818633i | #DIV/0! | #DIV/0! | 1.29638162764713-0.0714486054400683i | 3.90278768755853-3.40186326809921i | 0.197824074058483+0.154126202550751i | #DIV/0! | -14.036561891602-4.91914887711472i | #DIV/0! | #DIV/0! | #DIV/0! | #DIV/0!
| 44900 | -0.0000487897275640063+0.0701980064070706i | -7.66704072124463+0.538184715787542i | 7.99999380200449-0.00704158545102879i | 0.999200640106724+7.0303324284488E-07i | 1 | 6.3816873988493+5.45835863248958i | 176.321887682727i | -41.0826227716739+38.5735867245748i | 2.14168849663497-2.28099557424959i | 0.229069067270882-0.211853052868664i | 2.37075756390585-2.49284862711825i | -0.330819039456487i | 0.945776622217497-0.324817765626916i | 0.054223377782503+0.324817765626916i | -0.054223377782503+0.006001273829571i | -0.332927113746498-6.02721124664527i | 0.0348811135190456i | 0.210235839697502-0.0116128684481598i | #DIV/0! | 1.33333333333333E-06-0.00236310234731842i | #DIV/0! | #DIV/0! | 0.00083+0.0451384032467781i | #DIV/0! | #DIV/0! | 1.29636401783267-0.0716076993422239i | 3.89485764585582-3.40140375694914i | 0.197936655856541+0.154474140066796i | #DIV/0! | -14.0487281200939-4.92017391670204i | #DIV/0! | #DIV/0! | #DIV/0! | #DIV/0!
| 45000 | -0.0000485731253714837+0.0700420109874877i | -7.66703906062784+0.536988750904073i | 7.99999377436577-0.00705726824502349i | 0.999200640109478+7.04599016011022E-07i | 1 | 6.39382739151407+5.45815573402009i | 176.714586764426i | -41.2702819493156+38.6594967172799i | 2.13637883658471-2.28065454605342i | 0.228599112972153-0.211889283734477i | 2.36497794955686-2.4925438297879i | -0.331555830190243i | 0.945537042806863-0.325514516849944i | 0.054462957193137+0.325514516849944i | -0.054462957193137+0.006041313340299i | -0.33292529833424-6.01373556956555i | 0.0349587997406916i | 0.210232977469916-0.0116386688330767i | #DIV/0! | 1.33333333333333E-06-0.00235785100876882i | #DIV/0! | #DIV/0! | 0.00083+0.045238934211693i | #DIV/0! | #DIV/0! | 1.29634636865897-0.0717667906308482i | 3.88694870569597-3.40092701982129i | 0.198049479136313+0.154821964422507i | #DIV/0! | -14.0608664521419-4.92116698311602i | #DIV/0! | #DIV/0! | #DIV/0! | #DIV/0!
| 45100 | -0.0000483579623929061+0.0698867073426055i | -7.66703741104499+0.535798089626642i | 7.99999374666556-0.00707295103885547i | 0.999200640112241+7.0616478916095E-07i | 1 | 6.40593948268685+5.45792638462932i | 177.107285846125i | -41.4583586112234+38.745406709985i | 2.13108368767067-2.28030208626537i | 0.228130043939396-0.211924400969904i | 2.35921373161007-2.49222648723527i | -0.332292620923999i | 0.94529695010146-0.326211091363979i | 0.05470304989854+0.326211091363979i | -0.05470304989854+0.00608152956002i | -0.332923478847952-6.00031946940088i | 0.0350364859623375i | 0.210230108859204-0.0116644687931888i | #DIV/0! | 1.33333333333333E-06-0.00235262295775159i | #DIV/0! | #DIV/0! | 0.00083+0.0453394651766079i | #DIV/0! | #DIV/0! | 1.2963286801254-0.0719258793000255i | 3.87906084132259-3.40043319487401i | 0.198162543843397+0.155169675699263i | #DIV/0! | -14.0729768937318-4.92212829500268i | #DIV/0! | #DIV/0! | #DIV/0! | #DIV/0!
| 45200 | -0.0000481442259059762+0.0697320908810076i | -7.66703577239865+0.534612696754392i | 7.99999371890387-0.00708863383252436i | 0.999200640115014+7.07730562294626E-07i | 1 | 6.41802367923486+5.45767076659326i | 177.499984927823i | -41.6468527573974+38.8313167026901i | 2.12580302981028-2.27993828928301i | 0.227661861130653-0.211958410937275i | 2.35346489094093-2.49189670022028i | -0.333029411657755i | 0.945056344231624-0.326907488790877i | 0.054943655768376+0.326907488790877i | -0.054943655768376+0.00612192286687802i | -0.332921655287291-5.98696255072621i | 0.0351141721839836i | 0.210227233865262-0.0116902683275348i | #DIV/0! | 1.33333333333333E-06-0.00234741803970347i | #DIV/0! | #DIV/0! | 0.00083+0.0454399961415228i | #DIV/0! | #DIV/0! | 1.29631095223132-0.0720849653438281i | 3.87119402654284-3.39992241942603i | 0.198275849923388+0.155517273976345i | #DIV/0! | -14.0850594516335-4.92305806983887i | #DIV/0! | #DIV/0! | #DIV/0! | #DIV/0!
| 45300 | -0.0000479319033286648+0.0695781570518205i | -7.6670341445922+0.533432537397291i | 7.99999369108068-0.00710431662602981i | 0.999200640117788+7.09296335412001E-07i | 1 | 6.43007998879896+5.45738906133317i | 177.892684009522i | -41.8357643878375+38.9172266953951i | 2.1205368426387-2.27956324891101i | 0.227194565472004-0.211991319976996i | 2.3477314081107-2.49155456888801i | -0.333766202391511i | 0.944815225327972-0.327603708752593i | 0.055184774672028+0.327603708752593i | -0.055184774672028+0.00616249363891802i | -0.332919827652171-5.97366442160838i | 0.0351918584056295i | 0.210224352487989-0.0117160674351618i | #DIV/0! | 1.33333333333333E-06-0.00234223610142598i | #DIV/0! | #DIV/0! | 0.00083+0.0455405271064376i | #DIV/0! | #DIV/0! | 1.29629318497611-0.0722440487563802i | 3.86334823473434-3.39939482996005i | 0.198389397321884+0.155864759330951i | #DIV/0! | -14.0971141333912-4.92395652393588i | #DIV/0! | #DIV/0! | #DIV/0! | #DIV/0!
| 45400 | -0.0000477209822173579+0.0694249013442655i | -7.66703252753036+0.532257576972702i | 7.99999366319601-0.00711999941937144i | 0.999200640120571+7.10862108513052E-07i | 1 | 6.44210841978452+5.45708144941663i | 178.285383091221i | -42.0250935025438+39.0031366881002i | 2.11528510551334-2.27917705836357i | 0.226728157857858-0.212023134407479i | 2.3420132633712-2.49120019277105i | -0.334502993125267i | 0.944573593521396-0.328299750871177i | 0.055426406478604+0.328299750871177i | -0.055426406478604+0.00620324225408997i | -0.332917995942438-5.96042469356702i | 0.0352695446272754i | 0.210221464727276-0.0117418661151149i | #DIV/0! | 1.33333333333333E-06-0.00233707699107042i | #DIV/0! | #DIV/0! | 0.00083+0.0456410580713525i | #DIV/0! | #DIV/0! | 1.29627537835909-0.0724031295317937i | 3.85552343885168-3.39885056212557i | 0.19850318598448+0.156212131838227i | #DIV/0! | -14.1091409473149-4.92482387244393i | #DIV/0! | #DIV/0! | #DIV/0! | #DIV/0!
| 45500 | -0.0000475114502650333+0.0692723192872193i | -7.66703092111866+0.531087781202015i | 7.99999363524986-0.0071356822125489i | 0.999200640123354+7.1242788159773E-07i | 1 | 6.45410898135253+5.4567481105577i | 178.678082172919i | -42.2148401015163+39.0890466808053i | 2.11004779751858-2.278779810267i | 0.226262639151229-0.212053860525087i | 2.33631043666981-2.49083367079209i | -0.335239783859023i | 0.94433144894307-0.328995614768773i | 0.05566855105693+0.328995614768773i | -0.05566855105693+0.00624416909025i | -0.332916160157574-5.94724298153722i | 0.0353472308489216i | 0.210218570583025-0.0117676643664263i | #DIV/0! | 1.33333333333333E-06-0.00233194055812301i | #DIV/0! | #DIV/0! | 0.00083+0.0457415890362674i | #DIV/0! | #DIV/0! | 1.29625753237967-0.0725622076641008i | 3.84771961143373-3.39828975074259i | 0.198617215856769+0.15655939157129i | #DIV/0! | -14.1211399024712-4.92566032935568i | #DIV/0! | #DIV/0! | #DIV/0! | #DIV/0!
| 45600 | -0.0000473032952994675+0.0691204064487795i | -7.66702932526397+0.52992311610731i | 7.99999360724221-0.00715136500556182i | 0.999200640126158+7.13993654666026E-07i | 1 | 6.46608168341052+5.45638922361809i | 179.070781254618i | -42.405004184755+39.1749566735103i | 2.10482489747029-2.27837159666235i | 0.225798010184021-0.212083504604073i | 2.33062290765431-2.49045510126642i | -0.335976574592779i | 0.944088791724443-0.329691300067625i | 0.055911208275557+0.329691300067625i | -0.055911208275557+0.00628527452515404i | -0.332914320297501-5.93411890383162i | 0.0354249170705675i | 0.210215670055122-0.0117934621881433i | #DIV/0! | 1.33333333333333E-06-0.00232682665339028i | #DIV/0! | #DIV/0! | 0.00083+0.0458421200011823i | #DIV/0! | #DIV/0! | 1.29623964703713-0.0727212831474271i | 3.83993672460932-3.39771252980481i | 0.19873148688434+0.156906538601241i | #DIV/0! | -14.1331110086745-4.92646610751078i | #DIV/0! | #DIV/0! | #DIV/0! | #DIV/0!
| 45700 | -0.0000470965052814651+0.068969158435834i | -7.66702773987382+0.528763548008061i | 7.99999357917308-0.00716704779840985i | 0.999200640128951+7.15559427717863E-07i | 1 | 6.4780265366037+5.45600496660733i | 179.463480336317i | -42.5955857522598+39.2608666662154i | 2.09961638392033-2.27795250900785i | 0.22533427175731-0.212112072896522i | 2.32495065567764-2.49006458190437i | -0.336713365326536i | 0.943845621997246-0.330386806390074i | 0.056154378002754+0.330386806390074i | -0.056154378002754+0.006326558936462i | -0.332912476361953-5.921052082104i | 0.0355026032922134i | 0.210212763143472-0.0118192595793068i | #DIV/0! | 1.33333333333333E-06-0.00232173512898461i | #DIV/0! | #DIV/0! | 0.00083+0.0459426509660971i | #DIV/0! | #DIV/0! | 1.2962217223309-0.0728803559758584i | 3.83217475010476-3.39711903248335i | 0.198845999012776+0.157253572997196i | #DIV/0! | -14.1450542764775-4.92724141859927i | #DIV/0! | #DIV/0! | #DIV/0! | #DIV/0!
| 45800 | -0.0000468910683031193+0.0688185708936386i | -7.66702616485697+0.527609043517896i | 7.99999355104246-0.00718273059109263i | 0.999200640131764+7.17125200753247E-07i | 1 | 6.48994355230608+5.45559551668406i | 179.856179418016i | -42.7865848040308+39.3467766589204i | 2.09442223516106-2.2775226381816i | 0.224871424641623-0.212139571632302i | 2.31929365980268-2.4896622098139i | -0.337450156060292i | 0.943601939893485-0.331082133358555i | 0.056398060106515+0.331082133358555i | -0.056398060106515+0.00636802270173698i | -0.332910628350709-5.90804214131207i | 0.0355802895138595i | 0.210209849847966-0.0118450565389591i | #DIV/0! | 1.33333333333333E-06-0.00231666583830997i | #DIV/0! | #DIV/0! | 0.00083+0.046043181931012i | #DIV/0! | #DIV/0! | 1.2962037582603-0.0730394261434894i | 3.82443365924958-3.39650939112964i | 0.198960752187656+0.157600494826303i | #DIV/0! | -14.1569697171631-4.92798647316616i | #DIV/0! | #DIV/0! | #DIV/0! | #DIV/0!
| 45900 | -0.0000466869725860982+0.0686686395053994i | -7.66702460012319+0.526459569541396i | 7.99999352285035-0.00719841338360978i | 0.999200640134577+7.18690973772113E-07i | 1 | 6.501832742612+5.4551610501566i | 180.248878499714i | -42.9780013400679+39.4326866516255i | 2.08924242922971-2.277082074484i | 0.224409469577213-0.212166007019007i | 2.31365189880692-2.48924808150301i | -0.338186946794048i | 0.943357745545446-0.331777280595604i | 0.056642254454554+0.331777280595604i | -0.056642254454554+0.00640966619844396i | -0.332908776263574-5.89508870968217i | 0.0356579757355054i | 0.210206930168499-0.0118708530661433i | #DIV/0! | 1.33333333333333E-06-0.00231161863604787i | #DIV/0! | #DIV/0! | 0.00083+0.0461437128959269i | #DIV/0! | #DIV/0! | 1.29618575482468-0.0731984936444196i | 3.81671342298332-3.39588373727908i | 0.199075746354552+0.157947304153764i | #DIV/0! | -14.1688573427352-4.9287014806152i | #DIV/0! | #DIV/0! | #DIV/0! | #DIV/0!
| 46000 | -0.0000464842064799551+0.0685193599918593i | -7.66702304558302+0.525315093270922i | 7.99999349459675-0.00721409617596096i | 0.99920064013739+7.20256746774425E-07i | 1 | 6.51369412032708+5.4547017424838i | 180.641577581413i | -43.1698353603712+39.5185966443306i | 2.08407694391281-2.27663090764051i | 0.223948407274339-0.21219138524191i | 2.30802535118715-2.48882229288242i | -0.338923737527804i | 0.943113039085692-0.332472247723852i | 0.056886960914308+0.332472247723852i | -0.056886960914308+0.00645148980395205i | -0.332906920100209-5.88219141867326i | 0.0357356619571514i | 0.210204004104964-0.0118966491598975i | #DIV/0! | 1.33333333333333E-06-0.00230659337814341i | #DIV/0! | #DIV/0! | 0.00083+0.0462442438608418i | #DIV/0! | #DIV/0! | 1.29616771202339-0.0733575584727176i | 3.8090140118619-3.39524220165444i | 0.199190981459024+0.158294001042858i | #DIV/0! | -14.1807171659101-4.92938664921288i | #DIV/0! | #DIV/0! | #DIV/0! | #DIV/0!
| 46100 | -0.0000462827584604666+0.0683707281108911i | -7.6670215011482+0.524175582183499i | 7.99999346628167-0.00722977896814579i | 0.999200640140214+7.21822519760162E-07i | 1 | 6.52552769895975+5.45421776827628i | 181.034276663112i | -43.3620868649407+39.6045066370357i | 2.0789257567505-2.27616922680406i | 0.22348823841354-0.212215712463915i | 2.30241399516404-2.48838493926797i | -0.33966052826156i | 0.942867820647065-0.333167034366029i | 0.057132179352935+0.333167034366029i | -0.057132179352935+0.006493493895531i | -0.33290505986041-5.86934990294217i | 0.0358133481787975i | 0.210201071657259-0.0119224448192643i | #DIV/0! | 1.33333333333333E-06-0.00230158992179169i | #DIV/0! | #DIV/0! | 0.00083+0.0463447748257566i | #DIV/0! | #DIV/0! | 1.29614962985579-0.07351662062248i | 3.8013353960638-3.39458491416926i | 0.199306457446627+0.15864058555496i | #DIV/0! | -14.192549200108-4.93004218609278i | #DIV/0! | #DIV/0! | #DIV/0! | #DIV/0!
| 46200 | -0.0000460826171279959+0.0682227396570966i | -7.66701996673133+0.523041004037741i | 7.9999934379051-0.00724546176016392i | 0.999200640143047+7.23388292729287E-07i | 1 | 6.53733349271286+5.45370930129712i | 181.426975744811i | -43.5547558537764+39.6904166297407i | 2.0737888450408-2.27569712055771i | 0.223028963645906-0.212238994825511i | 2.29681780868671-2.48793611538322i | -0.340397318995316i | 0.942622090362684-0.333861640144963i | 0.057377909637316+0.333861640144963i | -0.057377909637316+0.006535678850353i | -0.332903195543954-5.8565638003088i | 0.0358910344004434i | 0.210198132825275-0.0119482400432856i | #DIV/0! | 1.33333333333333E-06-0.00229660812542418i | #DIV/0! | #DIV/0! | 0.00083+0.0464453057906715i | #DIV/0! | #DIV/0! | 1.29613150832121-0.0736756800877989i | 3.79367754539627-3.39391200393123i | 0.199422174262901+0.15898705774956i | #DIV/0! | -14.2043534594442-4.93066829725938i | #DIV/0! | #DIV/0! | #DIV/0! | #DIV/0!
| 46300 | -0.0000458837712058784+0.0680753904614087i | -7.66701844224595+0.5219113268708i | 7.99999340946704-0.00726114455201499i | 0.99920064014588+7.2495406568175E-07i | 1 | 6.54911151647481+5.45317651446303i | 181.819674826509i | -43.7478423268782+39.7763266224458i | 2.06866618584387-2.27521467691723i | 0.222570583593356-0.212261238444727i | 2.29123676943723-2.48747591536196i | -0.341134109729072i | 0.942375848365946-0.33455606468358i | 0.057624151634054+0.33455606468358i | -0.057624151634054+0.00657804504549198i | -0.332901327150621-5.84383275172202i | 0.0359687206220893i | 0.210195187608905-0.0119740348310034i | #DIV/0! | 1.33333333333333E-06-0.0022916478486954i | #DIV/0! | #DIV/0! | 0.00083+0.0465458367555864i | #DIV/0! | #DIV/0! | 1.29611334741899-0.073834736862767i | 3.78604042930154-3.3932235992456i | 0.199538131853382+0.159333417684289i | #DIV/0! | -14.2161299587208-4.93126518759223i | #DIV/0! | #DIV/0! | #DIV/0! | #DIV/0!
| 46400 | -0.0000456862095388342+0.0679286763907005i | -7.66701692760648+0.520786518995371i | 7.9999933809675-0.00727682734369862i | 0.999200640148723+7.26519838617529E-07i | 1 | 6.56086178581148+5.45261957984535i | 182.212373908208i | -43.9413462842462+39.8622366151508i | 2.06355775598625-2.27472198333372i | 0.222113098848903-0.212282449417094i | 2.28567085483515-2.48700443275081i | -0.341870900462828i | 0.942129094790527-0.335250307604904i | 0.057870905209473+0.335250307604904i | -0.057870905209473+0.00662059285792399i | -0.33289945468011-5.83115640122608i | 0.0360464068437352i | 0.210192236008046-0.0119998291814568i | #DIV/0! | 1.33333333333333E-06-0.00228670895246976i | #DIV/0! | #DIV/0! | 0.00083+0.0466463677205013i | #DIV/0! | #DIV/0! | 1.29609514714851-0.0739937909414591i | 3.77842401686318-3.39251982761882i | 0.199654330163584+0.159679665414931i | #DIV/0! | -14.227878713418-4.93183306084998i | #DIV/0! | #DIV/0! | #DIV/0! | #DIV/0!
| 46500 | -0.0000454899210914034+0.0677825933473988i | -7.66701542272836+0.519666548996724i | 7.99999335240647-0.00729251013521448i | 0.999200640151577+7.2808561153659E-07i | 1 | 6.57258431695759+5.45203866867139i | 182.605072989907i | -44.1352677258803+39.9481466078559i | 2.05846353206494-2.27421912669614i | 0.22165650997693-0.212302633815604i | 2.28012004204187-2.48652176051174i | -0.342607691196584i | 0.941881829770379-0.335944368532058i | 0.058118170229621+0.335944368532058i | -0.058118170229621+0.00666332266452602i | -0.332897578132208-5.81853439592703i | 0.0361240930653813i | 0.21018927802259-0.0120256230936879i | #DIV/0! | 1.33333333333333E-06-0.00228179129880854i | #DIV/0! | #DIV/0! | 0.00083+0.0467468986854161i | #DIV/0! | #DIV/0! | 1.29607690750908-0.0741528423179687i | 3.77082827681168-3.39180081576166i | 0.199770769139013+0.160025800995447i | #DIV/0! | -14.2395997396859-4.93237211967467i | #DIV/0! | #DIV/0! | #DIV/0! | #DIV/0!
| 46600 | -0.0000452948949464058+0.067637137269103i | -7.66701392752795+0.51855138572979i | 7.99999332378395-0.00730819292656217i | 0.99920064015443+7.29651384438878E-07i | 1 | 6.58427912680878+5.45143395132545i | 182.997772071605i | -44.3296066517806+40.034056600561i | 2.05338349045154-2.27370619333393i | 0.221200817513449-0.21232179769067i | 2.27458430796499-2.4860279910246i | -0.34334448193034i | 0.941634053439733-0.336638247088264i | 0.0583659465602669+0.336638247088264i | -0.0583659465602669+0.006706234842076i | -0.332895697506692-5.80596638596023i | 0.0362017792870273i | 0.210186313652432-0.0120514165667383i | #DIV/0! | 1.33333333333333E-06-0.00227689475095702i | #DIV/0! | #DIV/0! | 0.00083+0.046847429650331i | #DIV/0! | #DIV/0! | 1.29605862850007-0.0743118909863859i | 3.76325317753076-3.39106668959297i | 0.199887448725161+0.160371824477998i | #DIV/0! | -14.2512930543367-4.93288256559566i | #DIV/0! | #DIV/0! | #DIV/0! | #DIV/0!
| 46700 | -0.0000451011203034211+0.0674923041282076i | -7.6670124419223+0.517440998316258i | 7.99999329509994-0.00732387571774137i | 0.999200640157293+7.31217157324377E-07i | 1 | 6.5959462329127+5.45080559734991i | 183.390471153304i | -44.5243630619471+40.119966593266i | 2.04831760729634-2.27318326901969i | 0.220746021966378-0.212339947070093i | 2.26906362926272-2.48552321608978i | -0.344081272664096i | 0.941385765933096-0.337331942896842i | 0.058614234066904+0.337331942896842i | -0.058614234066904+0.00674932976725401i | -0.332893812803272-5.79345202445748i | 0.0362794655086732i | 0.210183342897458-0.012077209599647i | #DIV/0! | 1.33333333333333E-06-0.00227201917333184i | #DIV/0! | #DIV/0! | 0.00083+0.0469479606152459i | #DIV/0! | #DIV/0! | 1.29604031012077-0.0744709369407852i | 3.75569868706314-3.39031757424283i | 0.2000043688675+0.160717735912955i | #DIV/0! | -14.262958674835-4.93336459903365i | #DIV/0! | #DIV/0! | #DIV/0! | #DIV/0!
| 46800 | -0.0000449085864772947+0.0673480899315313i | -7.66701096582968+0.51633535614174i | 7.99999326635444-0.00733955850875169i | 0.999200640160156+7.32782930193033E-07i | 1 | 6.60758565346178+5.45015377544692i | 183.783170235003i | -44.7195369563797+40.2058765859711i | 2.04326585853234-2.27265043897161i | 0.2202921238158-0.21235708795903i | 2.26355798234814-2.48500752693064i | -0.344818063397853i | 0.941136967385254-0.338025455581213i | 0.058863032614746+0.338025455581213i | -0.058863032614746+0.00679260781663998i | -0.332891924021699-5.78099096751554i | 0.0363571517303193i | 0.210180365757568-0.0121030021914548i | #DIV/0! | 1.33333333333333E-06-0.00226716443150848i | #DIV/0! | #DIV/0! | 0.00083+0.0470484915801607i | #DIV/0! | #DIV/0! | 1.29602195237056-0.0746299801752517i | 3.74816477311662-3.38955359405636i | 0.200121529511489+0.161063535348927i | #DIV/0! | -14.2745966192915-4.93381841930518i | #DIV/0! | #DIV/0! | #DIV/0! | #DIV/0!
| 46900 | -0.0000447172828966656+0.0672044907199499i | -7.6670094991689+0.515234428852949i | 7.99999323754746-0.00735524129959276i | 0.999200640163039+7.34348703044838E-07i | 1 | 6.61919740728408+5.44947865347926i | 184.175869316702i | -44.9151283350785+40.2917865786762i | 2.03822821987918-2.27210778785625i | 0.219839123514227-0.212373226339958i | 2.25806734339341-2.48448101419621i | -0.345554854131609i | 0.940887657931271-0.338718784764895i | 0.059112342068729+0.338718784764895i | -0.059112342068729+0.00683606936671405i | -0.332890031161763-5.76858287416417i | 0.0364348379519652i | 0.210177382232653-0.0121287943412035i | #DIV/0! | 1.33333333333333E-06-0.00226233039220889i | #DIV/0! | #DIV/0! | 0.00083+0.0471490225450756i | #DIV/0! | #DIV/0! | 1.29600355524878-0.074789020683877i | 3.74065140306961-3.38877487259702i | 0.200238930602568+0.161409222832777i | #DIV/0! | -14.286206906453-4.93424422462631i | #DIV/0! | #DIV/0! | #DIV/0! | #DIV/0!
| 47000 | -0.000044527199102513+0.0670615025680334i | -7.66700804185977+0.514138186354923i | 7.99999320867899-0.00737092409026425i | 0.999200640165912+7.35914475879716E-07i | 1 | 6.63078151383608+5.44878039847192i | 184.5685683984i | -45.1111371980435+40.3776965713813i | 2.03320466684716-2.27155539979102i | 0.219387021486866-0.212388368172646i | 2.25259168833403-2.48394376796367i | -0.346291644865365i | 0.940637837706486-0.339411930071507i | 0.059362162293514+0.339411930071507i | -0.059362162293514+0.00687971479385802i | -0.332888134223176-5.75622740633484i | 0.0365125241736111i | 0.210174392322604-0.012154586047932i | #DIV/0! | 1.33333333333333E-06-0.0022575169232893i | #DIV/0! | #DIV/0! | 0.00083+0.0472495535099905i | #DIV/0! | #DIV/0! | 1.29598511875475-0.0749480584607348i | 3.73315854397702-3.38798153264994i | 0.200356572086158+0.161754798409636i | #DIV/0! | -14.2977895556959-4.934642212117i | #DIV/0! | #DIV/0! | #DIV/0! | #DIV/0!
| 47100 | -0.0000443383247467282+0.0669191215836887i | -7.66700659382309+0.51304659880828i | 7.99999317974903-0.00738660688076578i | 0.999200640168805+7.37480248697673E-07i | 1 | 6.64233799319429+5.44805917661365i | 184.961267480099i | -45.3075635452747+40.4636065640863i | 2.02819517474108-2.27099335834687i | 0.218935818131876-0.212402519394129i | 2.24713099287296-2.483395877741i | -0.347028435599121i | 0.940387506846517-0.340104891124769i | 0.059612493153483+0.340104891124769i | -0.059612493153483+0.00692354447435201i | -0.332886233205786-5.74392422883026i | 0.0365902103952572i | 0.210171396027315-0.0121803773106844i | #DIV/0! | 1.33333333333333E-06-0.00225272389372817i | #DIV/0! | #DIV/0! | 0.00083+0.0473500844749054i | #DIV/0! | #DIV/0! | 1.29596664288781-0.0751070934999307i | 3.72568616257589-3.38717369622573i | 0.200474453907661+0.162100262122928i | #DIV/0! | -14.3093445870174-4.93501257780537i | #DIV/0! | #DIV/0! | #DIV/0! | #DIV/0!
| 47200 | -0.0000441506495907069+0.066777343907807i | -7.66700515498019+0.511959636626521i | 7.99999315075759-0.00740228967109699i | 0.999200640171688+7.39046021498627E-07i | 1 | 6.65386686604736+5.44731515325796i | 185.353966561798i | -45.504407376772+40.5495165567914i | 2.02319971866412-2.27042174655084i | 0.218485513820632-0.212415685918679i | 2.24168523248475-2.48283743246952i | -0.347765226332877i | 0.940136665487259-0.340797667548499i | 0.059863334512741+0.340797667548499i | -0.059863334512741+0.00696755878437799i | -0.332884328109271-5.73167300929371i | 0.0366678966169032i | 0.210168393346676-0.012206168128498i | #DIV/0! | 1.33333333333333E-06-0.00224795117361434i | #DIV/0! | #DIV/0! | 0.00083+0.0474506154398202i | #DIV/0! | #DIV/0! | 1.29594812764729-0.0752661257955286i | 3.71823422529109-3.38635148456366i | 0.200592576012458+0.162445614014384i | #DIV/0! | -14.3208720210276-4.93535551663144i | #DIV/0! | #DIV/0! | #DIV/0! | #DIV/0!
| 47300 | -0.0000439641635039594+0.0666361657139141i | -7.6670037252535+0.510877270473342i | 7.99999312170466-0.00741797246125752i | 0.999200640174591+7.40611794282589E-07i | 1 | 6.66536815368829+5.44654849292509i | 185.746665643497i | -45.7016686925354+40.6354265494964i | 2.01821827352164-2.26984064688869i | 0.218036108897976-0.212427873637783i | 2.23625438241962-2.48226852052647i | -0.348502017066633i | 0.939885313764883-0.341490258966616i | 0.060114686235117+0.341490258966616i | -0.060114686235117+0.00701175810001697i | -0.332882418933404-5.71947341817905i | 0.0367455828385491i | 0.210165384280578-0.012231958500414i | #DIV/0! | 1.33333333333333E-06-0.00224319863413524i | #DIV/0! | #DIV/0! | 0.00083+0.0475511464047351i | #DIV/0! | #DIV/0! | 1.29592957303252-0.0754251553416161i | 3.71080269824085-3.3855150181353i | 0.200710938345909+0.162790854124058i | #DIV/0! | -14.3323718789418-4.93567122245175i | #DIV/0! | #DIV/0! | #DIV/0! | #DIV/0!
| 47400 | -0.0000437788564627452+0.0664955832078266i | -7.6670023045662+0.509799471260004i | 7.99999309259024-0.007433655251247i | 0.999200640177494+7.42177567049491E-07i | 1 | 6.6768418780067+5.44575935930325i | 186.139364725195i | -45.8993474925651+40.7213365422015i | 2.01325081402494-2.26925014130748i | 0.217587603682484-0.212439088420116i | 2.23083841770742-2.4816892297276i | -0.349238807800389i | 0.939633451815839-0.34218266500314i | 0.060366548184161+0.34218266500314i | -0.060366548184161+0.00705614279724903i | -0.332880505677955-5.70732512872125i | 0.0368232690601952i | 0.210162368828916-0.0122577484254732i | #DIV/0! | 1.33333333333333E-06-0.00223846614756533i | #DIV/0! | #DIV/0! | 0.00083+0.04765167736965i | #DIV/0! | #DIV/0! | 1.29591097904285-0.0755841821322787i | 3.70339154724218-3.38466441664807i | 0.20082954085335+0.163135982490354i | #DIV/0! | -14.3438441825729-4.93595988804325i | #DIV/0! | #DIV/0! | #DIV/0! | #DIV/0!
| 47500 | -0.0000435947185487262+0.0663555926273126i | -7.66700089284222+0.50872621014273i | 7.99999306341433-0.00744933804106508i | 0.999200640180407+7.43743339799314E-07i | 1 | 6.68828806148097+5.4449479152502i | 186.532063806894i | -46.0974437768609+40.8072465349066i | 2.00829731469506-2.26865031121826i | 0.217139998466712-0.212449336111528i | 2.22543731316177-2.48109964732979i | -0.349975598534145i | 0.939381079776852-0.34287488528219i | 0.060618920223148+0.34287488528219i | -0.060618920223148+0.00710071325195499i | -0.332878588342617-5.6952278169068i | 0.0369009552818411i | 0.210159346991575-0.0122835379027133i | #DIV/0! | 1.33333333333333E-06-0.00223375358725467i | #DIV/0! | #DIV/0! | 0.00083+0.0477522083345649i | #DIV/0! | #DIV/0! | 1.29589234567757-0.0757432061615826i | 3.69600073781646-3.38379979904848i | 0.200948383480095+0.163480999150029i | #DIV/0! | -14.3552889543232-4.93622170510747i | #DIV/0! | #DIV/0! | #DIV/0! | #DIV/0!
| 47600 | -0.0000434117399476382+0.066216190241755i | -7.66699949000629+0.507657458520122i | 7.99999303417693-0.00746502083071139i | 0.99920064018332+7.45309112532006E-07i | 1 | 6.69970672717048+5.44411432279489i | 186.924762888593i | -46.2959575454228+40.8931565276116i | 2.00335774986639-2.26804123749859i | 0.216693293517454-0.212458622535016i | 2.22005104338384-2.48049986003361i | -0.350712389267901i | 0.939128197784926-0.343566919427987i | 0.060871802215074+0.343566919427987i | -0.060871802215074+0.00714546983991399i | -0.33287666692711-5.68318116144518i | 0.036978641503487i | 0.210156318768452-0.0123093269311732i | #DIV/0! | 1.33333333333333E-06-0.00222906082761758i | #DIV/0! | #DIV/0! | 0.00083+0.0478527392994797i | #DIV/0! | #DIV/0! | 1.29587367293604-0.0759022274236013i | 3.68863023519482-3.38292128352601i | 0.201067466171431+0.163825904138223i | #DIV/0! | -14.3667062171768-4.93645686427477i | #DIV/0! | #DIV/0! | #DIV/0! | #DIV/0!
| 47700 | -0.0000432299109479836+0.0660773723518206i | -7.66699809598395+0.506593188030625i | 7.99999300487805-0.00748070362018558i | 0.999200640186243+7.46874885247546E-07i | 1 | 6.71109789870832+5.44325874313908i | 187.317461970291i | -46.494888798251+40.9790665203167i | 1.99843209369032-2.26742300049517i | 0.216247489075993-0.212466953490714i | 2.21467958276631-2.47988995398588i | -0.351449180001657i | 0.938874805977339-0.344258767064855i | 0.061125194022661+0.344258767064855i | -0.061125194022661+0.007190412936802i | -0.332874741431408-5.67118484373994i | 0.0370563277251331i | 0.210153284159435-0.0123351155099012i | #DIV/0! | 1.33333333333333E-06-0.00222438774412153i | #DIV/0! | #DIV/0! | 0.00083+0.0479532702643946i | #DIV/0! | #DIV/0! | 1.29585496081757-0.0760612459124666i | 3.68128000432313-3.38202898751637i | 0.201186788872626+0.164170697488471i | #DIV/0! | -14.3780959946923-4.93666555510845i | #DIV/0! | #DIV/0! | #DIV/0! | #DIV/0!
| 47800 | -0.0000430492219397441+0.0659391352891335i | -7.66699671070154+0.505533370550024i | 7.99999297551768-0.00749638640948728i | 0.999200640189186+7.48440657945913E-07i | 1 | 6.72246160029338+5.44238133665912i | 187.71016105199i | -46.6942375353453+41.0649765130217i | 1.99352032013897-2.26679568002649i | 0.215802585358356-0.212474334755873i | 2.20932290549733-2.47927001478236i | -0.352185970735414i | 0.938620904491648-0.344950427817215i | 0.061379095508352+0.344950427817215i | -0.061379095508352+0.007235542918199i | -0.33287281185496-5.65923854786076i | 0.0371340139467791i | 0.210150243164411-0.0123609036379257i | #DIV/0! | 1.33333333333333E-06-0.00221973421327609i | #DIV/0! | #DIV/0! | 0.00083+0.0480538012293095i | #DIV/0! | #DIV/0! | 1.29583620932148-0.0762202616221873i | 3.67395000986802-3.38112302770488i | 0.201306351528913+0.164515379232715i | #DIV/0! | -14.3894583109949-4.9368479661091i | #DIV/0! | #DIV/0! | #DIV/0! | #DIV/0!
| 47900 | -0.000042869663413109+0.0658014754159507i | -7.66699533408615+0.504477978188956i | 7.99999294609583-0.00751206919861612i | 0.999200640192109+7.50006430627011E-07i | 1 | 6.73379785668322+5.44148226290744i | 188.102860133689i | -46.8940037567058+41.1508865057269i | 1.98862240300861-2.26615935538538i | 0.215358582555557-0.212480772084848i | 2.20398098556417-2.47864012747023i | -0.35292276146917i | 0.938366493465687-0.345641901309592i | 0.061633506534313+0.345641901309592i | -0.061633506534313+0.00728086015957802i | -0.332870878197707-5.64734196051572i | 0.037211700168425i | 0.210147195783276-0.0123866913142934i | #DIV/0! | 1.33333333333333E-06-0.00221510011262207i | #DIV/0! | #DIV/0! | 0.00083+0.0481543321942243i | #DIV/0! | #DIV/0! | 1.29581741844711-0.0763792745468851i | 3.6666402162213-3.38020352003041i | 0.201426154085505+0.16485994940133i | #DIV/0! | -14.4007931907694-4.93700428471848i | #DIV/0! | #DIV/0! | #DIV/0! | #DIV/0!
| 48000 | -0.0000426912259572246+0.0656643891248438i | -7.6669939660657+0.503426983290469i | 7.99999291661248-0.00752775198757176i | 0.999200640195052+7.51572203290864E-07i | 1 | 6.74510669318636+5.44056168061457i | 188.495559215388i | -47.0941874623324+41.2367964984319i | 1.98373831592325-2.26551410534167i | 0.214915480833849-0.212486271209086i | 2.1986537967571-2.47800037655076i | -0.353659552202926i | 0.938111573037566-0.346333187166613i | 0.061888426962434+0.346333187166613i | -0.061888426962434+0.00732636503631301i | -0.332868940459367-5.63549477102354i | 0.0372893863900711i | 0.210144142015922-0.0124124785380429i | #DIV/0! | 1.33333333333333E-06-0.00221048532072077i | #DIV/0! | #DIV/0! | 0.00083+0.0482548631591392i | #DIV/0! | #DIV/0! | 1.29579858819379-0.0765382846806319i | 3.65935058750561-3.3792705796885i | 0.201546196487583+0.165204408023135i | #DIV/0! | -14.4121006592521-4.9371346973241i | #DIV/0! | #DIV/0! | #DIV/0! | #DIV/0!
| 48100 | -0.0000425139002589621+0.0655278728383843i | -7.66699260656866+0.502380358427613i | 7.99999288706765-0.00754343477635382i | 0.999200640197995+7.53137975937405E-07i | 1 | 6.756388135655+5.43961974769054i | 188.888258297086i | -47.2947886522252+41.322706491137i | 1.97886803233817-2.26486000814473i | 0.21447328033497-0.212490837837116i | 2.19334131267314-2.47735084598185i | -0.354396342936682i | 0.937856143345669-0.347024285013005i | 0.062143856654331+0.347024285013005i | -0.062143856654331+0.00737205792367701i | -0.332866998639629-5.62369667128634i | 0.037367072611717i | 0.210141081862228-0.0124382653082113i | #DIV/0! | 1.33333333333333E-06-0.00220588971714339i | #DIV/0! | #DIV/0! | 0.00083+0.0483553941240541i | #DIV/0! | #DIV/0! | 1.2957797185608-0.07669729201749i | 3.65208108757933-3.37832432113484i | 0.201666478680301+0.165548755125405i | #DIV/0! | -14.4233807422237-4.93723938926293i | #DIV/0! | #DIV/0! | #DIV/0! | #DIV/0!
| 48200 | -0.0000423376771017009+0.0653919230088311i | -7.66699125552444+0.501338076401039i | 7.99999285746133-0.00755911756496194i | 0.999200640200948+7.54703748566614E-07i | 1 | 6.76764221047771+5.43865662122709i | 189.280957378785i | -47.4958073263842+41.408616483842i | 1.97401152554334-2.26419714152617i | 0.214031981176389-0.212494477654539i | 2.18804350671973-2.47669161918071i | -0.355133133670438i | 0.937600204528661-0.3477151944736i | 0.062399795471339+0.3477151944736i | -0.062399795471339+0.00741793919683797i | -0.332865052738351-5.61194735576352i | 0.0374447588333629i | 0.210138015322094-0.0124640516238422i | #DIV/0! | 1.33333333333333E-06-0.00220131318246052i | #DIV/0! | #DIV/0! | 0.00083+0.048455925088969i | #DIV/0! | #DIV/0! | 1.2957608095475-0.0768562965515622i | 3.64483168004179-3.37736485808928i | 0.201787000608784+0.165892990733896i | #DIV/0! | -14.4346334660022-4.93731854482605i | #DIV/0! | #DIV/0! | #DIV/0! | #DIV/0!
| 48300 | -0.0000421625473641313+0.065256536117824i | -7.6669899128631+0.500300110236651i | 7.99999282779352-0.00757480035339577i | 0.999200640203911+7.56269521178455E-07i | 1 | 6.77886894457237+5.43767245749928i | 189.673656460484i | -47.6972434848093+41.4945264765472i | 1.96916876866683-2.26352558270234i | 0.213591583451546-0.212497196324018i | 2.18276035211838-2.47602277902636i | -0.355869924404194i | 0.93734375672548-0.348405915173329i | 0.06265624327452+0.348405915173329i | -0.06265624327452+0.00746400923086504i | -0.332863102755159-5.60024652144445i | 0.0375224450550089i | 0.210134942395404-0.0124898374839702i | #DIV/0! | 1.33333333333333E-06-0.00219675559823182i | #DIV/0! | #DIV/0! | 0.00083+0.0485564560538838i | #DIV/0! | #DIV/0! | 1.29574186115318-0.0770152982768955i | 3.63760232823814-3.37639230353866i | 0.201907762218123+0.166237114872856i | #DIV/0! | -14.4458588574355-4.93737234726263i | #DIV/0! | #DIV/0! | #DIV/0! | #DIV/0!
| 48400 | -0.0000419885020190756+0.0651217086760807i | -7.66698857851549+0.499266433183286i | 7.99999279806423-0.00759048314165494i | 0.999200640206873+7.57835293772877E-07i | 1 | 6.79006836537867+5.43666741196746i | 190.066355542182i | -47.8990971275006+41.5804364692522i | 1.96433973467818-2.26284540837699i | 0.213152087230098-0.212498999485278i | 2.17749182190828-2.47534440786227i | -0.35660671513795i | 0.937086800075341-0.349096446737227i | 0.062913199924659+0.349096446737227i | -0.062913199924659+0.007510268400723i | -0.33286114868983-5.58859386782282i | 0.037600131276655i | 0.210131863082047-0.0125156228876358i | #DIV/0! | 1.33333333333333E-06-0.0021922168469958i | #DIV/0! | #DIV/0! | 0.00083+0.0486569870187987i | #DIV/0! | #DIV/0! | 1.29572287337716-0.0771742971875735i | 3.6303929952643-3.37540676974085i | 0.202028763453382+0.166581127565038i | #DIV/0! | -14.4570569438942-4.93740097878417i | #DIV/0! | #DIV/0! | #DIV/0! | #DIV/0!
| 48500 | -0.0000418155321323225+0.064987437223096i | -7.666987252413+0.498237018710403i | 7.99999276827344-0.00760616592973909i | 0.999200640209846+7.59401066349858E-07i | 1 | 6.8012405008512+5.43564163927901i | 190.459054623881i | -48.1013682544581+41.6663464619572i | 1.95952439639177-2.2621566947439i | 0.21271349255816-0.212499892755097i | 2.17223788894993-2.474656587499i | -0.357343505871706i | 0.936829334717737-0.349786788790433i | 0.063170665282263+0.349786788790433i | -0.063170665282263+0.00755671708127298i | -0.332859190542187-5.5769890968709i | 0.0376778174983009i | 0.210128777381916-0.0125414078338807i | #DIV/0! | 1.33333333333333E-06-0.00218769681225973i | #DIV/0! | #DIV/0! | 0.00083+0.0487575179837136i | #DIV/0! | #DIV/0! | 1.29570384621878-0.077333293277687i | 3.62320364397197-3.37440836822816i | 0.202150004259588+0.166925028831723i | #DIV/0! | -14.4682277532642-4.93740462056861i | #DIV/0! | #DIV/0! | #DIV/0! | #DIV/0!
| 48600 | -0.0000416436288614821+0.0648537183268459i | -7.66698593448793+0.497211840505819i | 7.99999273842117-0.00762184871764785i | 0.999200640212829+7.60966838909362E-07i | 1 | 6.81238537945234+5.43459529327057i | 190.85175370558i | -48.3040568656817+41.7522564546623i | 1.95472272647011-2.26145951748936i | 0.212275799458541-0.212499881727302i | 2.16699852592865-2.47395939921666i | -0.358080296605462i | 0.936571360792434-0.350476940958186i | 0.063428639207566+0.350476940958186i | -0.063428639207566+0.00760335564727599i | -0.332857228311881-5.56543191301351i | 0.0377555037199468i | 0.210125685294892-0.0125671923217404i | #DIV/0! | 1.33333333333333E-06-0.00218319537848965i | #DIV/0! | #DIV/0! | 0.00083+0.0488580489486285i | #DIV/0! | #DIV/0! | 1.2956847796773-0.0774922865412888i | 3.61603423697328-3.37339720981044i | 0.202271484581738+0.167268818692723i | #DIV/0! | -14.4793713139403-4.93738345276475i | #DIV/0! | #DIV/0! | #DIV/0! | #DIV/0!
| 48700 | -0.0000414727834548559+0.0647205485834961i | -7.66698462467312+0.49619087247347i | 7.99999270850742-0.00763753150538088i | 0.999200640215812+7.62532611451341E-07i | 1 | 6.82350303014527+5.43352852696974i | 191.244452787279i | -48.5071629611715+41.8381664473673i | 1.94993469742709-2.2607539517949i | 0.211839007930985-0.212498971972771i | 2.16177370535807-2.47325292376767i | -0.358817087339218i | 0.936312878439478-0.351166902865831i | 0.063687121560522+0.351166902865831i | -0.063687121560522+0.007650184473387i | -0.332855261998734-5.55392202310359i | 0.0378331899415929i | 0.210122586820874-0.0125929763502568i | #DIV/0! | 1.33333333333333E-06-0.00217871243110055i | #DIV/0! | #DIV/0! | 0.00083+0.0489585799135433i | #DIV/0! | #DIV/0! | 1.2956656737521-0.0776512769724709i | 3.60888473664588-3.37237340457935i | 0.202393204364796+0.167612497166411i | #DIV/0! | -14.4904876548184-4.93733765449627i | #DIV/0! | #DIV/0! | #DIV/0! | #DIV/0!
| 48800 | -0.0000413029872503218+0.0645879246171121i | -7.66698332290225+0.495174088731193i | 7.99999267853217-0.00765321429293779i | 0.999200640218805+7.64098383975769E-07i | 1 | 6.83459348238698+5.43244149259725i | 191.637151868977i | -48.7106865409275+41.9240764400725i | 1.9451602816312-2.26004007233977i | 0.211403117952401-0.212497169039434i | 2.1565633995836-2.4725372413792i | -0.359553878072975i | 0.936053887799187-0.351856674138815i | 0.063946112200813+0.351856674138815i | -0.063946112200813+0.00769720393416001i | -0.332853291602452-5.54245913639656i | 0.0379108761632389i | 0.210119481959742-0.012618759918467i | #DIV/0! | 1.33333333333333E-06-0.00217424785644666i | #DIV/0! | #DIV/0! | 0.00083+0.0490591108784582i | #DIV/0! | #DIV/0! | 1.29564652844244-0.0778102645652958i | 3.60175510513726-3.37133706191104i | 0.20251516355369+0.167956064269723i | #DIV/0! | -14.5015768052892-4.93726740386606i | #DIV/0! | #DIV/0! | #DIV/0! | #DIV/0!
| 48900 | -0.000041134231674237+0.0644558430793743i | -7.66698202910947+0.494161463608536i | 7.99999264849544-0.00766889708031824i | 0.999200640221798+7.65664156482598E-07i | 1 | 6.84565676612138+5.43133434156884i | 192.029850950676i | -48.9146276049496+42.0099864327775i | 1.94039945130878-2.25931795330366i | 0.210968129477109-0.212494478452267i | 2.15136758078589-2.47181243175593i | -0.360290668806731i | 0.935794389012157-0.352546254402686i | 0.0642056109878431+0.352546254402686i | -0.0642056109878431+0.007744414404045i | -0.33285131712275-5.53104296452622i | 0.0379885623848848i | 0.210116370711382-0.0126445430254087i | #DIV/0! | 1.33333333333333E-06-0.0021698015418118i | #DIV/0! | #DIV/0! | 0.00083+0.0491596418433731i | #DIV/0! | #DIV/0! | 1.29562734374763-0.0779692493138299i | 3.59464530436979-3.37028829047029i | 0.202637362093308+0.168299520018179i | #DIV/0! | -14.5126387952308-4.9371728779603i | #DIV/0! | #DIV/0! | #DIV/0! | #DIV/0!
| 49000 | -0.0000409665082403549+0.0643243006492962i | -7.66698074322984+0.493152971644604i | 7.99999261839722-0.00768457986752186i | 0.999200640224801+7.67229928971807E-07i | 1 | 6.85669291177273+5.43020722449748i | 192.422550032375i | -49.1189861532379+42.0958964254826i | 1.93565217854709-2.25858766836913i | 0.210534042437067-0.212490905713305i | 2.14618622098416-2.47107857408244i | -0.361027459540487i | 0.935534382219261-0.3532356432831i | 0.064465617780739+0.3532356432831i | -0.064465617780739+0.00779181625738701i | -0.332849338559412-5.51967322148058i | 0.0380662486065309i | 0.210113253075691-0.0126703256701219i | #DIV/0! | 1.33333333333333E-06-0.00216537337539993i | #DIV/0! | #DIV/0! | 0.00083+0.049260172808288i | #DIV/0! | #DIV/0! | 1.29560811966701-0.0781282312121534i | 3.58755529604522-3.36922719821377i | 0.20275979992851+0.168642864425898i | #DIV/0! | -14.5236736550026-4.93705425285288i | #DIV/0! | #DIV/0! | #DIV/0! | #DIV/0!
| 49100 | -0.0000407998085487599+0.0641932940329469i | -7.66697946519889+0.492148587585926i | 7.99999258823751-0.0077002626545483i | 0.999200640227813+7.6879570144336E-07i | 1 | 6.86770195023827+5.42906029119533i | 192.815249114074i | -49.3237621857923+42.1818064181876i | 1.93091843529748-2.25784929072431i | 0.210100856742097-0.212486456301638i | 2.14101929203958-2.47033574702595i | -0.361764250274243i | 0.935273867561646-0.353924840405815i | 0.064726132438354+0.353924840405815i | -0.064726132438354+0.00783940986842802i | -0.332847355912199-5.50834962357748i | 0.0381439348281768i | 0.210110129052552-0.0126961078516459i | #DIV/0! | 1.33333333333333E-06-0.0021609632463258i | #DIV/0! | #DIV/0! | 0.00083+0.0493607037732028i | #DIV/0! | #DIV/0! | 1.29558885619988-0.0782872102543426i | 3.5804850416492-3.36815389239353i | 0.202882477004115+0.168986097505609i | #DIV/0! | -14.5346814154372-4.9369117036094i | #DIV/0! | #DIV/0! | #DIV/0! | #DIV/0!
| 49200 | -0.0000406341242848133+0.0640628199631744i | -7.66697819495282+0.491148286384337i | 7.99999255801632-0.00771594544139718i | 0.999200640230826+7.70361473897204E-07i | 1 | 6.87868391288221+5.42789369067581i | 193.207948195772i | -49.528955702613+42.2677164108927i | 1.92619819337846-2.25710289306543i | 0.20966857228013-0.212481135673422i | 2.13586676565859-2.46958402873885i | -0.362501041007999i | 0.935012845180734-0.354613845396692i | 0.064987154819266+0.354613845396692i | -0.064987154819266+0.00788719561130702i | -0.332845369180788-5.49707188944102i | 0.0382216210498227i | 0.210106998641848-0.0127218895690164i | #DIV/0! | 1.33333333333333E-06-0.00215657104460563i | #DIV/0! | #DIV/0! | 0.00083+0.0494612347381177i | #DIV/0! | #DIV/0! | 1.2955695533455-0.0784461864344512i | 3.57343450245581-3.36706847956037i | 0.203005393264901+0.169329219268666i | #DIV/0! | -14.545662107835-4.93674540429147i | #DIV/0! | #DIV/0! | #DIV/0! | #DIV/0!
| 49300 | -0.0000404694472181181+0.0639328751993352i | -7.66697693242869+0.490152043194903i | 7.99999252773364-0.00773162822806814i | 0.999200640233849+7.71927246333319E-07i | 1 | 6.88963883152867+5.42670757115604i | 193.600647277471i | -49.7345667036998+42.3536264035978i | 1.92149142447878-2.25634854759943i | 0.209237188917417-0.212474949261882i | 2.1307286133962-2.46882349686131i | -0.363237831741755i | 0.934751315218225-0.355302657881698i | 0.065248684781775+0.355302657881698i | -0.065248684781775+0.00793517386005699i | -0.332843378364949-5.48583973997852i | 0.0382993072714688i | 0.210103861843472-0.0127476708212729i | #DIV/0! | 1.33333333333333E-06-0.00215219666114801i | #DIV/0! | #DIV/0! | 0.00083+0.0495617657030326i | #DIV/0! | #DIV/0! | 1.29555021110323-0.0786051597465567i | 3.5664036395323-3.36597106556785i | 0.203128548655612+0.169672229725063i | #DIV/0! | -14.5566157639574-4.93655552796114i | #DIV/0! | #DIV/0! | #DIV/0! | #DIV/0!
| 49400 | -0.0000403057692014968+0.0638034565270264i | -7.66697567756387+0.489159833373869i | 7.99999249738947-0.00774731101456084i | 0.999200640236871+7.73493018751655E-07i | 1 | 6.90056673845516+5.42550208005849i | 193.99334635917i | -49.9405951890527+42.4395363963029i | 1.91679810016035-2.25558632604649i | 0.208806706498776-0.212467902477324i | 2.12560480665913-2.46805422852381i | -0.363974622475511i | 0.934489277816092-0.355991277486904i | 0.065510722183908+0.355991277486904i | -0.065510722183908+0.00798334498860698i | -0.332841383464458-5.47465289835691i | 0.0383769934931148i | 0.210100718657305-0.0127734516074548i | #DIV/0! | 1.33333333333333E-06-0.00214783998774488i | #DIV/0! | #DIV/0! | 0.00083+0.0496622966679475i | #DIV/0! | #DIV/0! | 1.29553082947233-0.0787641301847358i | 3.55939241374304-3.36486175557514i | 0.20325194312095+0.170015128883446i | #DIV/0! | -14.567542416019-4.93634224668462i | #DIV/0! | #DIV/0! | #DIV/0! | #DIV/0!
| 49500 | -0.0000401430821699829+0.0636745607578193i | -7.66697443029664+0.488171632476615i | 7.99999246698381-0.00776299380087489i | 0.999200640239904+7.7505879115219E-07i | 1 | 6.91146766638605+5.42427736401369i | 194.386045440868i | -50.1470411586718+42.5254463890079i | 1.91211819186131-2.25481629964264i | 0.208377124847804-0.212460000707143i | 2.12049531670911-2.46727630034978i | -0.364711413209267i | 0.934226733116587-0.356679703838486i | 0.065773266883413+0.356679703838486i | -0.065773266883413+0.00803170937078096i | -0.332839384479047-5.46351108998046i | 0.0384546797147607i | 0.210097569083242-0.0127992319265998i | #DIV/0! | 1.33333333333333E-06-0.00214350091706256i | #DIV/0! | #DIV/0! | 0.00083+0.0497628276328623i | #DIV/0! | #DIV/0! | 1.29551140845214-0.0789230977430546i | 3.55240078575436-3.36374065405105i | 0.203375576605579+0.170357916751134i | #DIV/0! | -14.5784420966827-4.93610573153708i | #DIV/0! | #DIV/0! | #DIV/0! | #DIV/0!
| 49600 | -0.0000399813781398277+0.0635461847289985i | -7.66697319056574+0.487187416255655i | 7.99999243651667-0.00777867658700995i | 0.999200640242947+7.76624563534888E-07i | 1 | 6.9223416484862+5.42303356886205i | 194.778744522567i | -50.3539046125571+42.6113563817129i | 1.90745167089894-2.25403853914229i | 0.207948443767104-0.212451249315834i | 2.11540011466604-2.46648978845812i | -0.365448203943023i | 0.933963681262233-0.357367936562723i | 0.0660363187377671+0.357367936562723i | -0.0660363187377671+0.00808026738030004i | -0.332837381408372-5.45241404246751i | 0.0385323659364068i | 0.210094413121161-0.0128250117777428i | #DIV/0! | 1.33333333333333E-06-0.002139179342633i | #DIV/0! | #DIV/0! | 0.00083+0.0498633585977772i | #DIV/0! | #DIV/0! | 1.29549194804192-0.0790820624155622i | 3.54542871603862-3.36260786477702i | 0.203499449054119+0.170700593334117i | #DIV/0! | -14.5893148390519-4.93584615260639i | #DIV/0! | #DIV/0! | #DIV/0! | #DIV/0!
| 49700 | -0.0000398206492075217+0.0634183253033032i | -7.66697195831061+0.486207160658658i | 7.99999240598804-0.00779435937296565i | 0.99920064024599+7.78190335899699E-07i | 1 | 6.93318871835433+5.42177083965636i | 195.171443604266i | -50.5611855507086+42.6972663744181i | 1.90279850847255-2.25325311482083i | 0.207520663038514-0.212441653645004i | 2.11031917151106-2.46569476846583i | -0.366184994676779i | 0.933700122395831-0.358055975286003i | 0.066299877604169+0.358055975286003i | -0.066299877604169+0.00812901939077598i | -0.33283537425237-5.44136148562892i | 0.0386100521580527i | 0.210091250770952-0.012850791159929i | #DIV/0! | 1.33333333333333E-06-0.00213487515884501i | #DIV/0! | #DIV/0! | 0.00083+0.0499638895626921i | #DIV/0! | #DIV/0! | 1.29547244824099-0.079241024196371i | 3.53847616487846-3.3614634908512i | 0.203623560411153+0.171043158637086i | #DIV/0! | -14.6001606766649-4.9355636789977i | #DIV/0! | #DIV/0! | #DIV/0! | #DIV/0!
| 49800 | -0.0000396608875488275+0.0632909793686713i | -7.66697073347122+0.48523084182648i | 7.99999237539792-0.00781004215874162i | 0.999200640249042+7.79756108246599E-07i | 1 | 6.94400891001686+5.42048932066384i | 195.564142685965i | -50.7688839731262+42.7831763671231i | 1.89815867566638-2.25246009647716i | 0.207093782423326-0.212431219013387i | 2.10525245808971-2.46489131549055i | -0.366921785410535i | 0.933436056660457-0.358743819634814i | 0.066563943339543+0.358743819634814i | -0.066563943339543+0.008177965775721i | -0.332833363010529-5.43035315144558i | 0.0386877383796986i | 0.210088082032498-0.0128765700721866i | #DIV/0! | 1.33333333333333E-06-0.00213058826093568i | #DIV/0! | #DIV/0! | 0.00083+0.0500644205276069i | #DIV/0! | #DIV/0! | 1.29545290904862-0.0793999830794887i | 3.53154309237134-3.36030763469129i | 0.203747910621214+0.171385612663433i | #DIV/0! | -14.6109796434881-4.93525847883736i | #DIV/0! | #DIV/0! | #DIV/0! | #DIV/0!
| 49900 | -0.0000395020854178281+0.0631641438379868i | -7.66696951598822+0.484258436091232i | 7.99999234474631-0.00782572494433752i | 0.999200640252105+7.81321880575557E-07i | 1 | 6.95480225792145+5.41918915536861i | 195.956841767663i | -50.97699987981+42.8690863598282i | 1.8935321434524-2.25165955343622i | 0.2066678016625-0.212419950716857i | 2.1001999451149-2.46407950415308i | -0.367658576144292i | 0.933171484199462-0.359431469235756i | 0.0668285158005379+0.359431469235756i | -0.0668285158005379+0.00822710690853601i | -0.332831347682791-5.41938877404695i | 0.0387654246013447i | 0.210084906905691-0.0129023485135612i | #DIV/0! | 1.33333333333333E-06-0.0021263185449819i | #DIV/0! | #DIV/0! | 0.00083+0.0501649514925218i | #DIV/0! | #DIV/0! | 1.29543333046416-0.0795589390590301i | 3.52462945843332-3.35914039803868i | 0.203872499628804+0.171727955415277i | #DIV/0! | -14.6217717739097-4.93493071927738i | #DIV/0! | #DIV/0! | #DIV/0! | #DIV/0!
| 50000 | -0.0000393442351459886+0.0630378156488311i | -7.66696830580282+0.483289919974372i | 7.99999231403322-0.00784140772975296i | 0.999200640255168+7.82887652886516E-07i | 1 | 6.96556879693095+5.41787048647386i | 196.349540849362i | -51.18553327076+42.9549963525332i | 1.88891888269319-2.25085155455164i | 0.206242720476895-0.212407854028446i | 2.09516160317009-2.46325940858009i | -0.368395366878048i | 0.932906405156471-0.360118923715527i | 0.0670935948435289+0.360118923715527i | -0.0670935948435289+0.00827644316252102i | -0.332829328268751-5.40846808968922i | 0.0388431108229907i | 0.210081725390407-0.0129281264830846i | #DIV/0! | 1.33333333333333E-06-0.00212206590789194i | #DIV/0! | #DIV/0! | 0.00083+0.0502654824574367i | #DIV/0! | #DIV/0! | 1.29541371248683-0.0797178921290253i | 3.51773522280343-3.35796188196124i | 0.203997327378366+0.172070186893461i | #DIV/0! | -14.6325371027338-4.93458056649949i | #DIV/0! | #DIV/0! | #DIV/0! | #DIV/0!
| 50100 | -0.0000391873291412295+0.0629119917632355i | -7.66696710285674+0.482325270184806i | 7.99999228325864-0.00785709051498761i | 0.99920064025823+7.84453425179445E-07i | 1 | 6.97630856231677+5.4165334559042i | 196.742239931061i | -51.3944841459761+43.0409063452383i | 1.88431886414464-2.25003616820814i | 0.205818538567473-0.21239493419836i | 2.09013740271211-2.4624311024065i | -0.369132157611804i | 0.932640819675387-0.360806182700938i | 0.067359180324613+0.360806182700938i | -0.067359180324613+0.00832597491086601i | -0.332827304768255-5.39759083673467i | 0.0389207970446366i | 0.21007853748654-0.0129539039797987i | #DIV/0! | 1.33333333333333E-06-0.00211783024739714i | #DIV/0! | #DIV/0! | 0.00083+0.0503660134223516i | #DIV/0! | #DIV/0! | 1.29539405511599-0.0798768422835662i | 3.51086034504777-3.35677218685751i | 0.204122393814313+0.172412307097581i | #DIV/0! | -14.6432756651735-4.93420818571939i | #DIV/0! | #DIV/0! | #DIV/0! | #DIV/0!
| 50200 | -0.0000390313598870138+0.0627866691674383i | -7.66696590709249+0.481364463617027i | 7.99999225242257-0.00787277330004109i | 0.999200640261313+7.86019197454335E-07i | 1 | 6.98702158975343+5.41517820480813i | 197.13493901276i | -51.6038525054584+43.1268163379434i | 1.87973205845869-2.24921346232417i | 0.205395255615527-0.212381196453997i | 2.08512731407422-2.46159465877817i | -0.36986894834556i | 0.932374727900384-0.361493245818902i | 0.067625272099616+0.361493245818902i | -0.067625272099616+0.00837570252665798i | -0.332825277180981-5.38675675562999i | 0.0389984832662827i | 0.210075343193971-0.0129796810027384i | #DIV/0! | 1.33333333333333E-06-0.00211361146204376i | #DIV/0! | #DIV/0! | 0.00083+0.0504665443872664i | #DIV/0! | #DIV/0! | 1.2953743583509-0.0800357895167019i | 3.50400478456342-3.35557141245955i | 0.204247698881002+0.172754316025986i | #DIV/0! | -14.6539874968459-4.9338137411911i | #DIV/0! | #DIV/0! | #DIV/0! | #DIV/0!
| 50300 | -0.0000388763199414483+0.0626618448716444i | -7.66696471845288+0.480407477349274i | 7.99999222152501-0.00788845608491303i | 0.999200640264396+7.87584969711121E-07i | 1 | 6.99770791531181+5.41380487356012i | 197.527638094458i | -51.8136383492068+43.2127263306485i | 1.87515843618611-2.2483835043544i | 0.204972871282891-0.212366645999969i | 2.080131307469-2.46075015035437i | -0.370605739079316i | 0.932108129975913-0.36218011269644i | 0.067891870024087+0.36218011269644i | -0.067891870024087+0.00842562638287597i | -0.332823245506696-5.37596558888604i | 0.0390761694879286i | 0.210072142512583-0.0130054575509421i | #DIV/0! | 1.33333333333333E-06-0.00210940945118483i | #DIV/0! | #DIV/0! | 0.00083+0.0505670753521813i | #DIV/0! | #DIV/0! | 1.29535462219083-0.0801947338225028i | 3.49716850058247-3.35435965783664i | 0.204373242522753+0.173096213675795i | #DIV/0! | -14.6646726337647-4.93339739621085i | #DIV/0! | #DIV/0! | #DIV/0! | #DIV/0!
| 50400 | -0.0000387222019363936+0.0625375159097868i | -7.66696353688154+0.479454288641699i | 7.99999219056597-0.00790413886960308i | 0.999200640267478+7.89150741949765E-07i | 1 | 7.00836757545345+5.41241360176342i | 197.920337176157i | -52.0238416772215+43.2986363233535i | 1.87059796777909-2.2475463612923i | 0.204551385212145-0.212351288018119i | 2.07514935299124-2.45989764931042i | -0.371342529813072i | 0.931841026046701-0.362866782960678i | 0.068158973953299+0.362866782960678i | -0.068158973953299+0.00847574685239399i | -0.332821209745023-5.36521708105737i | 0.0391538557095746i | 0.210068935442265-0.0130312336234427i | #DIV/0! | 1.33333333333333E-06-0.00210522411497216i | #DIV/0! | #DIV/0! | 0.00083+0.0506676063170962i | #DIV/0! | #DIV/0! | 1.29533484663511-0.0803536751950058i | 3.49035145217621-3.35313702139897i | 0.204499024683829+0.173438000042914i | #DIV/0! | -14.675331112335-4.93295931312172i | #DIV/0! | #DIV/0! | #DIV/0! | #DIV/0!
| 50500 | -0.0000385689985765904+0.0624136793392921i | -7.66696236232245+0.478504874934573i | 7.99999215954544-0.00791982165411089i | 0.99920064027058+7.90716514170266E-07i | 1 | 7.01900060702458+5.411004528252i | 198.313036257856i | -52.2344624895022+43.3845463160585i | 1.86605062359397-2.24670209967259i | 0.204130797026844-0.212335127667548i | 2.07018142062081-2.45903722734014i | -0.372079320546828i | 0.931573416257746-0.363553256238852i | 0.068426583742254+0.363553256238852i | -0.068426583742254+0.00852606430797603i | -0.332819169895911-5.3545109787216i | 0.0392315419312205i | 0.210065721982897-0.0130570092192854i | #DIV/0! | 1.33333333333333E-06-0.00210105535434845i | #DIV/0! | #DIV/0! | 0.00083+0.0507681372820111i | #DIV/0! | #DIV/0! | 1.29531503168299-0.0805126136283231i | 3.48355359825848-3.35190360090072i | 0.204625045308456+0.173779675122037i | #DIV/0! | -14.685962969347-4.93249965331743i | #DIV/0! | #DIV/0! | #DIV/0! | #DIV/0!
| 50600 | -0.000038416702638795+0.0622903322408482i | -7.66696119472024+0.477559213846503i | 7.99999212846342-0.00793550443843608i | 0.999200640273673+7.92282286372538E-07i | 1 | 7.02960704724995+5.40957779109334i | 198.705735339554i | -52.4455007860492+43.4704563087637i | 1.86151637389373-2.24585078557377i | 0.203711106331708-0.212318170084634i | 2.06522748022544-2.4581689556584i | -0.372816111280584i | 0.931305300754324-0.364239532158301i | 0.0686946992456759+0.364239532158301i | -0.0686946992456759+0.00857657912228299i | -0.332817125958944-5.34384703045987i | 0.0393092281528666i | 0.210062502134366-0.0130827843375015i | #DIV/0! | 1.33333333333333E-06-0.00209690307103946i | #DIV/0! | #DIV/0! | 0.00083+0.0508686682469259i | #DIV/0! | #DIV/0! | 1.29529517733377-0.0806715491164816i | 3.47677489759018-3.35065949344363i | 0.204751304340808+0.17412123890667i | #DIV/0! | -14.6965682419702-4.93201857724684i | #DIV/0! | #DIV/0! | #DIV/0! | #DIV/0!
| 50700 | -0.0000382653069709296+0.0621674717181757i | -7.66696003402011+0.476617283172681i | 7.99999209731991-0.00795118722257829i | 0.999200640276786+7.93848058556591E-07i | 1 | 7.04018693372744+5.4081335275907i | 199.098434421253i | -52.6569565668623+43.5563663014687i | 1.85699518885072-2.24499248462073i | 0.203292312712849-0.212300420383055i | 2.06028750156357-2.45729290500379i | -0.37355290201434i | 0.931036679681985-0.364925610346473i | 0.068963320318015+0.364925610346473i | -0.068963320318015+0.00862729166786702i | -0.332815077933848-5.33322498683687i | 0.0393869143745125i | 0.210059275896554-0.0131085589771272i | #DIV/0! | 1.33333333333333E-06-0.00209276716754629i | #DIV/0! | #DIV/0! | 0.00083+0.0509691992118408i | #DIV/0! | #DIV/0! | 1.29527528358674-0.0808304816535383i | 3.47001530878269-3.34940479548062i | 0.204877801725007+0.174462691389134i | #DIV/0! | -14.7071469677475-4.93151624441802i | #DIV/0! | #DIV/0! | #DIV/0! | #DIV/0!
| 50800 | -0.0000381148044912403+0.0620450948977996i | -7.66695888016776+0.47567906088313i | 7.99999206611492-0.00796687000653717i | 0.999200640279898+7.95413830722361E-07i | 1 | 7.05074030442166+5.40667187428565i | 199.491133502952i | -52.8688298319416+43.6422762941738i | 1.85248703854908-2.2441272619871i | 0.20287441573797-0.212281883653821i | 2.05536145428705-2.45640914564092i | -0.374289692748096i | 0.930767553186551-0.365611490430924i | 0.069232446813449+0.365611490430924i | -0.069232446813449+0.00867820231717198i | -0.332813025820457-5.32264460038122i | 0.0394646005961584i | 0.210056043269344-0.0131343331372033i | #DIV/0! | 1.33333333333333E-06-0.00208864754713774i | #DIV/0! | #DIV/0! | 0.00083+0.0510697301767557i | #DIV/0! | #DIV/0! | 1.29525535044116-0.0809894112335784i | 3.46327479030159-3.3481396028189i | 0.205004537405133+0.17480403256058i | #DIV/0! | -14.7176991845894-4.93099281340252i | #DIV/0! | #DIV/0! | #DIV/0! | #DIV/0!
| 50900 | -0.0000379651881874705+0.0619231989288264i | -7.66695773310946+0.474744525121003i | 7.99999203484844-0.00798255279031234i | 0.999200640283021+7.96979602869825E-07i | 1 | 7.06126719765873+5.4051929669605i | 199.883832584651i | -53.0811205812871+43.7281862868788i | 1.84799189298732-2.24325518239789i | 0.202457414956564-0.212262564965293i | 2.05044930794388-2.45551774736318i | -0.375026483481853i | 0.930497921414121-0.366297172039317i | 0.069502078585879+0.366297172039317i | -0.069502078585879+0.00872931144253603i | -0.332810969618418-5.31210562556644i | 0.0395422868178045i | 0.210052804252621-0.0131601068167631i | #DIV/0! | 1.33333333333333E-06-0.00208454411384277i | #DIV/0! | #DIV/0! | 0.00083+0.0511702611416706i | #DIV/0! | #DIV/0! | 1.29523537789634-0.0811483378506412i | 3.45655330047071-3.34686401062376i | 0.20513151132521+0.175145262411004i | #DIV/0! | -14.7282249307682-4.9304484418395i | #DIV/0! | #DIV/0! | #DIV/0! | #DIV/0!
| 51000 | -0.0000378164511160442+0.0618017809827232i | -7.66695659279192+0.473813654200878i | 7.99999200352047-0.00799823557390346i | 0.999200640286143+7.98545374998932E-07i | 1 | 7.07176765212006+5.40369694064077i | 200.276531666349i | -53.2938288148987+43.8140962795839i | 1.8435097220808-2.24237631013187i | 0.202041309900132-0.212242469363214i | 2.04555103198093-2.45461877949508i | -0.375763274215609i | 0.930227784511068-0.36698265479942i | 0.069772215488932+0.36698265479942i | -0.069772215488932+0.00878061941618902i | -0.332808909327433-5.3016078187917i | 0.0396199730394505i | 0.210049558846267-0.0131858800148418i | #DIV/0! | 1.33333333333333E-06-0.00208045677244308i | #DIV/0! | #DIV/0! | 0.00083+0.0512707921065854i | #DIV/0! | #DIV/0! | 1.29521536595153-0.0813072614987774i | 3.44985079747549-3.34557811342159i | 0.205258723429214+0.175486380929248i | #DIV/0! | -14.738724244912-4.92988328643989i | #DIV/0! | #DIV/0! | #DIV/0! | #DIV/0!
| 51100 | -0.0000376685864012591+0.0616808382530974i | -7.6669554591624+0.47288642660708i | 7.99999197213101-0.00801391835731018i | 0.999200640289276+8.00111147109665E-07i | 1 | 7.08224170683719+5.40218392959777i | 200.669230748048i | -53.5069545327765+43.900006272289i | 1.83904049566418-2.24149070902416i | 0.201626100082382-0.212221601870737i | 2.04066659574656-2.4537123108949i | -0.376500064949365i | 0.929957142624038-0.367667938339114i | 0.0700428573759621+0.367667938339114i | -0.0700428573759621+0.00883212661025101i | -0.332806844947357-5.29115093836299i | 0.0396976592610964i | 0.210046307050164-0.0132116527304807i | #DIV/0! | 1.33333333333333E-06-0.00207638542846569i | #DIV/0! | #DIV/0! | 0.00083+0.0513713230715003i | #DIV/0! | #DIV/0! | 1.29519531460601-0.0814661821720754i | 3.44316723936671-3.34428200510372i | 0.20538617366107+0.175827388103024i | #DIV/0! | -14.7491971659996-4.92929750299069i | #DIV/0! | #DIV/0! | #DIV/0! | #DIV/0!
| 51200 | -0.0000375215872344929+0.0615603679554815i | -7.66695433216877+0.471962820992025i | 7.99999194068007-0.00802960114053209i | 0.999200640292408+8.01676919201965E-07i | 1 | 7.09268940118582+5.40065406735118i | 201.061929829747i | -53.7204977349204+43.9859162649941i | 1.83458418349386-2.24059844246866i | 0.201211784999421-0.212199967488453i | 2.03579596849328-2.45279840995711i | -0.377236855683121i | 0.929685995899952-0.368353022286385i | 0.070314004100048+0.368353022286385i | -0.070314004100048+0.00888383339673599i | -0.33280477647787-5.28073474447459i | 0.0397753454827425i | 0.210043048864199-0.0132374249627142i | #DIV/0! | 1.33333333333333E-06-0.00207232998817572i | #DIV/0! | #DIV/0! | 0.00083+0.0514718540364152i | #DIV/0! | #DIV/0! | 1.2951752238591-0.0816250998645811i | 3.4365025840643-3.34297577892962i | 0.205513861964652+0.176168283918918i | #DIV/0! | -14.7596437333546-4.92869124635916i | #DIV/0! | #DIV/0! | #DIV/0! | #DIV/0!
| 51300 | -0.00003737544687342+0.0614403673271196i | -7.66695321175934+0.471042816174584i | 7.99999190916764-0.00804528392356885i | 0.99920064029555+8.03242691275816E-07i | 1 | 7.10311077488055+5.39910748667146i | 201.454628911445i | -53.9344584213305+44.0718262576991i | 1.83014075525032-2.23969957342049i | 0.200798364129969-0.212177571194425i | 2.03093911938029-2.45187714461492i | -0.377973646416877i | 0.929414344486005-0.369037906269328i | 0.070585655513995+0.369037906269328i | -0.070585655513995+0.008935740147549i | -0.332802703918706-5.27035899919055i | 0.0398530317043884i | 0.21003978428825-0.0132631967105784i | #DIV/0! | 1.33333333333333E-06-0.00206829035856914i | #DIV/0! | #DIV/0! | 0.00083+0.05157238500133i | #DIV/0! | #DIV/0! | 1.29515509371002-0.081784014570351i | 3.42985678936043-3.34165952753009i | 0.20564178828378+0.176509068362401i | #DIV/0! | -14.7700639866399-4.92806467049688i | #DIV/0! | #DIV/0! | #DIV/0! | #DIV/0!
| 51400 | -0.0000372301586412369+0.0613208336267554i | -7.66695209788291+0.470126391138458i | 7.99999187759372-0.00806096670642011i | 0.999200640298703+8.04808463331183E-07i | 1 | 7.11350586796901+5.39754431958247i | 201.847327993144i | -54.1488365920068+44.1577362504041i | 1.82571018054058-2.23879416439855i | 0.200385836935547-0.212154417944213i | 2.02609601747613-2.45094858234276i | -0.378710437150633i | 0.929142188529666-0.369722589916145i | 0.070857811470334+0.369722589916145i | -0.070857811470334+0.00898784723448803i | -0.332800627269485-5.26002346642655i | 0.0399307179260343i | 0.2100365133222-0.0132889679731051i | #DIV/0! | 1.33333333333333E-06-0.0020642664473657i | #DIV/0! | #DIV/0! | 0.00083+0.0516729159662449i | #DIV/0! | #DIV/0! | 1.29513492415807-0.0819429262834148i | 3.42322981292356-3.34033334291099i | 0.205769952562221+0.176849741417843i | #DIV/0! | -14.7804579658519-4.92741792844401i | #DIV/0! | #DIV/0! | #DIV/0! | #DIV/0!
| 51500 | -0.0000370857159259007+0.0612017641344238i | -7.6669509904888+0.469213525030583i | 7.99999184595832-0.0080766494890855i | 0.999200640301856+8.06374235368012E-07i | 1 | 7.12387472082688+5.39596469736405i | 202.240027074843i | -54.3636322469493+44.2436462431093i | 1.82129242890047-2.2378822774879i | 0.199974202860683-0.212130512670914i | 2.02126663176115-2.45001279015881i | -0.379447227884389i | 0.928869528178678-0.370407072855151i | 0.071130471821322+0.370407072855151i | -0.071130471821322+0.009040155029238i | -0.332798546530134-5.24972791193203i | 0.0400084041476804i | 0.210033235965935-0.0133147387493382i | #DIV/0! | 1.33333333333333E-06-0.00206025816300188i | #DIV/0! | #DIV/0! | 0.00083+0.0517734469311598i | #DIV/0! | #DIV/0! | 1.29511471520254-0.082101834997877i | 3.41662161230143-3.33899731645668i | 0.205898354743691+0.177190303068522i | #DIV/0! | -14.7908257113157-4.92675117233347i | #DIV/0! | #DIV/0! | #DIV/0! | #DIV/0!
| 51600 | -0.0000369421121793767+0.0610831561512451i | -7.66694988952672+0.468304197159546i | 7.99999181426142-0.00809233227156465i | 0.999200640305018+8.07940007386282E-07i | 1 | 7.13421737415192+5.39436875055455i | 202.632726156542i | -54.5788453861579+44.3295562358143i | 1.81688746979696-2.23696397434226i | 0.199563461333104-0.212105860285188i | 2.01645093113006-2.44906983462745i | -0.380184018618145i | 0.928596363581056-0.371091354714765i | 0.071403636418944+0.371091354714765i | -0.071403636418944+0.00909266390337998i | -0.332796461700249-5.23947210327208i | 0.0400860903693264i | 0.210029952219329-0.0133405090383083i | #DIV/0! | 1.33333333333333E-06-0.00205626541462397i | #DIV/0! | #DIV/0! | 0.00083+0.0518739778960747i | #DIV/0! | #DIV/0! | 1.29509446684265-0.08226074070776i | 3.41003214492477-3.33765153893287i | 0.206026994771847+0.177530753296628i | #DIV/0! | -14.8011672636786-4.926064553395i | #DIV/0! | #DIV/0! | #DIV/0! | #DIV/0!
| 51700 | -0.0000367993409168958+0.0609650069992204i | -7.66694879494706+0.467398386994023i | 7.99999178250305-0.00810801505385722i | 0.99920064030819+8.09505779385961E-07i | 1 | 7.14453386895933+5.3927566089536i | 203.02542523824i | -54.7944760096327+44.4154662285194i | 1.81249527263041-2.23603931618643i | 0.199153611763925-0.2120804656753i | 2.01164888439433-2.44811978186173i | -0.380920809351901i | 0.928322694885092-0.371775435123518i | 0.071677305114908+0.371775435123518i | -0.071677305114908+0.00914537422838296i | -0.332794372779573-5.22925580981043i | 0.0401637765909723i | 0.21002666208227-0.0133662788390515i | #DIV/0! | 1.33333333333333E-06-0.00205228811208118i | #DIV/0! | #DIV/0! | 0.00083+0.0519745088609895i | #DIV/0! | #DIV/0! | 1.29507417907771-0.0824196434071203i | 3.40346136811062-3.33629610049059i | 0.2061558725903+0.177871092083292i | #DIV/0! | -14.8114826639064-4.92535822195958i | #DIV/0! | #DIV/0! | #DIV/0! | #DIV/0!
| 51800 | -0.0000366573957162226+0.0608473140210299i | -7.66694770670052+0.466496074161229i | 7.99999175068318-0.00812369783596283i | 0.999200640311363+8.11071551366993E-07i | 1 | 7.15482424657589+5.39112840162447i | 203.418124319939i | -55.0105241173736+44.5013762212244i | 1.80811580673691-2.23510836381879i | 0.198744653547855-0.212054333707146i | 2.00686046028477-2.44716269752594i | -0.381657600085657i | 0.928048522239349-0.37245931371005i | 0.071951477760651+0.37245931371005i | -0.071951477760651+0.00919828637560705i | -0.332792279767864-5.21907880269155i | 0.0402414628126184i | 0.210023365554637-0.013392048150605i | #DIV/0! | 1.33333333333333E-06-0.00204832616591886i | #DIV/0! | #DIV/0! | 0.00083+0.0520750398259044i | #DIV/0! | #DIV/0! | 1.29505385190698-0.0825785430900209i | 3.39690923906567-3.33493109066933i | 0.206284988142593+0.178211319408573i | #DIV/0! | -14.8217719532764-4.92463232746324i | #DIV/0! | #DIV/0! | #DIV/0! | #DIV/0!
| 51900 | -0.0000365162702169337+0.060730074579835i | -7.66694662473836+0.465597238445402i | 7.99999171880182-0.00813938061788112i | 0.999200640314545+8.12637323329359E-07i | 1 | 7.16508854863485+5.38948425689696i | 203.810823401638i | -55.2269897093807+44.5872862139295i | 1.80374904139038-2.23417117761365i | 0.198336586063376-0.212027469224296i | 2.00208562745376-2.44619864683795i | -0.382394390819413i | 0.927773845792664-0.37314299010311i | 0.072226154207336+0.37314299010311i | -0.072226154207336+0.00925140071630304i | -0.332790182664853-5.20894085482377i | 0.0403191490342643i | 0.210020062636308-0.0134178169720042i | #DIV/0! | 1.33333333333333E-06-0.00204437948737181i | #DIV/0! | #DIV/0! | 0.00083+0.0521755707908193i | #DIV/0! | #DIV/0! | 1.29503348532971-0.0827374397505139i | 3.39037571488942-3.3335565984002i | 0.206414341372225+0.178551435251488i | #DIV/0! | -14.8320351733732-4.92388701845156i | #DIV/0! | #DIV/0! | #DIV/0! | #DIV/0!
| 52000 | -0.0000363759581197043+0.0606132860590795i | -7.66694554901226+0.464701859786276i | 7.99999168685898-0.00815506339961175i | 0.999200640317727+8.14203095273009E-07i | 1 | 7.17532681707095+5.38782430236978i | 204.203522483337i | -55.443872785654+44.6731962066346i | 1.79939494580485-2.23322781752375i | 0.197929408672943-0.21199987704803i | 1.99732435447779-2.44522769457178i | -0.38313118155317i | 0.92749866569415-0.373826463931558i | 0.07250133430585+0.373826463931558i | -0.07250133430585+0.009304717621612i | -0.332788081470223-5.19884174086246i | 0.0403968352559102i | 0.21001675332717-0.013443585302283i | #DIV/0! | 1.33333333333333E-06-0.00204044798835763i | #DIV/0! | #DIV/0! | 0.00083+0.0522761017557342i | #DIV/0! | #DIV/0! | 1.29501307934519-0.0828963333826421i | 3.38386075257774-3.3321727120096i | 0.206543932222632+0.178891439590011i | #DIV/0! | -14.8422723660832-4.9231224425835i | #DIV/0! | #DIV/0! | #DIV/0! | #DIV/0!
| 52100 | -0.0000362364531856055+0.0604969458622964i | -7.66694447947446+0.463809918277606i | 7.99999165485465-0.00817074618115433i | 0.99920064032092+8.1576886719792E-07i | 1 | 7.18553909411503+5.38614866491351i | 204.596221565035i | -55.6611733461934+44.7591061993396i | 1.79505348913659-2.23227834308262i | 0.197523120723169-0.211971561977373i | 1.99257660985976-2.44424990505999i | -0.383867972286926i | 0.927222982093189-0.374509734824361i | 0.072777017906811+0.374509734824361i | -0.072777017906811+0.00935823746256498i | -0.332785976183742-5.18878123719273i | 0.0404745214775562i | 0.210013437627098-0.0134693531404784i | #DIV/0! | 1.33333333333333E-06-0.00203653158147019i | #DIV/0! | #DIV/0! | 0.00083+0.052376632720649i | #DIV/0! | #DIV/0! | 1.29499263395265-0.0830552239804675i | 3.37736430902574-3.33077951922229i | 0.206673760637196+0.179231332401085i | #DIV/0! | -14.8524835735895-4.9223387466359i | #DIV/0! | #DIV/0! | #DIV/0! | #DIV/0!
| 52200 | -0.0000360977492354116+0.0603810514129149i | -7.66694341607751+0.462921394165681i | 7.99999162278883-0.00818642896250851i | 0.999200640324122+8.17334639104058E-07i | 1 | 7.19572542228908+5.38445747067287i | 204.988920646734i | -55.8788913909991+44.8450161920447i | 1.79072464048629-2.23132281340708i | 0.197117721545009-0.211942528789134i | 1.9878423620313-2.44326534219621i | -0.384604763020682i | 0.926946795139441-0.375192802410599i | 0.073053204860559+0.375192802410599i | -0.073053204860559+0.00941196061008298i | -0.332783866805083-5.17875912191356i | 0.0405522076992023i | 0.210010115535977-0.0134951204856234i | #DIV/0! | 1.33333333333333E-06-0.00203263017997312i | #DIV/0! | #DIV/0! | 0.00083+0.0524771636855639i | #DIV/0! | #DIV/0! | 1.2949721491514-0.0832141115380272i | 3.37088634103136-3.32937710716504i | 0.206803826559237+0.179571113660635i | #DIV/0! | -14.8626688383666-4.92153607650719i | #DIV/0! | #DIV/0! | #DIV/0! | #DIV/0!
| 52300 | -0.0000359598401489145+0.0602656001540701i | -7.66694235877449+0.462036267847871i | 7.99999159066153-0.00820211174367393i | 0.999200640327324+8.18900410991371E-07i | 1 | 7.20588584440103+5.38275084506975i | 205.381619728433i | -56.0970269200708+44.9309261847498i | 1.78640836890113-2.23036128719955i | 0.196713210453952-0.21191278223795i | 1.98312157935508-2.4422740694375i | -0.385341553754438i | 0.926670104982836-0.375875666319463i | 0.073329895017164+0.375875666319463i | -0.073329895017164+0.00946588743497501i | -0.332781753334088-5.16877517482086i | 0.0406298939208482i | 0.210006787053685-0.0135208873367579i | #DIV/0! | 1.33333333333333E-06-0.00202874369779344i | #DIV/0! | #DIV/0! | 0.00083+0.0525776946504788i | #DIV/0! | #DIV/0! | 1.29495162494066-0.0833729960494011i | 3.36442680529798-3.32796556236958i | 0.206934129932022+0.179910783343575i | #DIV/0! | -14.8728282031755-4.92071457722188i | #DIV/0! | #DIV/0! | #DIV/0! | #DIV/0!
| 52400 | -0.0000358227198642492+0.0601505895484152i | -7.66694130751893+0.461154519871183i | 7.99999155847274-0.00821779452465022i | 0.999200640330537+8.20466182859836E-07i | 1 | 7.21602040354006+5.38102891280572i | 205.774318810131i | -56.3155799334088+45.0168361774548i | 1.78210464337686-2.22939382275049i | 0.196309586750209-0.211882327056319i | 1.97841423012707-2.44127614980681i | -0.386078344488194i | 0.926392911773578-0.376558326180251i | 0.073607088226422+0.376558326180251i | -0.073607088226422+0.00952001830794302i | -0.332779635770346-5.15882917739149i | 0.0407075801424941i | 0.210003452180101-0.0135466536929114i | #DIV/0! | 1.33333333333333E-06-0.00202487204951521i | #DIV/0! | #DIV/0! | 0.00083+0.0526782256153937i | #DIV/0! | #DIV/0! | 1.29493106131971-0.0835318775086048i | 3.35798565843812-3.32654497077608i | 0.207064670698758+0.180250341423817i | #DIV/0! | -14.882961711059-4.91987439293454i | #DIV/0! | #DIV/0! | #DIV/0! | #DIV/0!
| 52500 | -0.0000356863823772284+0.0600360170779356i | -7.66694026226492+0.46027613093084i | 7.99999152622246-0.00823347730543704i | 0.999200640333759+8.22031954709422E-07i | 1 | 7.22612914307137+5.37929179786484i | 206.16701789183i | -56.5345504310129+45.1027461701599i | 1.77781343285993-2.22842047794083i | 0.195906849718881-0.211851167954647i | 1.97372028257881-2.44027164589548i | -0.38681513522195i | 0.926115215662144-0.377240781622376i | 0.0738847843378559+0.377240781622376i | -0.0738847843378559+0.00957435359957398i | -0.332777514113728-5.1489209127673i | 0.0407852663641402i | 0.210000110915106-0.0135724195531248i | #DIV/0! | 1.33333333333333E-06-0.00202101515037328i | #DIV/0! | #DIV/0! | 0.00083+0.0527787565803085i | #DIV/0! | #DIV/0! | 1.2949104582878-0.0836907559097243i | 3.35156285697599-3.32511541773662i | 0.20719544880259+0.180589787874285i | #DIV/0! | -14.8930694053363-4.919015666934i | #DIV/0! | #DIV/0! | #DIV/0! | #DIV/0!
| 52600 | -0.0000355508217406837+0.0599218802437651i | -7.66693922296668+0.459401081868866i | 7.99999149391069-0.008249160086034i | 0.999200640336981+8.23597726540072E-07i | 1 | 7.23621210663133+5.37753962351607i | 206.559716973529i | -56.7539384128831+45.188656162865i | 1.77353470624943-2.22744131024429i | 0.195504998630163-0.211819309621288i | 1.96903970487959-2.43926061986558i | -0.387551925955706i | 0.925837016799285-0.377923032275358i | 0.074162983200715+0.377923032275358i | -0.074162983200715+0.00962889368034797i | -0.33277538836382-5.13905016573922i | 0.0408629525857861i | 0.209996763258578-0.0135981849164273i | #DIV/0! | 1.33333333333333E-06-0.00201717291624709i | #DIV/0! | #DIV/0! | 0.00083+0.0528792875452234i | #DIV/0! | #DIV/0! | 1.29488981584419-0.0838496312467735i | 3.34515835735093-3.32367698801813i | 0.207326464186606+0.180929122666918i | #DIV/0! | -14.903151329598-4.9181385416472i | #DIV/0! | #DIV/0! | #DIV/0! | #DIV/0!
| 52700 | -0.0000354160320638182+0.059808176566004i | -7.66693818957913+0.458529353672697i | 7.99999146153744-0.00826484286644076i | 0.999200640340213+8.2516349835177E-07i | 1 | 7.24626933812268+5.37577251231637i | 206.952416055228i | -56.9737438790196+45.27456615557i | 1.76926843239913-2.22645637672977i | 0.195104032739504-0.211786756722586i | 1.96437246513863-2.43824313345236i | -0.388288716689462i | 0.925558315336023-0.378605077768831i | 0.074441684663977+0.378605077768831i | -0.074441684663977+0.00968363892063101i | -0.332773258520426-5.12921672273162i | 0.0409406388074321i | 0.209993409210396-0.013623949781857i | #DIV/0! | 1.33333333333333E-06-0.00201334526365459i | #DIV/0! | #DIV/0! | 0.00083+0.0529798185101383i | #DIV/0! | #DIV/0! | 1.29486913398812-0.0840085035138209i | 3.33877211591998-3.32222976580599i | 0.207457716793833+0.181268345772691i | #DIV/0! | -14.9132075277018-4.91724315864367i | #DIV/0! | #DIV/0! | #DIV/0! | #DIV/0!
| 52800 | -0.0000352820075115657+0.0596949035835395i | -7.66693716205758+0.457660927473803i | 7.9999914291027-0.00828052564665695i | 0.999200640343445+8.26729270144461E-07i | 1 | 7.25630088170992+5.37399058611323i | 207.345115136926i | -57.1939668294222+45.3604761482751i | 1.76501458011951-2.22546573406374i | 0.194703951287801-0.211753513902917i | 1.95971853140731-2.43721924796666i | -0.389025507423218i | 0.925279111423656-0.379286917732539i | 0.074720888576344+0.379286917732539i | -0.074720888576344+0.00973858969067903i | -0.332771124583215-5.11942037178698i | 0.0410183250290782i | 0.209990048770443-0.0136497141484462i | #DIV/0! | 1.33333333333333E-06-0.00200953210974615i | #DIV/0! | #DIV/0! | 0.00083+0.0530803494750531i | #DIV/0! | #DIV/0! | 1.29484841271887-0.0841673727048996i | 3.33240408896135-3.32077383470717i | 0.207589206567238+0.181607457161605i | #DIV/0! | -14.9232380437675-4.91632965863943i | #DIV/0! | #DIV/0! | #DIV/0! | #DIV/0!
| 52900 | -0.0000351487423039605+0.0595820588538691i | -7.66693614035764+0.45679578454633i | 7.99999139660647-0.0082962084266822i | 0.999200640346688+8.28295041918125E-07i | 1 | 7.26630678181401+5.37219396604735i | 207.737814218625i | -57.414607264091+45.4463861409801i | 1.76077311817965-2.22446943851262i | 0.194304753501575-0.211719585784739i | 1.95507787168122-2.43618902429736i | -0.389762298156974i | 0.924999405213751-0.379968551796338i | 0.075000594786249+0.379968551796338i | -0.075000594786249+0.00979374636063601i | -0.332768986551943-5.10966090255029i | 0.0410960112507241i | 0.209986681938592-0.0136754780152307i | #DIV/0! | 1.33333333333333E-06-0.00200573337229862i | #DIV/0! | #DIV/0! | 0.00083+0.053180880439968i | #DIV/0! | #DIV/0! | 1.29482765203567-0.084326238814064i | 3.32605423267679-3.3193092777535i | 0.207720933449725+0.181946456802718i | #DIV/0! | -14.9332429221717-4.91539818150102i | #DIV/0! | #DIV/0! | #DIV/0! | #DIV/0!
| 53000 | -0.0000350162307155127+0.0594696399529236i | -7.66693512443552+0.455933906305748i | 7.99999136404875-0.00831189120651617i | 0.99920064034994+8.29860813672729E-07i | 1 | 7.27628708310841+5.37038277255554i | 208.130513300324i | -57.6356651830259+45.5322961336853i | 1.75654401530919-2.22346754594505i | 0.193906438593137-0.211684976968629i | 1.95045045390233-2.43515252291368i | -0.390499088890731i | 0.92471919685815-0.380649979590197i | 0.07528080314185+0.380649979590197i | -0.07528080314185+0.00984910930053401i | -0.332766844426333-5.09993810625425i | 0.04117369747237i | 0.209983308714724-0.013701241381245i | #DIV/0! | 1.33333333333333E-06-0.00200194896970938i | #DIV/0! | #DIV/0! | 0.00083+0.0532814114048829i | #DIV/0! | #DIV/0! | 1.29480685193778-0.0844851018353607i | 3.31972250319489-3.31783617740497i | 0.207852897384136+0.182285344664136i | #DIV/0! | -14.9432222075439-4.91444886624979i | #DIV/0! | #DIV/0! | #DIV/0! | #DIV/0!
| 53100 | -0.0000348844670745936+0.059357644474894i | -7.66693411424754+0.455075274307521i | 7.99999133142954-0.00832757398615848i | 0.999200640353192+8.31426585408218E-07i | 1 | 7.28624183051351+5.36855712537318i | 208.523212382023i | -57.857140586227+45.6182061263903i | 1.75232724020022-2.22246011183433i | 0.193509005760778-0.211649692033336i | 1.945836245961-2.43410980386767i | -0.391235879624487i | 0.924438486508968-0.381331200744193i | 0.075561513491032+0.381331200744193i | -0.075561513491032+0.009904678880294i | -0.33276469820605-5.09025177570419i | 0.0412513836940161i | 0.20997992909872-0.0137270042455212i | #DIV/0! | 1.33333333333333E-06-0.00199817882099053i | #DIV/0! | #DIV/0! | 0.00083+0.0533819423697978i | #DIV/0! | #DIV/0! | 1.29478601242446-0.0846439617628213i | 3.31340885657374-3.31635461555294i | 0.207985098313252+0.182624120713035i | #DIV/0! | -14.953175944761-4.91348185106566i | #DIV/0! | #DIV/0! | #DIV/0! | #DIV/0!
| 53200 | -0.0000347534457628302+0.0592460700320609i | -7.66693310975083+0.4542198702458i | 7.99999129874885-0.00834325676560877i | 0.999200640356454+8.32992357124572E-07i | 1 | 7.29617106919306+5.36671714353747i | 208.915911463721i | -58.0790334736943+45.7041161190954i | 1.74812276150914-2.22144719126068i | 0.193112454188931-0.211613735535819i | 1.94123521569807-2.4330609267965i | -0.391972670358243i | 0.924157274318591-0.382012214888521i | 0.075842725681409+0.382012214888521i | -0.075842725681409+0.00996045546972202i | -0.332762547890957-5.08060170526326i | 0.041329069915662i | 0.209976543090457-0.0137527666070992i | #DIV/0! | 1.33333333333333E-06-0.0019944228457631i | #DIV/0! | #DIV/0! | 0.00083+0.0534824733347126i | #DIV/0! | #DIV/0! | 1.29476513349495-0.0848028185905257i | 3.30711324880359-3.3148646735234i | 0.208117536179793+0.182962784915665i | #DIV/0! | -14.9631041789439-4.91249727329167i | #DIV/0! | #DIV/0! | #DIV/0! | #DIV/0!
| 53300 | -0.0000346231612145041+0.0591349142546231i | -7.66693211090261+0.453367675952111i | 7.99999126600668-0.00835893954486668i | 0.999200640359716+8.3455812882174E-07i | 1 | 7.30607484454876+5.36486294538961i | 209.30861054542i | -58.3013438454277+45.7900261118004i | 1.74393054785861-2.22042883891364i | 0.192716783048354-0.211577112011305i | 1.93664733090696-2.43200595092494i | -0.392709461091999i | 0.923875560439677-0.382693021653483i | 0.076124439560323+0.382693021653483i | -0.076124439560323+0.010016439438516i | -0.332760393480647-5.07098769083773i | 0.041406756137308i | 0.209973150689808-0.0137785284650078i | #DIV/0! | 1.33333333333333E-06-0.00199068096425135i | #DIV/0! | #DIV/0! | 0.00083+0.0535830042996275i | #DIV/0! | #DIV/0! | 1.29474421514848-0.0849616723124852i | 3.30083563581003-3.31336643208011i | 0.208250210926409+0.183301337237351i | #DIV/0! | -14.9730069554514-4.9114952694375i | #DIV/0! | #DIV/0! | #DIV/0! | #DIV/0!
| 53400 | -0.0000344936079159618+0.059024174790531i | -7.66693111766072+0.452518673394071i | 7.99999123320301-0.00837462232393186i | 0.999200640362989+8.36123900499703E-07i | 1 | 7.31595320221609+5.36299464857809i | 209.701309627119i | -58.5240717014273+45.8759361045055i | 1.73975056783925-2.21940510909429i | 0.192321991496297-0.211539825973325i | 1.93207255933555-2.43094493506762i | -0.393446251825755i | 0.923593345025158-0.383373620669496i | 0.076406654974842+0.383373620669496i | -0.076406654974842+0.010072631156259i | -0.332758234974835-5.06140952986281i | 0.0414844423589541i | 0.209969751896655-0.0138042898182808i | #DIV/0! | 1.33333333333333E-06-0.00198695309727709i | #DIV/0! | #DIV/0! | 0.00083+0.0536835352645424i | #DIV/0! | #DIV/0! | 1.29472325738432-0.085120522922742i | 3.29457597345644-3.31185997142799i | 0.208383122495692+0.183639777642516i | #DIV/0! | -14.9828843198768-4.91047597518402i | #DIV/0! | #DIV/0! | #DIV/0! | #DIV/0!
| 53500 | -0.0000343647804050314+0.0589138493053207i | -7.66693012998315+0.451672844674125i | 7.99999120033786-0.00839030510280393i | 0.999200640366271+8.37689672158423E-07i | 1 | 7.32580618805976+5.36111237006097i | 210.094008708817i | -58.7472170416931+45.9618460972106i | 1.7355827900115-2.21837605571767i | 0.191928078676664-0.21150188191377i | 1.92751086868816-2.42987793763144i | -0.394183042559511i | 0.923310628228239-0.384054011567091i | 0.0766893717717611+0.384054011567091i | -0.0766893717717611+0.01012903099242i | -0.332756072373308-5.05186702128828i | 0.0415621285806i | 0.209966346710876-0.0138300506659549i | #DIV/0! | 1.33333333333333E-06-0.00198323916625415i | #DIV/0! | #DIV/0! | 0.00083+0.0537840662294573i | #DIV/0! | #DIV/0! | 1.2947022602017-0.0852793704153561i | 3.28833421754653-3.31034537121615i | 0.208516270830171+0.183978106094684i | #DIV/0! | -14.9927363180429-4.90943952538685i | #DIV/0! | #DIV/0! | #DIV/0! | #DIV/0!
| 53600 | -0.0000342366732704461+0.0588039354819493i | -7.66692914782841+0.450830172028278i | 7.99999116741122-0.00840598788148255i | 0.999200640369553+8.39255443797849E-07i | 1 | 7.33563384816921+5.35921622610906i | 210.486707790516i | -58.9707798662251+46.0477560899156i | 1.73142718290745-2.21734173231503i | 0.191535043720198-0.21146328430294i | 1.92296222662765-2.42880501661797i | -0.394919833293267i | 0.923027410202393-0.38473419397691i | 0.076972589797607+0.38473419397691i | -0.076972589797607+0.010185639316357i | -0.332753905675786-5.04235996556399i | 0.0416398148022459i | 0.209962935132344-0.0138558110070637i | #DIV/0! | 1.33333333333333E-06-0.00197953909318278i | #DIV/0! | #DIV/0! | 0.00083+0.0538845971943721i | #DIV/0! | #DIV/0! | 1.29468122359986-0.0854382147843685i | 3.28211032382744-3.30882271054127i | 0.208649655872304+0.18431632255648i | #DIV/0! | -15.0025629959976-4.90838605408078i | #DIV/0! | #DIV/0! | #DIV/0! | #DIV/0!
| 53700 | -0.0000341092811512761+0.0586944310206328i | -7.66692817115549+0.449990637824852i | 7.99999113442309-0.00842167065996734i | 0.999200640372845+8.40821215417961E-07i | 1 | 7.34543622885457+5.3573063323086i | 210.879406872215i | -59.1947601750231+46.1336660826207i | 1.72728371503254-2.21630219203611i | 0.191142885744638-0.211424037589588i | 1.91842660077718-2.4277262296257i | -0.395656624027023i | 0.922743691101371-0.385414167529708i | 0.077256308898629+0.385414167529708i | -0.077256308898629+0.010242456497315i | -0.332751734881892-5.03288816462654i | 0.041717501023892i | 0.209959517160942-0.0138815708406372i | #DIV/0! | 1.33333333333333E-06-0.00197585280064426i | #DIV/0! | #DIV/0! | 0.00083+0.053985128159287i | #DIV/0! | #DIV/0! | 1.29466014757807-0.085597056023798i | 3.27590424799216-3.30729206795063i | 0.208783277564486+0.184654426989652i | #DIV/0! | -15.0123644000101-4.90731569448375i | #DIV/0! | #DIV/0! | #DIV/0! | #DIV/0!
| 53800 | -0.0000339825987363688+0.0585853336386867i | -7.66692719992368+0.449154224563265i | 7.99999110137347-0.00843735343825794i | 0.999200640376137+8.42386987018705E-07i | 1 | 7.3552133766418+5.355382803564i | 211.272105953914i | -59.4191579680874+46.2195760753257i | 1.72315235486728-2.21525748765144i | 0.190751603854882-0.211384146200975i | 1.91390395872216-2.42664163385242i | -0.396393414760779i | 0.92245947107919-0.386093931856356i | 0.07754052892081+0.386093931856356i | -0.07754052892081+0.010299482904423i | -0.332749559991504-5.0234514218848i | 0.041795187245538i | 0.209956092796539-0.0139073301657153i | #DIV/0! | 1.33333333333333E-06-0.00197218021179548i | #DIV/0! | #DIV/0! | 0.00083+0.0540856591242019i | #DIV/0! | #DIV/0! | 1.29463903213551-0.0857558941277243i | 3.2697159456818-3.30575352144524i | 0.208917135849051+0.18499241935507i | #DIV/0! | -15.0221405765655-4.90622857900073i | #DIV/0! | #DIV/0! | #DIV/0! | #DIV/0!
| 53900 | -0.0000338566207637938+0.0584766410703659i | -7.6669262340925+0.448320914872805i | 7.99999106826237-0.008453036216354i | 0.999200640379439+8.43952758600064E-07i | 1 | 7.3649653382687+5.35344575410048i | 211.664805035612i | -59.6439732454178+46.3054860680309i | 1.71903307086901-2.21420767155462i | 0.190361197143165-0.21134361454292i | 1.90939426801217-2.42555128609754i | -0.397130205494535i | 0.922174750290144-0.386773486587835i | 0.077825249709856+0.386773486587835i | -0.077825249709856+0.0103567189067i | -0.332747381004194-5.01404954220683i | 0.0418728734671839i | 0.209952662039018-0.0139330889813254i | #DIV/0! | 1.33333333333333E-06-0.00196852125036358i | #DIV/0! | #DIV/0! | 0.00083+0.0541861900891167i | #DIV/0! | #DIV/0! | 1.29461787727148-0.0859147290901501i | 3.26354537248891-3.30420714848326i | 0.209051230668262+0.185330299612741i | #DIV/0! | -15.0318915723612-4.90512483922767i | #DIV/0! | #DIV/0! | #DIV/0! | #DIV/0!
| 54000 | -0.000033731342020297+0.0583683510667087i | -7.66692527362216+0.447490691511434i | 7.99999103508978-0.00846871899425514i | 0.999200640382751+0.000000845518530162i | 1 | 7.37469216068069+5.35149529746735i | 212.057504117311i | -59.8692060070144+46.3913960607359i | 1.71492583147358-2.21315279576464i | 0.189971664689208-0.21130244699985i | 1.90489749616279-2.42445524276449i | -0.397866996228291i | 0.921889528888796-0.387452831355242i | 0.0781104711112039+0.387452831355242i | -0.0781104711112039+0.010414164873049i | -0.332745197919717-5.00468233190596i | 0.0419505596888298i | 0.209949224888253-0.0139588472865026i | #DIV/0! | 1.33333333333333E-06-0.00196487584064068i | #DIV/0! | #DIV/0! | 0.00083+0.0542867210540316i | #DIV/0! | #DIV/0! | 1.29459668298518-0.0860735609051257i | 3.25739248395928-3.30265302598293i | 0.209185561964314+0.185668067721806i | #DIV/0! | -15.0416174343029-4.90400460595592i | #DIV/0! | #DIV/0! | #DIV/0! | #DIV/0!
| 54100 | -0.0000336067573407618+0.0582604613953821i | -7.66692431847294+0.446663537364596i | 7.9999910018557-0.00848440177196102i | 0.999200640386063+8.47084301704461E-07i | 1 | 7.38439389102639+5.34953154654023i | 212.45020319901i | -60.0948562528772+46.477306053441i | 1.71083060509699-2.21209291192803i | 0.18958300556039-0.211260647934855i | 1.90041361065738-2.42335355986289i | -0.398603786962048i | 0.921603807029981-0.388131965789789i | 0.078396192970019+0.388131965789789i | -0.078396192970019+0.010471821172259i | -0.33274301073783-4.99534959872758i | 0.0420282459104759i | 0.20994578134412-0.0139846050802816i | #DIV/0! | 1.33333333333333E-06-0.00196124390747869i | #DIV/0! | #DIV/0! | 0.00083+0.0543872520189465i | #DIV/0! | #DIV/0! | 1.29457544927587-0.0862323895666988i | 3.25125723559481-3.30109123032584i | 0.209320129679338+0.186005723640564i | #DIV/0! | -15.0513182094993-4.90286800917563i | #DIV/0! | #DIV/0! | #DIV/0! | #DIV/0!
| 54200 | -0.000033482861607676+0.0581529698405271i | -7.66692336860568+0.445839435444041i | 7.99999096856014-0.00850008454947126i | 0.999200640389385+8.48650073227428E-07i | 1 | 7.39407057665358+5.34755461352435i | 212.842902280709i | -60.3209239830061+46.563216046146i | 1.70674736013704-2.2110280713212i | 0.189195218811909-0.211218221689738i | 1.89594257894895-2.42224629301094i | -0.399340577695804i | 0.921317584868807-0.388810889522798i | 0.078682415131193+0.388810889522798i | -0.078682415131193+0.010529688173006i | -0.332740819458189-4.986051151836i | 0.0421059321321218i | 0.209942331406494-0.0140103623616931i | #DIV/0! | 1.33333333333333E-06-0.00195762537628408i | #DIV/0! | #DIV/0! | 0.00083+0.0544877829838614i | #DIV/0! | #DIV/0! | 1.29455417614276-0.0863912150688925i | 3.2451395828559-3.29952183735988i | 0.209454933755397+0.186343267326464i | #DIV/0! | -15.0609939452593-4.90171517808031i | #DIV/0! | #DIV/0! | #DIV/0! | #DIV/0!
| 54300 | -0.0000333596497506063+0.0580458742026081i | -7.66692242398142+0.445018368886662i | 7.99999093520308-0.00851576732678551i | 0.999200640392717+8.50215844730865E-07i | 1 | 7.4037222651051+5.34556460995695i | 213.235601362407i | -60.5474091974012+46.6491260388511i | 1.70267606497494-2.20995832485264i | 0.18880830348693-0.211175172585066i | 1.89148436846187-2.42113349743771i | -0.40007736842956i | 0.921030862560651-0.38948960218571i | 0.078969137439349+0.38948960218571i | -0.078969137439349+0.01058776624385i | -0.332738624080593-4.97678680180118i | 0.0421836183537678i | 0.20993887507525-0.0140361191297735i | #DIV/0! | 1.33333333333333E-06-0.00195402017301284i | #DIV/0! | #DIV/0! | 0.00083+0.0545883139487762i | #DIV/0! | #DIV/0! | 1.29453286358509-0.0865500374057649i | 3.2390394811638-3.29794492240262i | 0.209589974134487+0.186680698736128i | #DIV/0! | -15.0706446890865-4.90054624107029i | #DIV/0! | #DIV/0! | #DIV/0! | #DIV/0!
| 54400 | -0.0000332371167456802+0.0579391722982627i | -7.66692148456175+0.444200320953348i | 7.99999090178454-0.00853145010390341i | 0.999200640396049+8.51781616214719E-07i | 1 | 7.4133490041147+5.34356164671055i | 213.628300444106i | -60.7743118960625+46.7350360315562i | 1.69861668797698-2.20888372306519i | 0.188422258616763-0.211131504920232i | 1.88703894659374-2.42001522798542i | -0.400814159163316i | 0.920743640261166-0.390168103410078i | 0.079256359738834+0.390168103410078i | -0.079256359738834+0.010646055753238i | -0.332736424604672-4.96755636058619i | 0.0422613045754139i | 0.209935412350268-0.0140618753835523i | #DIV/0! | 1.33333333333333E-06-0.00195042822416539i | #DIV/0! | #DIV/0! | 0.00083+0.0546888449136911i | #DIV/0! | #DIV/0! | 1.29451151160211-0.0867088565713317i | 3.23295688590329-3.29636056024424i | 0.209725250758533+0.187018017825344i | #DIV/0! | -15.0802704886765-4.8993613257572i | #DIV/0! | #DIV/0! | #DIV/0! | #DIV/0!
| 54500 | -0.0000331152576150731+0.0578328619601529i | -7.66692055030842+0.443385275027839i | 7.99999086830452-0.00854713288082458i | 0.999200640399391+8.53347387678969E-07i | 1 | 7.42295084160295+5.34154583399533i | 214.020999525805i | -61.0016320789899+46.8209460242612i | 1.69456919749598-2.20780431613823i | 0.188037083220998-0.211087222973499i | 1.88260628071698-2.41889153911173i | -0.401550949897072i | 0.920455918126271-0.39084639282757i | 0.079544081873729+0.39084639282757i | -0.079544081873729+0.010704557069502i | -0.332734221030157-4.95835964153387i | 0.0423389907970598i | 0.209931943231415-0.0140876311220627i | #DIV/0! | 1.33333333333333E-06-0.0019468494567816i | #DIV/0! | #DIV/0! | 0.00083+0.054789375878606i | #DIV/0! | #DIV/0! | 1.29449012019301-0.0868676725596315i | 3.22689175242462-3.29476882515063i | 0.209860763569389+0.187355224549083i | #DIV/0! | -15.0898713919114-4.89816055896749i | #DIV/0! | #DIV/0! | #DIV/0! | #DIV/0!
| 54600 | -0.000032994067426503+0.0577269410368185i | -7.66691962118363+0.442573214615609i | 7.999990834763-0.00856281565754868i | 0.999200640402733+8.54913159123565E-07i | 1 | 7.43252782567346+5.33951728136223i | 214.413698607503i | -61.2293697461835+46.9068560169663i | 1.69053356187295-2.2067201538899i | 0.187652776307682-0.211042331002062i | 1.87818633818063-2.41776248489196i | -0.402287740630828i | 0.920167696312161-0.391524470069971i | 0.079832303687839+0.391524470069971i | -0.079832303687839+0.010763270560857i | -0.332732013356822-4.94919645935479i | 0.0424166770187057i | 0.209928467718574-0.01411338634434i | #DIV/0! | 1.33333333333333E-06-0.00194328379843584i | #DIV/0! | #DIV/0! | 0.00083+0.0548899068435209i | #DIV/0! | #DIV/0! | 1.29446868935706-0.0870264853647156i | 3.22084403604621-3.29316979086665i | 0.209996512508848+0.187692318861509i | #DIV/0! | -15.0994474468571-4.89694406674662i | #DIV/0! | #DIV/0! | #DIV/0! | #DIV/0!
| 54700 | -0.000032873541292732+0.0576214073925326i | -7.66691869714989+0.44176412334275i | 7.99999080116-0.00857849843407534i | 0.999200640406085+8.56478930548487E-07i | 1 | 7.44208000460855+5.3374760977057i | 214.806397689202i | -61.4575248976433+46.9927660096713i | 1.68650974943858-2.20563128577935i | 0.187269336873462-0.210996833242101i | 1.87377908631204-2.41662811902145i | -0.403024531364584i | 0.919878974975298-0.392202334769178i | 0.080121025024702+0.392202334769178i | -0.080121025024702+0.010822196595406i | -0.332729801584321-4.94006663011419i | 0.0424943632403518i | 0.209924985811613-0.0141391410494143i | #DIV/0! | 1.33333333333333E-06-0.00193973117723212i | #DIV/0! | #DIV/0! | 0.00083+0.0549904378084357i | #DIV/0! | #DIV/0! | 1.29444721909346-0.0871852949806034i | 3.2148136920568-3.29156353061898i | 0.210132497518624+0.188029300715976i | #DIV/0! | -15.1089987017584-4.89571197436295i | #DIV/0! | #DIV/0! | #DIV/0! | #DIV/0!
| 54800 | -0.0000327536743710724+0.0575162589071571i | -7.66691777817017+0.440957984954871i | 7.99999076749551-0.0085941812104042i | 0.999200640409447+8.58044701953698E-07i | 1 | 7.45160742686588+5.33542239126659i | 215.199096770901i | -61.6860975333692+47.0786760023765i | 1.68249772851476-2.20453776090888i | 0.186886763903734-0.210950733908837i | 1.86938449241849-2.41548849481772i | -0.40376132209834i | 0.91958975427242-0.392879986557205i | 0.08041024572758+0.392879986557205i | -0.08041024572758+0.010881335541135i | -0.332727585712324-4.93096997122018i | 0.0425720494619977i | 0.209921497510411-0.0141648952363161i | #DIV/0! | 1.33333333333333E-06-0.00193619152179921i | #DIV/0! | #DIV/0! | 0.00083+0.0550909687733506i | #DIV/0! | #DIV/0! | 1.29442570940144-0.0873441014013168i | 3.20880067571778-3.28995011711929i | 0.210268718540366+0.188366170065044i | #DIV/0! | -15.1185252050361-4.89446440631172i | #DIV/0! | #DIV/0! | #DIV/0! | #DIV/0!
| 54900 | -0.0000326344618629011+0.057411493476001i | -7.6669168642076+0.440154783316008i | 7.99999073376953-0.00860986398653489i | 0.999200640412809+8.59610473339145E-07i | 1 | 7.46111014107387+5.33335626963484i | 215.5917958526i | -61.9150876533613+47.1645859950815i | 1.67849746741605-2.20343962802615i | 0.18650505637281-0.210904037196587i | 1.86500252378886-2.41434366522274i | -0.404498112832096i | 0.919300034360532-0.393557425066183i | 0.080699965639468+0.393557425066183i | -0.080699965639468+0.010940687765913i | -0.332725365740655-4.92190630141102i | 0.0426497356836437i | 0.20991800281484-0.0141906489040826i | #DIV/0! | 1.33333333333333E-06-0.00193266476128592i | #DIV/0! | #DIV/0! | 0.00083+0.0551914997382655i | #DIV/0! | #DIV/0! | 1.29440416028024-0.0875029046209189i | 3.20280494226534-3.28832962256743i | 0.210405175515651+0.188702926860485i | #DIV/0! | -15.1280270052815-4.89320148631883i | #DIV/0! | #DIV/0! | #DIV/0! | #DIV/0!
| 55000 | -0.0000325158990131791+0.0573071090096804i | -7.66691595522575+0.43935450240755i | 7.99999069998207-0.00862554676246706i | 0.999200640416181+8.6117624470481E-07i | 1 | 7.47058819602856+5.33127783975242i | 215.984494934298i | -62.1444952576196+47.2504959877866i | 1.67450893445119-2.20233693552638i | 0.186124213244057-0.210856747278822i | 1.86063314769525-2.4131936828052i | -0.405234903565852i | 0.919009815396912-0.394234649928357i | 0.080990184603088+0.394234649928357i | -0.080990184603088+0.011000253637495i | -0.332723141668995-4.91287544074334i | 0.0427274219052898i | 0.209914501724777-0.0142164020517447i | #DIV/0! | 1.33333333333333E-06-0.00192915082535631i | #DIV/0! | #DIV/0! | 0.00083+0.0552920307031804i | #DIV/0! | #DIV/0! | 1.29438257172908-0.087661704633434i | 3.19682644691281-3.2867021186542i | 0.210541868385987+0.189039571053287i | #DIV/0! | -15.1375041512543-4.89192333734487i | #DIV/0! | #DIV/0! | #DIV/0! | #DIV/0!
| 55100 | -0.0000323979811099777+0.0572031034339796i | -7.66691505118851+0.438557126327177i | 7.99999066613312-0.00864122953820034i | 0.999200640419563+8.62742016050657E-07i | 1 | 7.48004164068929+5.32918720791616i | 216.377194015997i | -62.374320346144+47.3364059804916i | 1.67053209792451-2.20122973145451i | 0.185744233470047-0.210808868308225i | 1.85627633139456-2.41203859976273i | -0.405971694299608i | 0.918719097539108-0.394911660776087i | 0.081280902460892+0.394911660776087i | -0.081280902460892+0.011060033523521i | -0.332720913496982-4.90387721057995i | 0.0428051081269357i | 0.209910994240091-0.0142421546783311i | #DIV/0! | 1.33333333333333E-06-0.00192564964418506i | #DIV/0! | #DIV/0! | 0.00083+0.0553925616680952i | #DIV/0! | #DIV/0! | 1.29436094374716-0.0878205014328727i | 3.19086514485277-3.28506767656451i | 0.210678797092805+0.189376102593667i | #DIV/0! | -15.1469566918778-4.89063008158898i | #DIV/0! | #DIV/0! | #DIV/0! | #DIV/0!
| 55200 | -0.0000322807034840095+0.0570994746897127i | -7.66691415206002+0.437762639287798i | 7.99999063222268-0.00865691231373438i | 0.999200640422945+8.64307787376632E-07i | 1 | 7.48947052417524+5.32708447978053i | 216.769893097696i | -62.6045629189346+47.4223159731966i | 1.66656692613738-2.20011806350735i | 0.185365115992717-0.210760404416748i | 1.8519320421301-2.4108784679241i | -0.406708485033365i | 0.918427880944939-0.395588457241852i | 0.081572119055061+0.395588457241852i | -0.081572119055061+0.011120027791513i | -0.33271868122436-4.89491143357823i | 0.0428827943485816i | 0.209907480360656-0.0142679067828755i | #DIV/0! | 1.33333333333333E-06-0.00192216114845284i | #DIV/0! | #DIV/0! | 0.00083+0.0554930926330101i | #DIV/0! | #DIV/0! | 1.2943392763337-0.0879792950132768i | 3.18492099125921-3.28342636698048i | 0.210815961577469+0.18971252143107i | #DIV/0! | -15.1563846762353-4.88932184049273i | #DIV/0! | #DIV/0! | #DIV/0! | #DIV/0!
| 55300 | -0.0000321640615081668+0.0569962207325889i | -7.66691325780491+0.436971025616515i | 7.99999059825075-0.0086725950890688i | 0.999200640426326+8.65873558682698E-07i | 1 | 7.49887489576165+5.32496976036063i | 217.162592179394i | -62.8352229759913+47.5082259659018i | 1.6626133873896-2.19900197903571i | 0.184986859743499-0.210711359715669i | 1.8476002471331-2.40971333875138i | -0.407445275767121i | 0.918136165772496-0.396265038958245i | 0.081863834227504+0.396265038958245i | -0.081863834227504+0.011180236808876i | -0.332716444850889-4.88597793367833i | 0.0429604805702277i | 0.209903960086349-0.0142936583644119i | #DIV/0! | 1.33333333333333E-06-0.00191868526934171i | #DIV/0! | #DIV/0! | 0.00083+0.055593623597925i | #DIV/0! | #DIV/0! | 1.29431756948794-0.0881380853686896i | 3.17899394128969-3.28177826008438i | 0.210953361781273+0.190048827514186i | #DIV/0! | -15.1657881535666-4.88799873474411i | #DIV/0! | #DIV/0! | #DIV/0! | #DIV/0!
| 55400 | -0.0000320480505970654+0.0568933395330777i | -7.66691236838794+0.436182269753596i | 7.99999056421734-0.00868827786420325i | 0.999200640429728+8.67439329968855E-07i | 1 | 7.50825480487609+5.32284315403477i | 217.555291261093i | -63.0663005173143+47.5941359586068i | 1.65867144998083-2.19788152504666i | 0.184609463643482-0.210661738295652i | 1.84328091362431-2.40854326334231i | -0.408182066500877i | 0.917843952180139-0.396941405557977i | 0.082156047819861+0.396941405557977i | -0.082156047819861+0.0112406609429i | -0.332714204376259-4.87707653609152i | 0.0430381667918737i | 0.20990043341704-0.014319409421971i | #DIV/0! | 1.33333333333333E-06-0.00191522193853063i | #DIV/0! | #DIV/0! | 0.00083+0.0556941545628399i | #DIV/0! | #DIV/0! | 1.29429582320909-0.0882968724931342i | 3.17308395008745-3.28012342556166i | 0.21109099764543+0.190385020790947i | #DIV/0! | -15.175167173264-4.88666088428117i | #DIV/0! | #DIV/0! | #DIV/0! | #DIV/0!
| 55500 | -0.0000319326662065931+0.0567908290762755i | -7.66691148377428+0.435396356251446i | 7.99999053012244-0.00870396063913737i | 0.99920064043313+8.69005101235033E-07i | 1 | 7.5176103010948+5.32070476454754i | 217.947990342792i | -63.2977955429034+47.6800459513119i | 1.65474108221191-2.19675674820549i | 0.184232926603548-0.210611544226805i | 1.83897400881546-2.4073682924323i | -0.408918857234633i | 0.9175512403265-0.397617556673875i | 0.0824487596735+0.397617556673875i | -0.0824487596735+0.011301300560758i | -0.332711959800154-4.86820706728888i | 0.0431158530135196i | 0.209896900352605-0.0143451599545835i | #DIV/0! | 1.33333333333333E-06-0.00191177108819093i | #DIV/0! | #DIV/0! | 0.00083+0.0557946855277547i | #DIV/0! | #DIV/0! | 1.29427403749638-0.0884556563806336i | 3.16719097278346-3.27846193260382i | 0.211228869111086+0.190721101208543i | #DIV/0! | -15.1845217848691-4.88530840829609i | #DIV/0! | #DIV/0! | #DIV/0! | #DIV/0!
| 55600 | -0.0000318179038334654+0.0566886873617744i | -7.66691060392937+0.434613269773604i | 7.99999049596605-0.00871964341387079i | 0.999200640436532+8.70570872481193E-07i | 1 | 7.52694143413928+5.31855469501252i | 218.340689424491i | -63.5297080527586+47.7659559440169i | 1.65082225238622-2.19562769483798i | 0.183857247524514-0.210560781558741i | 1.83467949991073-2.40618847639672i | -0.409655647968389i | 0.917258030370479-0.398293491938882i | 0.082741969629521+0.398293491938882i | -0.082741969629521+0.011362156029507i | -0.332709711122238-4.85936935498973i | 0.0431935392351657i | 0.209893360892911-0.014370909961279i | #DIV/0! | 1.33333333333333E-06-0.00190833265098196i | #DIV/0! | #DIV/0! | 0.00083+0.0558952164926696i | #DIV/0! | #DIV/0! | 1.29425221234898-0.0886144370252041i | 3.16131496449835-3.27679384991135i | 0.211366976119315+0.19105706871342i | #DIV/0! | -15.1938520380687-4.88394142523892i | #DIV/0! | #DIV/0! | #DIV/0! | #DIV/0!
| 55700 | -0.0000317037590147861+0.0565869124035325i | -7.66690972881908+0.433832995093749i | 7.99999046174818-0.00873532618840316i | 0.999200640439954+8.72136643707338E-07i | 1 | 7.53624825387252+5.31639304791529i | 218.733388506189i | -63.76203804688+47.8518659367221i | 1.64691492881103-2.1944944109324i | 0.183482425297286-0.210509454320637i | 1.83039735410832-2.40500386525304i | -0.410392438702145i | 0.91696432247125-0.398969210986062i | 0.08303567752875+0.398969210986062i | -0.08303567752875+0.011423227716083i | -0.332707458342337-4.85056322815084i | 0.0432712254568116i | 0.209889815037835-0.014396659441094i | #DIV/0! | 1.33333333333333E-06-0.00190490656004662i | #DIV/0! | #DIV/0! | 0.00083+0.0559957474575845i | #DIV/0! | #DIV/0! | 1.29423034776614-0.0887732144209046i | 3.15545588034462-3.27511924569707i | 0.211505318611114+0.191392923251295i | #DIV/0! | -15.2031579826916-4.88256005282154i | #DIV/0! | #DIV/0! | #DIV/0! | #DIV/0!
| 55800 | -0.0000315902273276129+0.0564855022297442i | -7.66690885840953+0.433055517094706i | 7.99999042746881-0.00875100896273411i | 0.999200640443366+8.73702414913377E-07i | 1 | 7.54553081029574+5.31421992511605i | 219.126087587888i | -63.9947855252676+47.9377759294271i | 1.64301907979879-2.19335694214178i | 0.183108458802983-0.210457566521292i | 1.82612753860177-2.40381450866307i | -0.411129229435901i | 0.916670116788255-0.399644713448592i | 0.0833298832117449+0.399644713448592i | -0.0833298832117449+0.011484515987309i | -0.332705201460062-4.84178851695492i | 0.0433489116784575i | 0.209886262787249-0.0144224083930556i | #DIV/0! | 1.33333333333333E-06-0.00190149274900711i | #DIV/0! | #DIV/0! | 0.00083+0.0560962784224993i | #DIV/0! | #DIV/0! | 1.29420844374707-0.0889319885617359i | 3.14961367542851-3.27343818768866i | 0.211643896527404+0.19172866476716i | #DIV/0! | -15.2124396687053-4.88116440802134i | #DIV/0! | #DIV/0! | #DIV/0! | #DIV/0!
| 55900 | -0.0000314773043885293+0.0563844548827136i | -7.66690799266699+0.432280820767471i | 7.99999039312796-0.00876669173686328i | 0.999200640446797+8.75268186099325E-07i | 1 | 7.55478915354434+5.31203542785252i | 219.518786669587i | -64.2279504879214+48.0236859221322i | 1.63913467366844-2.19221533378581i | 0.182735346913093-0.210405122149191i | 1.82187002058153-2.402620455935i | -0.411866020169657i | 0.916375413481206-0.400319998959768i | 0.083624586518794+0.400319998959768i | -0.083624586518794+0.011546021209889i | -0.332702940475115-4.8330450527998i | 0.0434265979001035i | 0.209882704141021-0.0144481568161949i | #DIV/0! | 1.33333333333333E-06-0.00189809115196059i | #DIV/0! | #DIV/0! | 0.00083+0.0561968093874142i | #DIV/0! | #DIV/0! | 1.29418650029095-0.0890907594417236i | 3.14378830485194-3.27175074313168i | 0.211782709809035+0.192064293205285i | #DIV/0! | -15.2216971462113-4.87975460708505i | #DIV/0! | #DIV/0! | #DIV/0! | #DIV/0!
| 56000 | -0.0000313649858532219+0.0562837684187286i | -7.66690713155819+0.431508891210253i | 7.99999035872562-0.00878237451079031i | 0.999200640450229+8.76833957265114E-07i | 1 | 7.56402333388522+5.30983965674287i | 219.911485751285i | -64.4615329348413+48.1095959148372i | 1.63526167874666-2.19106963085305i | 0.182363088489607-0.210352125172566i | 1.81762476723627-2.40142175602562i | -0.412602810903413i | 0.916080212710086-0.400995067153005i | 0.083919787289914+0.400995067153005i | -0.083919787289914+0.011607743750408i | -0.332700675387244-4.82433266828771i | 0.0435042841217496i | 0.209879139099027-0.0144739047095446i | #DIV/0! | 1.33333333333333E-06-0.00189470170347495i | #DIV/0! | #DIV/0! | 0.00083+0.0562973403523291i | #DIV/0! | #DIV/0! | 1.29416451739703-0.089249527054903i | 3.13797972371458-3.27005697879274i | 0.211921758396782+0.192399808509228i | #DIV/0! | -15.2309304654434-4.87833076553262i | #DIV/0! | #DIV/0! | #DIV/0! | #DIV/0!
| 56100 | -0.0000312532674160615+0.0561834409079356i | -7.66690627505022+0.430739713627506i | 7.9999903242618-0.00879805728451484i | 0.999200640453661+8.78399728410707E-07i | 1 | 7.573233401713+5.30763271178855i | 220.304184832984i | -64.6955328660274+48.1955059075423i | 1.63140006336916-2.18991987800301i | 0.181991682385147-0.210298579539452i | 1.81339174575431-2.40021845754246i | -0.413339601637169i | 0.915784514635148-0.401669917661836i | 0.084215485364852+0.401669917661836i | -0.084215485364852+0.011669683975333i | -0.332698406196201-4.81565119721442i | 0.0435819703433955i | 0.209875567661136-0.0144996520721378i | #DIV/0! | 1.33333333333333E-06-0.00189132433858462i | #DIV/0! | #DIV/0! | 0.00083+0.056397871317244i | #DIV/0! | #DIV/0! | 1.29414249506449-0.089408291395312i | 3.13218788711547-3.2683569609621i | 0.212061042231344+0.192735210621841i | #DIV/0! | -15.2401396767632-4.87689299816104i | #DIV/0! | #DIV/0! | #DIV/0! | #DIV/0!
| 56200 | -0.0000311421448096913+0.0560834704342165i | -7.66690542311021+0.429973273328993i | 7.99999028973649-0.0088137400580365i | 0.999200640457113+8.79965499536102E-07i | 1 | 7.58241940754633+5.30541469237697i | 220.696883914683i | -64.9299502814796+48.2814159002474i | 1.62754979588186-2.18876611956817i | 0.181621127443118-0.210244489177757i | 1.80917092332498-2.39901060874593i | -0.414076392370926i | 0.915488319416915-0.40234455011991i | 0.084511680583085+0.40234455011991i | -0.084511680583085+0.011731842251016i | -0.332696132901563-4.8070004745586i | 0.0436596565650414i | 0.209871989827219-0.0145253989029996i | #DIV/0! | 1.33333333333333E-06-0.00188795899278642i | #DIV/0! | #DIV/0! | 0.00083+0.0564984022821588i | #DIV/0! | #DIV/0! | 1.29412043329253-0.0895670524569393i | 3.12641275015527-3.26665075545668i | 0.212200561253341+0.193070499485278i | #DIV/0! | -15.2493248306565-4.87544141904798i | #DIV/0! | #DIV/0! | #DIV/0! | #DIV/0!
| 56300 | -0.0000310316138046194+0.0559838550950674i | -7.6669045757058+0.42920955572885i | 7.99999025514969-0.00882942283135494i | 0.999200640460564+8.81531270641229E-07i | 1 | 7.59158140202522+5.30318569728451i | 221.089582996382i | -65.1647851811981+48.3673258929524i | 1.62371084464215-2.18760839955605i | 0.181251422497832-0.210189857995316i | 1.80496226713998-2.39779825755137i | -0.414813183104682i | 0.915191627216179-0.403018964160996i | 0.084808372783821+0.403018964160996i | -0.084808372783821+0.011794218943686i | -0.332693855503177-4.79838033647136i | 0.0437373427866875i | 0.209868405597149-0.0145511452011671i | #DIV/0! | 1.33333333333333E-06-0.00188460560203547i | #DIV/0! | #DIV/0! | 0.00083+0.0565989332470737i | #DIV/0! | #DIV/0! | 1.29409833208039-0.0897258102338471i | 3.12065426793778-3.26493842762315i | 0.212340315403323+0.193405675041i | #DIV/0! | -15.258485977731-4.87397614155566i | #DIV/0! | #DIV/0! | #DIV/0! | #DIV/0!
| 56400 | -0.0000309216702088158+0.0558845930014768i | -7.66690373280495+0.428448546344656i | 7.9999902205014-0.00884510560446979i | 0.999200640464016+8.83097041726051E-07i | 1 | 7.60071943590732+5.3009458246794i | 221.48228207808i | -65.4000375651827+48.4532358856575i | 1.61988317802008-2.18644676165126i | 0.180882566374649-0.210134689879959i | 1.80076574439473-2.39658145153122i | -0.415549973838438i | 0.914894438194004-0.40369315941898i | 0.085105561805996+0.40369315941898i | -0.085105561805996+0.011856814419458i | -0.3326915740006-4.78979062026594i | 0.0438150290083334i | 0.209864814970795-0.0145768909656644i | #DIV/0! | 1.33333333333333E-06-0.00188126410274108i | #DIV/0! | #DIV/0! | 0.00083+0.0566994642119886i | #DIV/0! | #DIV/0! | 1.29407619142723-0.0898845647200181i | 3.114912395572-3.2632200423403i | 0.212480304621762+0.193740737229776i | #DIV/0! | -15.2676231687123-4.87249727833474i | #DIV/0! | #DIV/0! | #DIV/0! | #DIV/0!
| 56500 | -0.0000308123098673152+0.0557856822778066i | -7.66690289437567+0.427690230796517i | 7.99999018579163-0.00886078837738069i | 0.999200640467478+8.8466281279055E-07i | 1 | 7.60983356006465+5.29869517212422i | 221.874981159779i | -65.6357074334334+48.5391458783625i | 1.61606676439955-2.18528124921762i | 0.180514557890107-0.210078988699572i | 1.79658132228966-2.39536023791719i | -0.416286764572194i | 0.91459675251172-0.40436713552787i | 0.08540324748828+0.40436713552787i | -0.08540324748828+0.011919629044324i | -0.33268928839368-4.78123116440717i | 0.0438927152299794i | 0.209861217948027-0.0146026361955283i | #DIV/0! | 1.33333333333333E-06-0.00187793443176278i | #DIV/0! | #DIV/0! | 0.00083+0.0567999951769035i | #DIV/0! | #DIV/0! | 1.29405401133228-0.0900433159095128i | 3.10918708817372-3.26149566402264i | 0.212620528849047+0.194075685991702i | #DIV/0! | -15.2767364544403-4.8710049413277i | #DIV/0! | #DIV/0! | #DIV/0! | #DIV/0!
| 56600 | -0.0000307035286618248+0.0556871210616749i | -7.6669020603864+0.426934594806174i | 7.99999015102036-0.00887647115008728i | 0.999200640470949+8.8622858383469E-07i | 1 | 7.61892382548049+5.29643383657907i | 222.267680241478i | -65.8717947859503+48.6250558710677i | 1.61226157217946-2.18411190530005i | 0.180147395852052-0.210022758302157i | 1.79240896803151-2.39413466360221i | -0.41702355530595i | 0.914298570330931-0.40504089212179i | 0.085701429669069+0.40504089212179i | -0.085701429669069+0.01198266318416i | -0.332686998682034-4.77270180850169i | 0.0439704014516255i | 0.209857614528718-0.0146283808897854i | #DIV/0! | 1.33333333333333E-06-0.00187461652640631i | #DIV/0! | #DIV/0! | 0.00083+0.0569005261418183i | #DIV/0! | #DIV/0! | 1.29403179179473-0.090202063796329i | 3.10347830086751-3.25976535662253i | 0.212760988025498+0.194410521266193i | #DIV/0! | -15.2858258858669-4.8694992417729i | #DIV/0! | #DIV/0! | #DIV/0! | #DIV/0!
| 56700 | -0.000030595322510336+0.0555889075038373i | -7.66690123080591+0.426181624196086i | 7.99999011618762-0.00889215392258919i | 0.999200640474421+8.87794354858417E-07i | 1 | 7.62799028324637+5.29416191440435i | 222.660379323177i | -66.1082996227334+48.7109658637727i | 1.60846756977485-2.18293877262671i | 0.179781079059774-0.209966002515901i | 1.78824864883462-2.39290477514261i | -0.417760346039706i | 0.913999891813507-0.405714428834984i | 0.086000108186493+0.405714428834984i | -0.086000108186493+0.012045917204722i | -0.332684704865377-4.76420239328745i | 0.0440480876732714i | 0.209854004712735-0.0146541250474665i | #DIV/0! | 1.33333333333333E-06-0.0018713103244197i | #DIV/0! | #DIV/0! | 0.00083+0.0570010571067332i | #DIV/0! | #DIV/0! | 1.29400953281378-0.0903608083744904i | 3.0977859887883-3.25802918363344i | 0.212901682091354+0.194745242992i | #DIV/0! | -15.2948915140523-4.86798029020826i | #DIV/0! | #DIV/0! | #DIV/0! | #DIV/0!
| 56800 | -0.0000304876873667417+0.0554910397680727i | -7.66690040560317+0.425431304888558i | 7.99999008129338-0.00890783669488608i | 0.999200640477903+8.89360125861714E-07i | 1 | 7.6370329845585+5.29187950136346i | 223.053078404875i | -66.3452219437827+48.7968758564778i | 1.60468472561804-2.18176189361094i | 0.179415606304134-0.209908725149235i | 1.78410033192217-2.39167061876018i | -0.418497136773462i | 0.91370071712159-0.406387745301815i | 0.08629928287841+0.406387745301815i | -0.08629928287841+0.012109391471647i | -0.332682406943369-4.75573276062411i | 0.0441257738949173i | 0.20985038849995-0.0146798686676i | #DIV/0! | 1.33333333333333E-06-0.00186801576398938i | #DIV/0! | #DIV/0! | 0.00083+0.0571015880716481i | #DIV/0! | #DIV/0! | 1.29398723438863-0.0905195496380059i | 3.09211010708318-3.25628720809264i | 0.213042610986776+0.195079851107211i | #DIV/0! | -15.3039333901617-4.8664481964749i | #DIV/0! | #DIV/0! | #DIV/0! | #DIV/0!
| 56900 | -0.0000303806192204578+0.0553935160310683i | -7.66689958474736+0.424683622904857i | 7.99999004633766-0.00892351946697756i | 0.999200640481394+8.90925896844542E-07i | 1 | 7.64605198071498+5.28958669262557i | 223.445777486574i | -66.5825617490981+48.8827858491828i | 1.60091300815976-2.18058131035332i | 0.179050976367689-0.209850929990899i | 1.77996398452745-2.39043224034422i | -0.419233927507218i | 0.913401046417588-0.407060841156767i | 0.086598953582412+0.407060841156767i | -0.086598953582412+0.012173086350451i | -0.332680104915793-4.74729275348287i | 0.0442034601165634i | 0.20984676589023-0.0147056117492194i | #DIV/0! | 1.33333333333333E-06-0.00186473278373632i | #DIV/0! | #DIV/0! | 0.00083+0.057202119036563i | #DIV/0! | #DIV/0! | 1.29396489651846-0.0906782875809158i | 3.08645061091302-3.25453949258405i | 0.213183774651849+0.195414345549255i | #DIV/0! | -15.3129515654623-4.86490306972071i | #DIV/0! | #DIV/0! | #DIV/0! | #DIV/0!
| 57000 | -0.0000302741140960506+0.0552963344823066i | -7.6668987682081+0.423938564364351i | 7.99999001132045-0.00893920223886329i | 0.999200640484886+8.9249166780685E-07i | 1 | 7.65504732311262+5.2872835827688i | 223.838476568273i | -66.8203190386797+48.9686958418878i | 1.59715238587022-2.17939706464362i | 0.178687188024829-0.209792620810008i | 1.77583957389505-2.38918968545363i | -0.419970718240974i | 0.913100879864182-0.407733716034443i | 0.086899120135818+0.407733716034443i | -0.086899120135818+0.012237002206531i | -0.332677798782335-4.73888221593706i | 0.0442811463382093i | 0.209843136883446-0.0147313542913539i | #DIV/0! | 1.33333333333333E-06-0.00186146132271223i | #DIV/0! | #DIV/0! | 0.00083+0.0573026500014778i | #DIV/0! | #DIV/0! | 1.29394251920248-0.0908370221972339i | 3.08080745545427-3.25278609924108i | 0.213325173026577+0.195748726254913i | #DIV/0! | -15.3219460913207-4.86334501840445i | #DIV/0! | #DIV/0! | #DIV/0! | #DIV/0!
| 57100 | -0.0000301681680528662+0.055199493323953i | -7.66689795595505+0.42319611548364i | 7.99998997624175-0.00895488501054291i | 0.999200640488387+8.9405743874862E-07i | 1 | 7.66401906324385+5.28497026578251i | 224.231175649972i | -67.0584938125274+49.054605834593i | 1.59340282724019-2.1782091979628i | 0.178324240041889-0.209733801356113i | 1.77172706728208-2.38794299931891i | -0.42070750897473i | 0.912800217624321-0.408406369569565i | 0.087199782375679+0.408406369569565i | -0.087199782375679+0.012301139405165i | -0.332675488542649-4.73050099315225i | 0.0443588325598553i | 0.20983950147947-0.0147570962930314i | #DIV/0! | 1.33333333333333E-06-0.00185820132039574i | #DIV/0! | #DIV/0! | 0.00083+0.0574031809663927i | #DIV/0! | #DIV/0! | 1.2939201024399-0.0909957534809661i | 3.07518059590055-3.25102708974932i | 0.213466806050887+0.196082993160325i | #DIV/0! | -15.3309170191989-4.86177415029887i | #DIV/0! | #DIV/0! | #DIV/0! | #DIV/0!
| 57200 | -0.0000300627771846675+0.0551029907707453i | -7.66689714795838+0.422456262575714i | 7.99998994110156-0.00897056778201603i | 0.999200640491889+8.95623209669795E-07i | 1 | 7.67296725269382+5.28264683507068i | 224.62387473167i | -67.2970860706413+49.140515827298i | 1.58966430078206-2.17701775148498i | 0.17796213117729-0.20967447535927i | 1.76762643195935-2.38669222684425i | -0.421444299708487i | 0.912499059861221-0.409078801396977i | 0.087500940138779+0.409078801396977i | -0.087500940138779+0.01236549831151i | -0.332673174196462-4.72214893137666i | 0.0444365187815014i | 0.209835859678166-0.0147828377532828i | #DIV/0! | 1.33333333333333E-06-0.00185495271668876i | #DIV/0! | #DIV/0! | 0.00083+0.0575037119313076i | #DIV/0! | #DIV/0! | 1.29389764622988-0.0911544814261366i | 3.06956998746415-3.24926252534931i | 0.213608673664626+0.196417146200986i | #DIV/0! | -15.3398644006522-4.86019057249497i | #DIV/0! | #DIV/0! | #DIV/0! | #DIV/0!
| 57300 | -0.0000299579376192729+0.0550068250498839i | -7.66689634418842+0.42171899204911i | 7.99998990589989-0.00898625055328232i | 0.9992006404954+8.97188980570359E-07i | 1 | 7.68189194313734+5.28031338345429i | 225.016573813369i | -67.5360958130214+49.2264258200031i | 1.58593677503093-2.17582276607943i | 0.177600860181655-0.209614646530102i | 1.76353763521258-2.38543741260953i | -0.422181090442243i | 0.91219740673837-0.409751011151641i | 0.08780259326163+0.409751011151641i | -0.08780259326163+0.012430079290602i | -0.332670855743493-4.71382587793195i | 0.0445142050031473i | 0.209832211479404-0.0148085786711383i | #DIV/0! | 1.33333333333333E-06-0.00185171545191269i | #DIV/0! | #DIV/0! | 0.00083+0.0576042428962224i | #DIV/0! | #DIV/0! | 1.29387515057161-0.0913132060267655i | 3.06397558537781-3.24749246683943i | 0.213750775807563+0.196751185311761i | #DIV/0! | -15.3487882873258-4.85859439140518i | #DIV/0! | #DIV/0! | #DIV/0! | #DIV/0!
| 57400 | -0.0000298536455182014+0.054910994400923i | -7.66689554461566+0.420984290407077i | 7.99998987063673-0.00900193332434141i | 0.999200640498922+8.98754751450277E-07i | 1 | 7.69079318633591+5.27797000317424i | 225.409272895068i | -67.7755230396677+49.3123358127081i | 1.58222021854558-2.17462428231251i | 0.177240425797927-0.209554318559863i | 1.75946064434351-2.38417860087237i | -0.422917881175999i | 0.911895258419524-0.410422998468641i | 0.088104741580476+0.410422998468641i | -0.088104741580476+0.012494882707358i | -0.332668533183389-4.70553168120372i | 0.0445918912247932i | 0.209828556883055-0.0148343190456252i | #DIV/0! | 1.33333333333333E-06-0.00184848946680483i | #DIV/0! | #DIV/0! | 0.00083+0.0577047738611373i | #DIV/0! | #DIV/0! | 1.29385261546431-0.0914719272768548i | 3.05839734489634-3.24571697457863i | 0.213893112419384+0.197085110426887i | #DIV/0! | -15.3576887309516-4.85698571276716i | #DIV/0! | #DIV/0! | #DIV/0! | #DIV/0!
| 57500 | -0.000029749897076321+0.0548154970756632i | -7.66689474921095+0.420252144246751i | 7.99998983531208-0.00901761609519293i | 0.999200640502444+9.00320522309493E-07i | 1 | 7.69967103413476+5.27561678589429i | 225.801971976766i | -68.0153677505801+49.3982458054133i | 1.57851459990949-2.17342234044956i | 0.176880826761504-0.209493495120507i | 1.75539542667099-2.38291583557007i | -0.423654671909755i | 0.911592615068706-0.411094762983182i | 0.088407384931294+0.411094762983182i | -0.088407384931294+0.012559908926573i | -0.33266620651589-4.69726619063216i | 0.0446695774464393i | 0.209824895888984-0.0148600588757747i | #DIV/0! | 1.33333333333333E-06-0.00184527470251473i | #DIV/0! | #DIV/0! | 0.00083+0.0578053048260522i | #DIV/0! | #DIV/0! | 1.29383004090714-0.0916306451704306i | 3.05283522129781-3.24393610848898i | 0.2140356834397+0.197418921479986i | #DIV/0! | -15.3665657833457-4.85536464164754i | #DIV/0! | #DIV/0! | #DIV/0! | #DIV/0!
| 57600 | -0.0000296466885215018+0.054720331338046i | -7.66689395794532+0.419522540258353i | 7.99998979992594-0.00903329886583652i | 0.999200640505975+9.0188629314799E-07i | 1 | 7.7085255384602+5.27325382270366i | 226.194671058465i | -68.2556299457587+49.4841557981183i | 1.57481988773191-2.17221698045697i | 0.176522061800346-0.209432179864752i | 1.75134194953226-2.38164916032172i | -0.424391462643511i | 0.91128947685021-0.411766304330589i | 0.08871052314979+0.411766304330589i | -0.08871052314979+0.012625158312922i | -0.332663875740653-4.68902925670312i | 0.0447472636680852i | 0.20982122849706-0.0148857981606141i | #DIV/0! | 1.33333333333333E-06-0.00184207110060064i | #DIV/0! | #DIV/0! | 0.00083+0.0579058357909671i | #DIV/0! | #DIV/0! | 1.29380742689929-0.0917893597014951i | 3.04728916988559-3.24214992805863i | 0.214178488808036+0.197752618404051i | #DIV/0! | -15.3754194964055-4.85373128244531i | #DIV/0! | #DIV/0! | #DIV/0! | #DIV/0!
| 57700 | -0.0000295440161142728+0.0546254954640474i | -7.66689317079018+0.418795465224364i | 7.99998976447832-0.00904898163627182i | 0.999200640509507+9.03452063965713E-07i | 1 | 7.71735675131656+5.27088120412008i | 226.587370140164i | -68.4963096252034+49.5700657908234i | 1.57113605064875-2.17100824200395i | 0.176164129635106-0.209370376426145i | 1.74730018028386-2.3803786184301i | -0.425128253377267i | 0.910985843928597-0.412437622146309i | 0.089014156071403+0.412437622146309i | -0.089014156071403+0.012690631230958i | -0.332661540857404-4.68082073093889i | 0.0448249498897312i | 0.209817554707151-0.0149115368991739i | #DIV/0! | 1.33333333333333E-06-0.00183887860302594i | #DIV/0! | #DIV/0! | 0.00083+0.0580063667558819i | #DIV/0! | #DIV/0! | 1.29378477343994-0.0919480708640701i | 3.04175914598939-3.24035849234441i | 0.21432152846384+0.198086201131478i | #DIV/0! | -15.3842499221067-4.85208573889572i | #DIV/0! | #DIV/0! | #DIV/0! | #DIV/0!
| 57800 | -0.0000294418761474832+0.0545309877415744i | -7.66689238771715+0.418070906018737i | 7.99998972896921-0.00906466440649848i | 0.999200640513048+9.05017834762645E-07i | 1 | 7.72616472478358+5.2684990200924i | 226.980069221863i | -68.7374067889143+49.6559757835284i | 1.56746305732358-2.16979616446458i | 0.175807028979245-0.209308088419129i | 1.74327008630282-2.37910425288371i | -0.425865044111023i | 0.910681716468698-0.413108716065911i | 0.089318283531302+0.413108716065911i | -0.089318283531302+0.012756328045112i | -0.332659201865875-4.67264046588932i | 0.0449026361113771i | 0.209813874519124-0.0149372750904845i | #DIV/0! | 1.33333333333333E-06-0.00183569715215566i | #DIV/0! | #DIV/0! | 0.00083+0.0581068977207968i | #DIV/0! | #DIV/0! | 1.29376208052829-0.0921067786521769i | 3.03624510496706-3.23856185997459i | 0.214464802346481+0.198419669594053i | #DIV/0! | -15.3930571125007-4.85042811407366i | #DIV/0! | #DIV/0! | #DIV/0! | #DIV/0!
| 57900 | -0.0000293402649459684+0.0544368064703621i | -7.66689160869795+0.41734884960611i | 7.99998969339862-0.00908034717651612i | 0.9992006405166+9.06583605538749E-07i | 1 | 7.73494951101322+5.26610736000329i | 227.372768303561i | -68.9789214368914+49.7418857762335i | 1.56380087644861-2.16858078691962i | 0.175450758539144-0.20924531943911i | 1.73925163498775-2.37782610635873i | -0.426601834844779i | 0.910377094635612-0.413779585725083i | 0.089622905364388+0.413779585725083i | -0.089622905364388+0.012822249119696i | -0.332656858765682-4.66448831512289i | 0.0449803223330232i | 0.209810187932848-0.0149630127335714i | #DIV/0! | 1.33333333333333E-06-0.00183252669075297i | #DIV/0! | #DIV/0! | 0.00083+0.0582074286857117i | #DIV/0! | #DIV/0! | 1.29373934816351-0.0922654830598064i | 3.03074700220596-3.23676008915142i | 0.214608310395242+0.198753023722961i | #DIV/0! | -15.4018411197112-4.84875851039718i | #DIV/0! | #DIV/0! | #DIV/0! | #DIV/0!
| 58000 | -0.0000292391788662183+0.0543429499618715i | -7.66689083370467+0.416629283041015i | 7.99998965776653-0.00909602994632439i | 0.999200640520151+9.08149376293972E-07i | 1 | 7.7437111622274+5.26370631267224i | 227.76546738526i | -69.2208535691346+49.8277957689386i | 1.5601494767456-2.16736214815849i | 0.17509531701423-0.209182073062521i | 1.73524479375983-2.37654422122101i | -0.427338625578535i | 0.910071978594706-0.414450230759637i | 0.089928021405294+0.414450230759637i | -0.089928021405294+0.012888394818898i | -0.332654511556555-4.65636413321793i | 0.0450580085546691i | 0.209806494948188-0.0149887498274645i | #DIV/0! | 1.33333333333333E-06-0.00182936716197581i | #DIV/0! | #DIV/0! | 0.00083+0.0583079596506266i | #DIV/0! | #DIV/0! | 1.29371657634478-0.0924241840809767i | 3.02526479312436-3.23495323765403i | 0.214752052549325+0.199086263448792i | #DIV/0! | -15.4106019959321-4.84707702963123i | #DIV/0! | #DIV/0! | #DIV/0! | #DIV/0!
| 58100 | -0.0000291386142960516+0.0542494165391884i | -7.66689006270964+0.415912193467111i | 7.99998962207296-0.00911171271592292i | 0.999200640523712+9.09715147028294E-07i | 1 | 7.75244973071501+5.26129596635831i | 228.158166466959i | -69.463203185644+49.9137057616437i | 1.55650882696679-2.16614028668109i | 0.174740703097087-0.209118352846893i | 1.73124953006388-2.37525863952798i | -0.428075416312291i | 0.909766368511615-0.415120650805507i | 0.090233631488385+0.415120650805507i | -0.090233631488385+0.012954765506784i | -0.332652160238233-4.64826777575397i | 0.045135694776315i | 0.209802795565012-0.0150144863711947i | #DIV/0! | 1.33333333333333E-06-0.00182621850937344i | #DIV/0! | #DIV/0! | 0.00083+0.0584084906155414i | #DIV/0! | #DIV/0! | 1.29369376507129-0.0925828817097122i | 3.01979843317285-3.23314136284096i | 0.214896028747855+0.199419388701553i | #DIV/0! | -15.4193397934246-4.8453837728912i | #DIV/0! | #DIV/0! | #DIV/0! | #DIV/0!
| 58200 | -0.0000290385676542929+0.0541562045369242i | -7.66688929568532+0.415197568116419i | 7.9999895863179-0.00912739548531136i | 0.999200640527284+9.11280917741682E-07i | 1 | 7.76116526882926+5.2588764087627i | 228.550865548657i | -69.7059702864196+49.9996157543487i | 1.55287889589577-2.16491524069971i | 0.174386915473565-0.209054162330916i | 1.72726581136933-2.37396940303063i | -0.428812207046047i | 0.909460264552244-0.415790845498747i | 0.090539735447756+0.415790845498747i | -0.090539735447756+0.0130213615473i | -0.332649804810321-4.64019909930313i | 0.0452133809979612i | 0.209799089783189-0.0150402223637865i | #DIV/0! | 1.33333333333333E-06-0.00182308067688311i | #DIV/0! | #DIV/0! | 0.00083+0.0585090215804563i | #DIV/0! | #DIV/0! | 1.29367091434222-0.0927415759399977i | 3.01434787783582-3.23132452165276i | 0.215040238929869+0.199752399410666i | #DIV/0! | -15.4280545645146-4.84367884064628i | #DIV/0! | #DIV/0! | #DIV/0! | #DIV/0!
| 58300 | -0.0000289390353904535+0.0540633123011163i | -7.66688853260466+0.414485394308558i | 7.99998955050135-0.00914307825448934i | 0.999200640530855+9.1284668843408E-07i | 1 | 7.76985782898518+5.25644772703189i | 228.943564630356i | -69.9491548714613+50.0855257470537i | 1.54925965234847-2.16368704814094i | 0.174033952822908-0.208989505034511i | 1.72329360517138-2.37267655317545i | -0.429548997779804i | 0.909153666882762-0.416460814475537i | 0.090846333117238+0.416460814475537i | -0.090846333117238+0.013088183304267i | -0.332647445272613-4.63215796142147i | 0.0452910672196071i | 0.209795377602578-0.0150659578042725i | #DIV/0! | 1.33333333333333E-06-0.0018199536088267i | #DIV/0! | #DIV/0! | 0.00083+0.0586095525453712i | #DIV/0! | #DIV/0! | 1.29364802415671-0.0929002667658679i | 3.00891308263273-3.22950277061471i | 0.215184683034324+0.200085295504967i | #DIV/0! | -15.4367463615898-4.84196233272333i | #DIV/0! | #DIV/0! | #DIV/0! | #DIV/0!
| 58400 | -0.0000288400139844166+0.0539707381891305i | -7.66688777344052+0.413775659450001i | 7.99998951462332-0.0091587610234565i | 0.999200640534437+9.14412459105471E-07i | 1 | 7.77852746365672+5.25401000775994i | 229.336263712055i | -70.1927569407693+50.1714357397588i | 1.54565106517391-2.16245574664742i | 0.17368181381785-0.208924384458894i | 1.71933287899176-2.37138013110631i | -0.43028578851356i | 0.908846575669612-0.417130557372174i | 0.091153424330388+0.417130557372174i | -0.091153424330388+0.0131552311413859i | -0.332645081624703-4.62414422064091i | 0.045368753441253i | 0.209791659023052-0.0150916926916766i | #DIV/0! | 1.33333333333333E-06-0.00181683724990748i | #DIV/0! | #DIV/0! | 0.00083+0.0587100835102861i | #DIV/0! | #DIV/0! | 1.29362509451397-0.0930589541813041i | 3.00349400311961-3.22767616583945i | 0.215329361000098+0.200418076912731i | #DIV/0! | -15.4454152370972-4.84023434830994i | #DIV/0! | #DIV/0! | #DIV/0! | #DIV/0!
| 58500 | -0.0000287414999461266+0.0538784805695647i | -7.66688701816629+0.41306835103333i | 7.9999894786838-0.00917444379221248i | 0.999200640538018+9.15978229755799E-07i | 1 | 7.78717422537441+5.25156333699172i | 229.728962793754i | -70.4367764943433+50.2573457324639i | 1.54205310325516-2.16122137357984i | 0.173330497124739-0.208858804086648i | 1.7153836003799-2.37008017766649i | -0.431022579247316i | 0.908538991079499-0.417800073825084i | 0.091461008920501+0.417800073825084i | -0.091461008920501+0.013222505422232i | -0.332642713866401-4.61615773646044i | 0.0454464396628991i | 0.209787934044474-0.0151174270250324i | #DIV/0! | 1.33333333333333E-06-0.00181373154520678i | #DIV/0! | #DIV/0! | 0.00083+0.0588106144752009i | #DIV/0! | #DIV/0! | 1.29360212541316-0.0932176381803472i | 2.99809059489019-3.22584476302969i | 0.215474272765977+0.200750743561655i | #DIV/0! | -15.4540612435407-4.83849498595839i | #DIV/0! | #DIV/0! | #DIV/0! | #DIV/0!
| 58600 | -0.0000286434898152805+0.0537865378221523i | -7.66688626675529+0.412363456636501i | 7.99998944268279-0.00919012656075692i | 0.99920064054161+9.17544000385048E-07i | 1 | 7.79579816672259+5.24910780022521i | 230.121661875452i | -70.6812135321836+50.343255725169i | 1.53846573551014-2.15998396601862i | 0.172980001403642-0.208792767381784i | 1.71144573691378-2.3687767334004i | -0.431759369981072i | 0.908230913279401-0.41846936347081i | 0.091769086720599+0.41846936347081i | -0.091769086720599+0.013290006510262i | -0.332640341997239-4.6081983693383i | 0.045524125884545i | 0.209784202666712-0.0151431608033604i | #DIV/0! | 1.33333333333333E-06-0.00181063644018083i | #DIV/0! | #DIV/0! | 0.00083+0.0589111454401158i | #DIV/0! | #DIV/0! | 1.29357911685347-0.0933763187569572i | 2.9927028135775-3.22400861748043i | 0.215619418270675+0.201083295378882i | #DIV/0! | -15.4626844334779-4.83674434358871i | #DIV/0! | #DIV/0! | #DIV/0! | #DIV/0!
| 58700 | -0.0000285459801610249+0.0536949083376676i | -7.66688551918123+0.411660963922118i | 7.9999894066203-0.00920580932908945i | 0.999200640545211+9.19109770993181E-07i | 1 | 7.80439934033698+5.24664348241463i | 230.514360957151i | -70.92606805429+50.429165717874i | 1.53488893089249-2.15874356076591i | 0.172630325308452-0.208726277789813i | 1.70751925620094-2.36746983855572i | -0.432496160714828i | 0.90792234243656-0.419138425946024i | 0.09207765756344+0.419138425946024i | -0.09207765756344+0.013357734768804i | -0.332637966017063-4.60026598068346i | 0.045601812106191i | 0.20978046488963-0.0151688940256957i | #DIV/0! | 1.33333333333333E-06-0.00180755188065753i | #DIV/0! | #DIV/0! | 0.00083+0.0590116764050307i | #DIV/0! | #DIV/0! | 1.29355606883405-0.0935349959051845i | 2.98733061485477-3.2221677840821i | 0.215764797452811+0.201415732290989i | #DIV/0! | -15.4712848595182-4.83498251849251i | #DIV/0! | #DIV/0! | #DIV/0! | #DIV/0!
| 58800 | -0.0000284489675816556+0.0536035905178325i | -7.66688477541812+0.410960860636716i | 7.99998937049631-0.00922149209720971i | 0.999200640548812+9.20675541580143E-07i | 1 | 7.81297779890238+5.24417046797304i | 230.90706003885i | -71.1713400606625+50.5150757105791i | 1.53132265839237-2.15750019434726i | 0.172281467487004-0.208659338737812i | 1.70360412587937-2.36615953308507i | -0.433232951448584i | 0.907613278718486-0.419807260887516i | 0.092386721281514+0.419807260887516i | -0.092386721281514+0.013425690561068i | -0.332635585925463-4.59236043284767i | 0.0456794983278371i | 0.20977672071309-0.0151946266910613i | #DIV/0! | 1.33333333333333E-06-0.00180447781283328i | #DIV/0! | #DIV/0! | 0.00083+0.0591122073699455i | #DIV/0! | #DIV/0! | 1.29353298135406-0.0936936696190046i | 2.98197395443709-3.22032231732258i | 0.215910410250929+0.201748054224003i | #DIV/0! | -15.4798625743205-4.83320960733632i | #DIV/0! | #DIV/0! | #DIV/0! | #DIV/0!
| 58900 | -0.0000283524487043206+0.0535125827752225i | -7.66688403544004+0.410263134610039i | 7.99998933431085-0.00923717486511735i | 0.999200640552424+9.22241312145919E-07i | 1 | 7.82153359514986+5.24168884077499i | 231.299759120548i | -71.4170295513013+50.6009857032841i | 1.52776688703724-2.15625390301353i | 0.171933426581174-0.208591953634494i | 1.69970031361841-2.36484585664802i | -0.43396974218234i | 0.90730372229296-0.420475867932204i | 0.09269627770704+0.420475867932204i | -0.09269627770704+0.013493874250136i | -0.332633201722196-4.58448158911767i | 0.045757184549483i | 0.209772970136964-0.0152203587984879i | #DIV/0! | 1.33333333333333E-06-0.0018014141832699i | #DIV/0! | #DIV/0! | 0.00083+0.0592127383348604i | #DIV/0! | #DIV/0! | 1.2935098544127-0.0938523398924406i | 2.97663278808241-3.21847227129026i | 0.216056256603487+0.202080261103407i | #DIV/0! | -15.4884176305899-4.83142570616495i | #DIV/0! | #DIV/0! | #DIV/0! | #DIV/0!
| 59000 | -0.0000282564201847271+0.0534218835331753i | -7.66688329922138+0.409567773754344i | 7.99998929806389-0.009252857632812i | 0.999200640556035+9.23807082690452E-07i | 1 | 7.83006678185442+5.23919868415946i | 231.692458202247i | -71.6631365262062+50.6868956959892i | 1.52422158589273-2.15500472274266i | 0.171586201226991-0.208524125870274i | 1.69580778711972-2.36352884861293i | -0.434706532916096i | 0.906993673328025-0.421144246717126i | 0.0930063266719749+0.421144246717126i | -0.0930063266719749+0.01356228619897i | -0.332630813406915-4.57662931370676i | 0.0458348707711289i | 0.20976921316111-0.0152460903470014i | #DIV/0! | 1.33333333333333E-06-0.00179836093889147i | #DIV/0! | #DIV/0! | 0.00083+0.0593132692997753i | #DIV/0! | #DIV/0! | 1.2934866880091-0.094011006719486i | 2.97130707159288-3.21661769967617i | 0.216202336448856+0.202412352854136i | #DIV/0! | -15.4969500810758-4.82963091040512i | #DIV/0! | #DIV/0! | #DIV/0! | #DIV/0!
| 59100 | -0.000028160878706852+0.0533314912257004i | -7.66688256673678+0.408874766063703i | 7.99998926175544-0.00926854040029329i | 0.999200640559656+9.25372853213724E-07i | 1 | 7.83857741183282+5.23670008093239i | 232.085157283946i | -71.9096609853773+50.7728056886943i | 1.52068672406337-2.15375268924148i | 0.171239790054743-0.208455858817336i | 1.69192651411811-2.36220854805882i | -0.435443323649852i | 0.906683131991997-0.421812396879446i | 0.093316868008003+0.421812396879446i | -0.093316868008003+0.013630926770406i | -0.332628420979299-4.56880347174754i | 0.045912556992775i | 0.209765449785397-0.0152718213356288i | #DIV/0! | 1.33333333333333E-06-0.00179531802698134i | #DIV/0! | #DIV/0! | 0.00083+0.0594138002646902i | #DIV/0! | #DIV/0! | 1.29346348214246-0.0941696700941409i | 2.96599676081611-3.21475865577688i | 0.216348649725321+0.202744329400587i | #DIV/0! | -15.5054599785696-4.82782531486869i | #DIV/0! | #DIV/0! | #DIV/0! | #DIV/0!
| 59200 | -0.0000280658209826555+0.0532414042973877i | -7.66688183796085+0.408184099613306i | 7.99998922538551-0.00928422316756088i | 0.999200640563288+9.26938623715701E-07i | 1 | 7.84706553794059+5.23419311336936i | 232.477856365645i | -72.1566029288145+50.8587156813993i | 1.51716227069333-2.15249783794747i | 0.170894191689076-0.208387155829707i | 1.68805646238241-2.36088499377718i | -0.436180114383608i | 0.906372098453455-0.422480318056451i | 0.093627901546545+0.422480318056451i | -0.093627901546545+0.013699796327157i | -0.332626024439026-4.56100392928368i | 0.0459902432144209i | 0.209761680009686-0.0152975517633967i | #DIV/0! | 1.33333333333333E-06-0.001792285395179i | #DIV/0! | #DIV/0! | 0.00083+0.059514331229605i | #DIV/0! | #DIV/0! | 1.29344023681191-0.0943283300104033i | 2.96070181164616-3.21289519249664i | 0.216495196371089+0.203076190666627i | #DIV/0! | -15.5139473759014-4.82600901375605i | #DIV/0! | #DIV/0! | #DIV/0! | #DIV/0!
| 59300 | -0.0000279712437517977+0.0531516212033188i | -7.66688111286875+0.407495762558778i | 7.99998918895409-0.00929990593461438i | 0.999200640566919+9.28504394196327E-07i | 1 | 7.85553121307059+5.23167786321864i | 232.870555447343i | -72.4039623565179+50.9446256741044i | 1.51364819496723-2.15124020403052i | 0.170549404749101-0.208318020243318i | 1.68419759971633-2.35955822427384i | -0.436916905117365i | 0.906060572881247-0.423148009885556i | 0.093939427118753+0.423148009885556i | -0.093939427118753+0.013768895231809i | -0.332623623785878-4.55323055326257i | 0.0460679294360669i | 0.209757903833844-0.0153232816293367i | #DIV/0! | 1.33333333333333E-06-0.00178926299147718i | #DIV/0! | #DIV/0! | 0.00083+0.0596148621945199i | #DIV/0! | #DIV/0! | 1.29341695201664-0.0944869864623016i | 2.95542218002486-3.2110273623503i | 0.216641976324278+0.203407936575594i | #DIV/0! | -15.5224123259393-4.82418210065986i | #DIV/0! | #DIV/0! | #DIV/0! | #DIV/0!
| 59400 | -0.0000278771437813602+0.0530621404089793i | -7.66688039143565+0.406809743135508i | 7.99998915246118-0.00931558870145346i | 0.99920064057056+9.30070164655586E-07i | 1 | 7.86397449014978+5.22915441170358i | 233.263254529042i | -72.6517392684875+51.0305356668095i | 1.51014446611089-2.14997982239479i | 0.170205427848503-0.208248455376077i | 1.68034989395939-2.35822827777087i | -0.437653695851121i | 0.905748555444489-0.423815472004293i | 0.094251444555511+0.423815472004293i | -0.094251444555511+0.013838223846828i | -0.332621219019417-4.54548321152748i | 0.046145615657713i | 0.209754121257734-0.01534901093247i | #DIV/0! | 1.33333333333333E-06-0.0017862507642188i | #DIV/0! | #DIV/0! | 0.00083+0.0597153931594348i | #DIV/0! | #DIV/0! | 1.29339362775579-0.0946456394438004i | 2.95015782194312-3.20915521746546i | 0.216788989522917+0.203739567050296i | #DIV/0! | -15.5308548815854-4.82234466856807i | #DIV/0! | #DIV/0! | #DIV/0! | #DIV/0!
| 59500 | -0.0000277835178655687+0.0529729603901705i | -7.66687967363701+0.406126029657974i | 7.99998911590679-0.00933127146807774i | 0.999200640574211+9.31635935093441E-07i | 1 | 7.87239542213759+5.22662283952539i | 233.655953610741i | -72.8999336647232+51.1164456595146i | 1.506651053392-2.14871672768034i | 0.169862259595625-0.208178464527936i | 1.67651331298762-2.35689519220828i | -0.438390486584877i | 0.905436046312562-0.424482704050326i | 0.094563953687438+0.424482704050326i | -0.094563953687438+0.013907782534551i | -0.332618810139429-4.53776177281016i | 0.0462233018793589i | 0.209750332281219-0.015374739671828i | #DIV/0! | 1.33333333333333E-06-0.00178324866209407i | #DIV/0! | #DIV/0! | 0.00083+0.0598159241243497i | #DIV/0! | #DIV/0! | 1.29337026402853-0.0948042889489271i | 2.94490869344169-3.2072788095852i | 0.216936235904957+0.204071082013027i | #DIV/0! | -15.5392750957746-4.82049680986742i | #DIV/0! | #DIV/0! | #DIV/0! | #DIV/0!
| 59600 | -0.0000276903628255203+0.0528840796329232i | -7.66687895944837+0.405444610519078i | 7.99998907929091-0.00934695423448685i | 0.999200640577863+9.33201705509836E-07i | 1 | 7.88079406202308+5.22408322686587i | 234.04865269244i | -73.1485455452251+51.2023556522196i | 1.50316792612087-2.14745095426499i | 0.16951989859359-0.208108050980962i | 1.67268782471446-2.35555900524595i | -0.439127277318633i | 0.905123045655115-0.425149705661439i | 0.094876954344885+0.425149705661439i | -0.094876954344885+0.013977571657194i | -0.332616397145504-4.53006610672331i | 0.0463009881010048i | 0.209746536904161-0.0154004678464331i | #DIV/0! | 1.33333333333333E-06-0.00178025663413753i | #DIV/0! | #DIV/0! | 0.00083+0.0599164550892645i | #DIV/0! | #DIV/0! | 1.29334686083401-0.0949629349716536i | 2.93967475061265-3.20539819007037i | 0.217083715408255+0.204402481385565i | #DIV/0! | -15.5476730214715-4.81863861634679i | #DIV/0! | #DIV/0! | #DIV/0! | #DIV/0!
| 59700 | -0.0000275976755089139+0.052795496633412i | -7.66687824884558+0.404765474189492i | 7.99998904261354-0.00936263700068045i | 0.999200640581524+9.34767475904756E-07i | 1 | 7.88917046282323+5.22153565339005i | 234.441351774138i | -73.3975749099932+51.2882656449247i | 1.49969505365114-2.14618253626594i | 0.169178343440382-0.208037217999402i | 1.66887339709152-2.35421975426534i | -0.439864068052389i | 0.904809553642064-0.425816476475545i | 0.0951904463579361+0.425816476475545i | -0.0951904463579361+0.014047591576844i | -0.332613980037412-4.5223960837533i | 0.0463786743226507i | 0.209742735126425-0.0154261954553158i | #DIV/0! | 1.33333333333333E-06-0.00177727462972524i | #DIV/0! | #DIV/0! | 0.00083+0.0600169860541794i | #DIV/0! | #DIV/0! | 1.29332341817139-0.0951215775060017i | 2.93445594960019-3.2035134099022i | 0.21723142797059+0.204733765089178i | #DIV/0! | -15.5560487116688-4.81677017920056i | #DIV/0! | #DIV/0! | #DIV/0! | #DIV/0!
| 59800 | -0.0000275054527897837+0.0527072098978709i | -7.66687754180473+0.40408860921701i | 7.99998900587469-0.00937831976665817i | 0.999200640585185+9.36333246278146E-07i | 1 | 7.89752467758042+5.21898019824904i | 234.834050855837i | -73.6470217590274+51.3741756376298i | 1.49623240538047-2.14491150754164i | 0.168837592728961-0.207965968829753i | 1.66506999810943-2.35287747637139i | -0.440600858786145i | 0.904495570443591-0.426483016130681i | 0.095504429556409+0.426483016130681i | -0.095504429556409+0.014117842655464i | -0.332611558814865-4.5147515752528i | 0.0464563605442969i | 0.209738926947876-0.015451922497504i | #DIV/0! | 1.33333333333333E-06-0.00177430259857185i | #DIV/0! | #DIV/0! | 0.00083+0.0601175170190943i | #DIV/0! | #DIV/0! | 1.29329993603984-0.0952802165459771i | 2.92925224660196-3.20162451968478i | 0.217379373529646+0.205064933044627i | #DIV/0! | -15.5644022193852-4.81489158903203i | #DIV/0! | #DIV/0! | #DIV/0! | #DIV/0!
| 59900 | -0.0000274136915682346+0.0526192179425085i | -7.66687683830204+0.403414004225899i | 7.99998896907434-0.00939400253241963i | 0.999200640588856+9.37899016629986E-07i | 1 | 7.90585675936034+5.21641694008248i | 235.226749937536i | -73.8968860923278+51.4600856303349i | 1.4927799507512-2.14363790169337i | 0.168497645047348-0.207894306700835i | 1.66127759579855-2.35153220839421i | -0.441337649519901i | 0.904181096230146-0.427149324265006i | 0.095818903769854+0.427149324265006i | -0.095818903769854+0.014188325254895i | -0.332609133477409-4.50713245343352i | 0.0465340467659428i | 0.209735112368374-0.0154776489720175i | #DIV/0! | 1.33333333333333E-06-0.00177134049072783i | #DIV/0! | #DIV/0! | 0.00083+0.0602180479840091i | #DIV/0! | #DIV/0! | 1.2932764144385-0.0954388520855358i | 2.92406359787005-3.19973156964714i | 0.217527552023028+0.205395985172173i | #DIV/0! | -15.5727335976624-4.81300293585658i | #DIV/0! | #DIV/0! | #DIV/0! | #DIV/0!
| 60000 | -0.0000273223887701827+0.0525315192934254i | -7.66687613831391+0.402741647916262i | 7.99998893221251-0.0094096852979645i | 0.999200640592537+9.39464786960243E-07i | 1 | 7.91416676124968+5.21384595702129i | 235.619449019234i | -74.1471679098944+51.5459956230399i | 1.48933765925104-2.14236175206705i | 0.168158498978727-0.207822234823852i | 1.65749615822977-2.3501839868909i | -0.442074440253657i | 0.903866131172444-0.42781540051681i | 0.096133868827556+0.42781540051681i | -0.096133868827556+0.014259039736847i | -0.332606704024843-4.4995385913591i | 0.0466117329875887i | 0.209731291387781-0.0155033748778879i | #DIV/0! | 1.33333333333333E-06-0.00176838825657661i | #DIV/0! | #DIV/0! | 0.00083+0.060318578948924i | #DIV/0! | #DIV/0! | 1.29325285336651-0.0955974841187064i | 2.91888995971184-3.19783460964612i | 0.217675963388252+0.205726921391579i | #DIV/0! | -15.5810428995636-4.81110430910503i | #DIV/0! | #DIV/0! | #DIV/0! | #DIV/0!
| 60100 | -0.000027231541347098+0.0524441124865323i | -7.66687544181702+0.402071529063414i | 7.99998889528919-0.0094253680632924i | 0.999200640596218+9.41030557268861E-07i | 1 | 7.92245473635429+5.2112673266904i | 236.012148100933i | -74.3978672117271+51.6319056157449i | 1.48590550041374-2.1410830917549i | 0.167820153101544-0.20774975639247i | 1.65372565351528-2.34883284814737i | -0.442811230987413i | 0.903550675441467-0.428481244524506i | 0.0964493245585329+0.428481244524506i | -0.0964493245585329+0.014329986462907i | -0.33260427045683-4.49196986293802i | 0.0466894192092348i | 0.209727464005962-0.0155291002141406i | #DIV/0! | 1.33333333333333E-06-0.00176544584683189i | #DIV/0! | #DIV/0! | 0.00083+0.0604191099138389i | #DIV/0! | #DIV/0! | 1.29322925282304-0.0957561126394792i | 2.91373128849135-3.19593368916864i | 0.217824607562742+0.206057741622116i | #DIV/0! | -15.5893301781713-4.80919579762699i | #DIV/0! | #DIV/0! | #DIV/0! | #DIV/0!
| 60200 | -0.0000271411462757487+0.0523569960674674i | -7.66687474878815+0.40140363651725i | 7.99998885830439-0.00944105082840297i | 0.99920064059991+9.42596327555823E-07i | 1 | 7.93072073779669+5.20868112621133i | 236.404847182632i | -74.648983997826+51.71781560845i | 1.48248344381966-2.1398019535971i | 0.167482605989595-0.207676874582877i | 1.64996604980925-2.34747882817998i | -0.443548021721169i | 0.903234729208463-0.429146855926633i | 0.096765270791537+0.429146855926633i | -0.096765270791537+0.014401165794536i | -0.33260183277304-4.48442614291651i | 0.0467671054308807i | 0.209723630222774-0.0155548249798009i | #DIV/0! | 1.33333333333333E-06-0.00176251321253483i | #DIV/0! | #DIV/0! | 0.00083+0.0605196408787538i | #DIV/0! | #DIV/0! | 1.29320561280722-0.0959147376418441i | 2.90858754063001-3.19402885733387i | 0.217973484483843+0.206388445782567i | #DIV/0! | -15.5975954865848-4.80727748969408i | #DIV/0! | #DIV/0! | #DIV/0! | #DIV/0!
| 60300 | -0.0000270512005579508+0.0522701685915167i | -7.6668740592043+0.400737959201628i | 7.9999888212581-0.00945673359329584i | 0.9992006406036+9.44162097821073E-07i | 1 | 7.93896481871432+5.20608743220483i | 236.797546264331i | -74.9005182681911+51.8037256011551i | 1.47907145909651-2.13851837018355i | 0.167145856212127-0.207603592553859i | 1.64621731530864-2.34612196273741i | -0.444284812454925i | 0.902918292644948-0.429812234361857i | 0.0970817073550519+0.429812234361857i | -0.0970817073550519+0.014472578093068i | -0.33259939097314-4.47690730687181i | 0.0468447916525267i | 0.209719790038084-0.015580549173894i | #DIV/0! | 1.33333333333333E-06-0.00175959030505136i | #DIV/0! | #DIV/0! | 0.00083+0.0606201718436686i | #DIV/0! | #DIV/0! | 1.29318193331822-0.0960733591197901i | 2.90345867260786-3.19212016289596i | 0.218122594088806+0.206719033791228i | #DIV/0! | -15.6058388779186-4.8053494730032i | #DIV/0! | #DIV/0! | #DIV/0! | #DIV/0!
| 60400 | -0.0000269617012203193+0.052183628623534i | -7.66687337304269+0.400074486113761i | 7.99998878415032-0.00947241635797067i | 0.999200640607312+9.45727868064614E-07i | 1 | 7.94718703225741+5.2034863207936i | 237.190245346029i | -75.1524700228223+51.8896355938602i | 1.47566951591988-2.13723237385547i | 0.166809902333928-0.207529913446869i | 1.64247941825381-2.34476228730234i | -0.445021603188682i | 0.902601365922702-0.430477379468971i | 0.097398634077298+0.430477379468971i | -0.097398634077298+0.014544223719711i | -0.332596945056817-4.469413231205i | 0.0469224778741728i | 0.209715943451752-0.015606272795446i | #DIV/0! | 1.33333333333333E-06-0.00175667707606949i | #DIV/0! | #DIV/0! | 0.00083+0.0607207028085835i | #DIV/0! | #DIV/0! | 1.29315821435517-0.096231977067312i | 2.89834464096424-3.19020765424617i | 0.218271936314797+0.207049505565922i | #DIV/0! | -15.6140604053001-4.80341183467984i | #DIV/0! | #DIV/0! | #DIV/0! | #DIV/0!
| 60500 | -0.0000268726453140219+0.0520973747378613i | -7.66687269028071+0.399413206323603i | 7.99998874698105-0.00948809912242709i | 0.999200640611013+9.47293638286354E-07i | 1 | 7.95538743158672+5.20087786760486i | 237.582944427728i | -75.4048392617197+51.9755455865652i | 1.4722775840139-2.13594399670712i | 0.166474742915417-0.207455840386088i | 1.63875232692932-2.34339983709321i | -0.445758393922438i | 0.902283949213772-0.431142290886893i | 0.097716050786228+0.431142290886893i | -0.097716050786228+0.014616103035545i | -0.332594495023796-4.4619437931344i | 0.0470001640958187i | 0.209712090463637-0.0156319958434844i | #DIV/0! | 1.33333333333333E-06-0.00175377347759664i | #DIV/0! | #DIV/0! | 0.00083+0.0608212337734984i | #DIV/0! | #DIV/0! | 1.29313445591722-0.0963905914784131i | 2.89324540229899-3.18829137941537i | 0.218421511098893+0.207379861023991i | #DIV/0! | -15.6222601218674-4.80146466128126i | #DIV/0! | #DIV/0! | #DIV/0! | #DIV/0!
| 60600 | -0.0000267840299145367+0.052011405518251i | -7.66687201089598+0.398754108973258i | 7.9999887097503-0.00950378188666472i | 0.999200640614724+9.48859408486292E-07i | 1 | 7.96356606987196+5.19826214777299i | 237.975643509427i | -75.6576259848833+52.0614555792703i | 1.46889563315183-2.13465327058739i | 0.166140376512741-0.207381376478505i | 1.63503600966457-2.3420346470659i | -0.446495184656194i | 0.901966042690472-0.431806968254669i | 0.098033957309528+0.431806968254669i | -0.098033957309528+0.014688216401525i | -0.33259204087371-4.4544988706888i | 0.0470778503174646i | 0.209708231073602-0.0156577183170326i | #DIV/0! | 1.33333333333333E-06-0.00175087946195705i | #DIV/0! | #DIV/0! | 0.00083+0.0609217647384133i | #DIV/0! | #DIV/0! | 1.29311065800351-0.0965492023470714i | 2.88816091327337-3.18637138607626i | 0.218571318378084+0.207710100082307i | #DIV/0! | -15.6304380807679-4.79950803879973i | #DIV/0! | #DIV/0! | #DIV/0! | #DIV/0!
| 60700 | -0.0000266958521214121+0.0519257195577885i | -7.66687133486626+0.398097183276379i | 7.99998867245806-0.00951946465068323i | 0.999200640618445+9.50425178664395E-07i | 1 | 7.97172300028932+5.19563923594219i | 238.368342591126i | -75.910830192313+52.1473655719753i | 1.46552363315664-2.13336022710152i | 0.165806801677864-0.207306524813981i | 1.6313304348345-2.3406667519155i | -0.44723197538995i | 0.90164764652538-0.432471411211473i | 0.09835235347462+0.432471411211473i | -0.09835235347462+0.014760564178477i | -0.332589582606301-4.4470783427007i | 0.0471555365391107i | 0.209704365281511-0.015683440215119i | #DIV/0! | 1.33333333333333E-06-0.00174799498178908i | #DIV/0! | #DIV/0! | 0.00083+0.0610222957033281i | #DIV/0! | #DIV/0! | 1.2930868206132-0.0967078096672959i | 2.88309113061088-3.18444772154588i | 0.218721358089271+0.208040222657275i | #DIV/0! | -15.6385943351556-4.79754205266581i | #DIV/0! | #DIV/0! | #DIV/0! | #DIV/0!
| 60800 | -0.0000266081090580289+0.051840315458815i | -7.66687066216946+0.397442418517582i | 7.99998863510433-0.00953514741448223i | 0.999200640622176+9.51990948820625E-07i | 1 | 7.97985827601993+5.19300920626893i | 238.761041672824i | -76.1644518840089+52.2332755646805i | 1.46216155390156-2.13206489761264i | 0.165474016958649-0.207231288465315i | 1.62763557086021-2.33929618607795i | -0.447968766123706i | 0.901328760891342-0.433135619396603i | 0.098671239108658+0.433135619396603i | -0.098671239108658+0.014833146727103i | -0.332587120221139-4.43968208879977i | 0.0472332227607566i | 0.209700493087221-0.0157091615367636i | #DIV/0! | 1.33333333333333E-06-0.00174511999004271i | #DIV/0! | #DIV/0! | 0.00083+0.061122826668243i | #DIV/0! | #DIV/0! | 1.29306294374542-0.0968664134330437i | 2.87803601109829-3.18252043278766i | 0.218871630169266+0.208370228664838i | #DIV/0! | -15.6467289381894-4.79556678775135i | #DIV/0! | #DIV/0! | #DIV/0! | #DIV/0!
| 60900 | -0.0000265207978713662+0.0517551918328516i | -7.66686999278367+0.396789804051862i | 7.99998859768911-0.00955083017806137i | 0.999200640625907+9.53556718954927E-07i | 1 | 7.98797195024755+5.19037213242474i | 239.153740754523i | -76.4184910599709+52.3191855573855i | 1.45880936531073-2.13076731324353i | 0.165142020898962-0.207155670488321i | 1.62395138620969-2.33792298373185i | -0.448705556857462i | 0.901009385961466-0.433799592449488i | 0.098990614038534+0.433799592449488i | -0.098990614038534+0.014905964407974i | -0.332584653717997-4.43230998940619i | 0.0473109089824026i | 0.20969661449059-0.015734882280996i | #DIV/0! | 1.33333333333333E-06-0.00174225443997696i | #DIV/0! | #DIV/0! | 0.00083+0.0612233576331579i | #DIV/0! | #DIV/0! | 1.29303902739928-0.0970250136383309i | 2.87299551158634-3.18058956641404i | 0.219022134554791+0.208700118020477i | #DIV/0! | -15.6548419430312-4.79358232837288i | #DIV/0! | #DIV/0! | #DIV/0! | #DIV/0!
| 61000 | -0.0000264339157317692+0.0516703473005242i | -7.66686932668727+0.396139329304019i | 7.99998856021241-0.00956651294142029i | 0.999200640629648+9.55122489067285E-07i | 1 | 7.9960640761572+5.18772808759879i | 239.546439836222i | -76.6729477201991+52.4050955500906i | 1.45546703735966-2.12946750487811i | 0.164810812038743-0.207079673921889i | 1.6202778493984-2.3365471788i | -0.449442347591218i | 0.90068952190913-0.434463330009683i | 0.09931047809087+0.434463330009683i | -0.09931047809087+0.014979017581535i | -0.33258218309652-4.42496192572444i | 0.0473885952040487i | 0.209692729491483-0.0157606024468398i | #DIV/0! | 1.33333333333333E-06-0.00173939828515733i | #DIV/0! | #DIV/0! | 0.00083+0.0613238885980728i | #DIV/0! | #DIV/0! | 1.29301507157397-0.0971836102771369i | 2.86796958899095-3.17865516868865i | 0.219172871182481+0.209029890639221i | #DIV/0! | -15.6629334028445-4.79158875829477i | #DIV/0! | #DIV/0! | #DIV/0! | #DIV/0!
| 61100 | -0.0000263474598327203+0.0515857804914893i | -7.6668686638587+0.395490983768085i | 7.99998852267422-0.00958219570455863i | 0.999200640633389+9.56688259157643E-07i | 1 | 8.00413470693263+5.18507714450037i | 239.93913891792i | -76.9278218646935+52.4910055427956i | 1.4521345400758-2.12816550316309i | 0.164480388914105-0.207003301788062i | 1.6166149289899-2.33516880495115i | -0.450179138324974i | 0.900369168907975-0.435126831716871i | 0.099630831092025+0.435126831716871i | -0.099630831092025+0.015052306608103i | -0.33257970835639-4.41763777973659i | 0.0474662814256946i | 0.209688838089758-0.0157863220333198i | #DIV/0! | 1.33333333333333E-06-0.0017365514794533i | #DIV/0! | #DIV/0! | 0.00083+0.0614244195629876i | #DIV/0! | #DIV/0! | 1.29299107626859-0.0973422033434485i | 2.86295820029369-3.17671728552841i | 0.219323839988884+0.209359546435648i | #DIV/0! | -15.6710033707913-4.78958616073228i | #DIV/0! | #DIV/0! | #DIV/0! | #DIV/0!
| 61200 | -0.000026261427390612+0.0515014900443593i | -7.66686800427666+0.394844757006755i | 7.99998848507454-0.00959787846747603i | 0.99920064063714+9.58254029225985E-07i | 1 | 8.01218389575508+5.18241937536151i | 240.331837999619i | -77.1831134934541+52.5769155355007i | 1.44881184353915-2.12686133850963i | 0.164150750057419-0.206926557092099i | 1.61296259359657-2.33378789560173i | -0.45091592905873i | 0.900048327131908-0.435790097210864i | 0.099951672868092+0.435790097210864i | -0.099951672868092+0.015125831847866i | -0.332577229497324-4.41033743419611i | 0.0475439676473405i | 0.209684940285275-0.0158120410394629i | #DIV/0! | 1.33333333333333E-06-0.0017337139770359i | #DIV/0! | #DIV/0! | 0.00083+0.0615249505279025i | #DIV/0! | #DIV/0! | 1.29296704148228-0.0975007928312651i | 2.85796130254296-3.17477596250616i | 0.219475040910452+0.209689085323886i | #DIV/0! | -15.6790519000317-4.78757461835476i | #DIV/0! | #DIV/0! | #DIV/0! | #DIV/0!
| 61300 | -0.0000261758156445232+0.0514174746066308i | -7.66686734791991+0.394200638650836i | 7.99998844741338-0.00961356123017211i | 0.999200640640901+9.59819799272274E-07i | 1 | 8.02021169580085+5.17975485193956i | 240.724537081318i | -77.4388226064808+52.6628255282058i | 1.44549891788266-2.12555504109483i | 0.163821893997391-0.206849442822549i | 1.60932081188005-2.33240448391738i | -0.451652719792486i | 0.899726996755101-0.436453126131599i | 0.100273003244899+0.436453126131599i | -0.100273003244899+0.015199593660887i | -0.332574746518906-4.40306077262146i | 0.0476216538689866i | 0.209681036077892-0.0158377594642893i | #DIV/0! | 1.33333333333333E-06-0.00173088573237515i | #DIV/0! | #DIV/0! | 0.00083+0.0616254814928174i | #DIV/0! | #DIV/0! | 1.29294296721418-0.0976593787345452i | 2.85297885285469-3.17283124485257i | 0.219626473883552+0.210018507217621i | #DIV/0! | -15.6870790437208-4.78555421328872i | #DIV/0! | #DIV/0! | #DIV/0! | #DIV/0!
| 61400 | -0.0000260906218559974+0.0513337328346107i | -7.6668666947676+0.393558618398682i | 7.99998840969072-0.00962924399264653i | 0.999200640644662+9.61385569296455E-07i | 1 | 8.02821816024019+5.17708364551989i | 241.117236163017i | -77.6949492037737+52.7487355209108i | 1.44219573329283-2.12424664086338i | 0.163493819259159-0.206771961951315i | 1.60568955255199-2.33101860281469i | -0.452389510526242i | 0.899405177951993-0.437115918119146i | 0.100594822048007+0.437115918119146i | -0.100594822048007+0.015273592407096i | -0.332572259420888-4.39580767929007i | 0.0476993400906325i | 0.209677125467471-0.015863477306827i | #DIV/0! | 1.33333333333333E-06-0.00172806670023773i | #DIV/0! | #DIV/0! | 0.00083+0.0617260124577322i | #DIV/0! | #DIV/0! | 1.29291885346343-0.0978179610472952i | 2.84801080841308-3.17088317745867i | 0.21977813884446+0.210347812030104i | #DIV/0! | -15.6950848550078-4.78352502712121i | #DIV/0! | #DIV/0! | #DIV/0! | #DIV/0!
| 61500 | -0.0000260058433088239+0.0512502633933459i | -7.66686604479871+0.392918686015652i | 7.99998837190659-0.00964492675489892i | 0.999200640648433+9.62951339298512E-07i | 1 | 8.03620334223463+5.17440582691806i | 241.509935244715i | -77.9514932853328+52.8346455136159i | 1.43890226001019-2.12293616752911i | 0.163166524364363-0.206694117433729i | 1.60206878437455-2.32963028496284i | -0.453126301259999i | 0.899082870897285-0.437778472813701i | 0.100917129102715+0.437778472813701i | -0.100917129102715+0.015347828446298i | -0.332569768202911-4.38857803923189i | 0.0477770263122785i | 0.20967320845387-0.0158891945660988i | #DIV/0! | 1.33333333333333E-06-0.0017252568356845i | #DIV/0! | #DIV/0! | 0.00083+0.0618265434226471i | #DIV/0! | #DIV/0! | 1.29289470022915-0.0979765397634894i | 2.84305712647152-3.1689318048779i | 0.219930035729362+0.210676999674146i | #DIV/0! | -15.7030693870333-4.78148714090241i | #DIV/0! | #DIV/0! | #DIV/0! | #DIV/0!
| 61600 | -0.0000259214773088211+0.0511670649565514i | -7.66686539799271+0.392280831333561i | 7.99998833406096-0.00966060951692892i | 0.999200640652204+9.64517109278389E-07i | 1 | 8.04416729493617+5.17172146648284i | 241.902634326414i | -78.208454851158+52.9205555063209i | 1.43561846832981-2.12162365057657i | 0.162840007831241-0.206615912208617i | 1.59845847616105-2.32823956278519i | -0.453863091993755i | 0.898760075765945-0.438440789855589i | 0.101239924234055+0.438440789855589i | -0.101239924234055+0.015422302138166i | -0.332567272864724-4.38137173822348i | 0.0478547125339246i | 0.209669285036946-0.0159149112411326i | #DIV/0! | 1.33333333333333E-06-0.00172245609406813i | #DIV/0! | #DIV/0! | 0.00083+0.061927074387562i | #DIV/0! | #DIV/0! | 1.29287050751047-0.0981351148771336i | 2.83811776435334-3.16697717132844i | 0.220082164474354+0.211006070062123i | #DIV/0! | -15.7110326929289-4.77944063514928i | #DIV/0! | #DIV/0! | #DIV/0! | #DIV/0!
| 61700 | -0.000025837521183623+0.0510841362065409i | -7.66686475432905+0.391645044250147i | 7.99998829615384-0.00967629227873617i | 0.999200640655985+9.66082879236069E-07i | 1 | 8.05211007148478+5.16903063409844i | 242.295333408113i | -78.4658339012494+53.0064654990261i | 1.43234432860174-2.12030911926255i | 0.162514268174703-0.20653734919837i | 1.59485859677644-2.32684646846092i | -0.454599882727511i | 0.898436792733207-0.439102868885263i | 0.101563207266793+0.439102868885263i | -0.101563207266793+0.015497013842248i | -0.332564773405896-4.37418866278194i | 0.0479323987555705i | 0.20966535521656-0.0159406273309474i | #DIV/0! | 1.33333333333333E-06-0.00171966443103074i | #DIV/0! | #DIV/0! | 0.00083+0.0620276053524769i | #DIV/0! | #DIV/0! | 1.29284627530652-0.0982936863821787i | 2.83319267945263-3.1650193206953i | 0.220234525015441+0.21133502310599i | #DIV/0! | -15.7189748258138-4.77738558984829i | #DIV/0! | #DIV/0! | #DIV/0! | #DIV/0!
| 61800 | -0.0000257539722824667+0.0510014758341565i | -7.66686411378748+0.391011314728533i | 7.99998825818524-0.0096919750403203i | 0.999200640659776+9.67648649171516E-07i | 1 | 8.0600317250072+5.16633339918719i | 242.688032489812i | -78.7236304356069+53.0923754917311i | 1.42907981123151-2.11899260261764i | 0.162189303906413-0.206458431309014i | 1.59126911513792-2.32545103392665i | -0.455336673461267i | 0.898113021974568-0.439764709543307i | 0.101886978025432+0.439764709543307i | -0.101886978025432+0.01557196391796i | -0.332562269826131-4.36702870015884i | 0.0480100849772164i | 0.209661418992569-0.0159663428345685i | #DIV/0! | 1.33333333333333E-06-0.00171688180250157i | #DIV/0! | #DIV/0! | 0.00083+0.0621281363173917i | #DIV/0! | #DIV/0! | 1.29282200361642-0.0984522542726145i | 2.82828182923487-3.16305829653264i | 0.220387117288538+0.211663858717276i | #DIV/0! | -15.7268958387947-4.77532208445866i | #DIV/0! | #DIV/0! | #DIV/0! | #DIV/0!
| 61900 | -0.0000256708279759838+0.0509190825387002i | -7.66686347634785+0.390379632796702i | 7.99998822015516-0.00970765780168095i | 0.999200640663567+9.69214419084675E-07i | 1 | 8.06793230861501+5.16362983071193i | 243.08073157151i | -78.9818444542307+53.1782854844361i | 1.42582488668062-2.1176741294478i | 0.161865113534872-0.206379161430275i | 1.58769000021549-2.32405329087808i | -0.456073464195023i | 0.89778876366579-0.440426311470435i | 0.10221123633421+0.440426311470435i | -0.10221123633421+0.015647152724588i | -0.332559762125159-4.35989173833433i | 0.0480877711988623i | 0.209657476364831-0.0159920577510227i | #DIV/0! | 1.33333333333333E-06-0.00171410816469462i | #DIV/0! | #DIV/0! | 0.00083+0.0622286672823066i | #DIV/0! | #DIV/0! | 1.29279769243931-0.0986108185424401i | 2.82338517123781-3.16109414206606i | 0.220539941229468+0.211992576807087i | #DIV/0! | -15.7347957849629-4.77325019791523i | #DIV/0! | #DIV/0! | #DIV/0! | #DIV/0!
| 62000 | -0.0000255880856559937+0.0508369550278656i | -7.66686284199006+0.38974998854697i | 7.99998818206358-0.00972334056281777i | 0.999200640667368+9.7078018897553E-07i | 1 | 8.07581187540272+5.16091999717859i | 243.473430653209i | -79.2404759571205+53.2641954771412i | 1.42257952546696-2.11635372833584i | 0.161541695565498-0.206299542435655i | 1.58412122103246-2.32265327077149i | -0.456810254928779i | 0.8974640179829-0.441087674307488i | 0.1025359820171+0.441087674307488i | -0.1025359820171+0.015722580621291i | -0.332557250302594-4.35277766601126i | 0.0481654574205084i | 0.209653527333205-0.0160177720793309i | #DIV/0! | 1.33333333333333E-06-0.0017113434741064i | #DIV/0! | #DIV/0! | 0.00083+0.0623291982472215i | #DIV/0! | #DIV/0! | 1.2927733417743-0.098769379185618i | 2.81850266307217-3.15912690019441i | 0.220692996773963+0.212321177286113i | #DIV/0! | -15.7426747173928-4.77117000863162i | #DIV/0! | #DIV/0! | #DIV/0! | #DIV/0!
| 62100 | -0.0000255057427352981+0.0507550920176705i | -7.66686221069434+0.389122372135474i | 7.99998814391052-0.00973902332373039i | 0.999200640671178+9.72345958844043E-07i | 1 | 8.08367047844673+5.15820396663875i | 243.866129734908i | -79.4995249442766+53.3501054698462i | 1.41934369816526-2.11503142764295i | 0.161219048500698-0.206219577182493i | 1.58056274666596-2.32125100482544i | -0.457547045662535i | 0.89713878510219-0.441748797695439i | 0.10286121489781+0.441748797695439i | -0.10286121489781+0.015798247967096i | -0.332554734358139-4.34568637260941i | 0.0482431436421544i | 0.209649571897549-0.0160434858185182i | #DIV/0! | 1.33333333333333E-06-0.00170858768751364i | #DIV/0! | #DIV/0! | 0.00083+0.0624297292121364i | #DIV/0! | #DIV/0! | 1.29274895162052-0.0989279361961369i | 2.81363426242228-3.15715661349233i | 0.220846283857667+0.212649660064633i | #DIV/0! | -15.7505326891411-4.76908159450328i | #DIV/0! | #DIV/0! | #DIV/0! | #DIV/0!
| 62200 | -0.0000254237966474797+0.0506734922323892i | -7.66686158244099+0.388496773781651i | 7.99998810569597-0.00975470608441844i | 0.999200640674989+9.7391172869016E-07i | 1 | 8.09150817080311+5.15548180669208i | 244.258828816606i | -79.7589914156988+53.4360154625514i | 1.41611737540754-2.11370725551023i | 0.160897170839958-0.206139268512042i | 1.5770145462475-2.31984652402227i | -0.458283836396291i | 0.896813065200217-0.44240968127539i | 0.103186934799783+0.44240968127539i | -0.103186934799783+0.015874155120901i | -0.332552214291446-4.33861774825967i | 0.0483208298638003i | 0.20964561005772-0.016069198967607i | #DIV/0! | 1.33333333333333E-06-0.00170584076197101i | #DIV/0! | #DIV/0! | 0.00083+0.0625302601770512i | #DIV/0! | #DIV/0! | 1.2927245219771-0.0990864895679685i | 2.80877992704691-3.15518332421221i | 0.220999802416129+0.212978025052514i | #DIV/0! | -15.7583697532441-4.76698503291043i | #DIV/0! | #DIV/0! | #DIV/0! | #DIV/0!
| 62300 | -0.000025342244846702+0.0505921544044877i | -7.66686095721052+0.387873183767739i | 7.99998806741993-0.00977038884488158i | 0.99920064067881+9.75477498513864E-07i | 1 | 8.09932500550646+5.15275358448882i | 244.651527898305i | -80.0188753713872+53.5219254552564i | 1.41290052788354-2.1123812398602i | 0.160576061079907-0.206058619249529i | 1.57347658896345-2.31843985910973i | -0.459020627130047i | 0.896486858453799-0.443070324688573i | 0.103513141546201+0.443070324688573i | -0.103513141546201+0.015950302441474i | -0.332549690102203-4.33157168379822i | 0.0483985160854464i | 0.209641641813572-0.0160949115256217i | #DIV/0! | 1.33333333333333E-06-0.00170310265480894i | #DIV/0! | #DIV/0! | 0.00083+0.0626307911419661i | #DIV/0! | #DIV/0! | 1.29270005284313-0.0992450392950971i | 2.80393961477982-3.15320707428636i | 0.221153552384805+0.213306272159216i | #DIV/0! | -15.766185962717-4.76488040072108i | #DIV/0! | #DIV/0! | #DIV/0! | #DIV/0!
| 62400 | -0.0000252610848075113+0.0505110772745567i | -7.66686033498355+0.387251592438268i | 7.9999880290824-0.00978607160511943i | 0.999200640682631+0.0000009770432683151i | 1 | 8.10712103556789+5.15001936673229i | 245.044226980004i | -80.2791768113417+53.6078354479615i | 1.40969312634111-2.11105340839824i | 0.160255717714405-0.205977632204235i | 1.56994884405552-2.31703104060248i | -0.459757417863803i | 0.896160165040023-0.443730727576352i | 0.103839834959977+0.443730727576352i | -0.103839834959977+0.016026690287451i | -0.332547161790103-4.32454807076123i | 0.0484762023070923i | 0.209637667164967-0.0161206234915864i | #DIV/0! | 1.33333333333333E-06-0.00170037332363136i | #DIV/0! | #DIV/0! | 0.00083+0.062731322106881i | #DIV/0! | #DIV/0! | 1.29267554421775-0.099403585371505i | 2.79911328353054-3.1512279053292i | 0.221307533699064+0.213634401293799i | #DIV/0! | -15.7739813705514-4.76276777429402i | #DIV/0! | #DIV/0! | #DIV/0! | #DIV/0!
| 62500 | -0.0000251803140246413+0.050430259591247i | -7.66685971574082+0.386631990199561i | 7.99998799068339-0.00980175436513164i | 0.999200640686461+9.78609038093851E-07i | 1 | 8.11489631397384+5.14727921968127i | 245.436926061703i | -80.5398957355625+53.6937454406665i | 1.40649514158665-2.1097237886141i | 0.159936139234611-0.205896310169553i | 1.56643128082126-2.31562009878365i | -0.46049420859756i | 0.895832985136237-0.444390889580219i | 0.104167014863763+0.444390889580219i | -0.104167014863763+0.016103319017341i | -0.332544629354736-4.31754680137884i | 0.0485538885287382i | 0.209633686111758-0.0161463348645204i | #DIV/0! | 1.33333333333333E-06-0.00169765272631355i | #DIV/0! | #DIV/0! | 0.00083+0.0628318530717959i | #DIV/0! | #DIV/0! | 1.29265099610007-0.0995621277911452i | 2.79430089128507-3.1492458586392i | 0.221461746294182+0.213962412364924i | #DIV/0! | -15.7817560297147-4.76064722948171i | #DIV/0! | #DIV/0! | #DIV/0! | #DIV/0!
| 62600 | -0.00002509993001282+0.0503497001112056i | -7.66685909946341+0.386014367519243i | 7.99998795222289-0.00981743712491783i | 0.999200640690302+9.80174807850081E-07i | 1 | 8.12265089368436+5.14453320915272i | 245.829625143401i | -80.8010321440493+53.7796554333717i | 1.4033065444855-2.10839240778339i | 0.159617324129059-0.205814655923064i | 1.56292386861456-2.31420706370645i | -0.461230999331316i | 0.895505318920055-0.445050810341798i | 0.104494681079945+0.445050810341798i | -0.104494681079945+0.016180188989518i | -0.33254209279584-4.31056776856993i | 0.0486315747503843i | 0.209629698653806-0.0161720456434501i | #DIV/0! | 1.33333333333333E-06-0.00169494082099995i | #DIV/0! | #DIV/0! | 0.00083+0.0629323840367107i | #DIV/0! | #DIV/0! | 1.29262640848923-0.099720666548014i | 2.7895023961064-3.14726097520132i | 0.22161619010534+0.214290305280855i | #DIV/0! | -15.7895099931478-4.75851884163348i | #DIV/0! | #DIV/0! | #DIV/0! | #DIV/0!
| 62700 | -0.0000250199303065782+0.0502693975990113i | -7.66685848613238+0.385398714925753i | 7.99998791370091-0.00983311988447766i | 0.999200640694143+9.81740577583734E-07i | 1 | 8.13038482763163+5.14178140052391i | 246.2223242251i | -81.0625860368024+53.8655654260767i | 1.40012730596234-2.10705929296907i | 0.159299270883738-0.205732672226601i | 1.55942657684608-2.31279196519567i | -0.461967790065072i | 0.895177166569353-0.445710489502845i | 0.104822833430647+0.445710489502845i | -0.104822833430647+0.016257300562227i | -0.332539552113092-4.30361086593642i | 0.0487092609720303i | 0.209625704790962-0.0161977558273987i | #DIV/0! | 1.33333333333333E-06-0.00169223756610202i | #DIV/0! | #DIV/0! | 0.00083+0.0630329150016256i | #DIV/0! | #DIV/0! | 1.29260178138431-0.0998792016360883i | 2.78471775613518-3.14527329568873i | 0.221770865067627+0.214618079949462i | #DIV/0! | -15.797243313764-4.75638268559816i | #DIV/0! | #DIV/0! | #DIV/0! | #DIV/0!
| 62800 | -0.0000249403124600604+0.0501893508271119i | -7.66685787572886+0.384785023007858i | 7.99998787511743-0.00984880264381076i | 0.999200640697994+9.83306347294794E-07i | 1 | 8.13809816871819+5.13902385873492i | 246.615023306799i | -81.3245574138216+53.9514754187818i | 1.39695739700155-2.10572447102282i | 0.158981977982156-0.205650361826323i | 1.55593937498371-2.31137483284914i | -0.462704580798828i | 0.894848528262272-0.446369926705245i | 0.105151471737728+0.446369926705245i | -0.105151471737728+0.016334654093583i | -0.332537007306116-4.29667598775796i | 0.0487869471936762i | 0.209621704523084-0.0162234654153866i | #DIV/0! | 1.33333333333333E-06-0.00168954292029613i | #DIV/0! | #DIV/0! | 0.00083+0.0631334459665405i | #DIV/0! | #DIV/0! | 1.29257711478443-0.100037733049328i | 2.77994692959044-3.14328286046504i | 0.221925771116043+0.214945736278229i | #DIV/0! | -15.8049560444471-4.75423883572706i | #DIV/0! | #DIV/0! | #DIV/0! | #DIV/0!
| 62900 | -0.0000248610740468386+0.0501095585757617i | -7.66685726823439+0.384173282414173i | 7.99998783647247-0.00986448540291677i | 0.999200640701845+9.84872116983206E-07i | 1 | 8.14579096981615+5.13626064829138i | 247.007722388497i | -81.586946275107+54.0373854114868i | 1.3937967886476-2.10438796858657i | 0.158665443905419-0.205567727452778i | 1.55246223255302-2.30995569603935i | -0.463441371532584i | 0.894519404177217-0.447029121591017i | 0.105480595822783+0.447029121591017i | -0.105480595822783+0.016412249941567i | -0.332534458374632-4.28976302898653i | 0.0488646334153223i | 0.209617697850029-0.0162491744064391i | #DIV/0! | 1.33333333333333E-06-0.00168685684252141i | #DIV/0! | #DIV/0! | 0.00083+0.0632339769314554i | #DIV/0! | #DIV/0! | 1.2925524086887-0.100196260781722i | 2.77518987477006-3.1412897095865i | 0.222080908185493+0.215273274174255i | #DIV/0! | -15.8126482380505-4.75208736587721i | #DIV/0! | #DIV/0! | #DIV/0! | #DIV/0!
| 63000 | -0.0000247822126597262+0.0500300196329592i | -7.6668566636304+0.383563483852687i | 7.99998779776603-0.00988016816179532i | 0.999200640705705+9.86437886648952E-07i | 1 | 8.15346328376484+5.1334918332665i | 247.400421470196i | -81.8497526206585+54.1232954041918i | 1.39064545200544-2.10304981209392i | 0.158349667132306-0.205484771820974i | 1.54899511913775-2.30853458391489i | -0.46417816226634i | 0.894189794492857-0.447688073802309i | 0.105810205507143+0.447688073802309i | -0.105810205507143+0.016490088464031i | -0.33253190531826-4.28287188524105i | 0.0489423196369682i | 0.209613684771652-0.0162748827995763i | #DIV/0! | 1.33333333333333E-06-0.00168417929197773i | #DIV/0! | #DIV/0! | 0.00083+0.0633345078963702i | #DIV/0! | #DIV/0! | 1.29252766309625-0.100354784827229i | 2.77044655005162-3.13929388280388i | 0.222236276210789+0.215600693544254i | #DIV/0! | -15.8203199473952-4.74992834941381i | #DIV/0! | #DIV/0! | #DIV/0! | #DIV/0!
| 63100 | -0.0000247037259105961+0.0499507327943859i | -7.66685606189865+0.382955618090292i | 7.99998775899809-0.00989585092044606i | 0.999200640709576+9.88003656291997E-07i | 1 | 8.16111516337018+5.13071747730373i | 247.793120551895i | -82.1129764504763+54.209205396897i | 1.38750335824082-2.10171002777154i | 0.158034646139327-0.20540149763045i | 1.54553800438015-2.30711152540199i | -0.464914953000096i | 0.893859699388124-0.448346782981402i | 0.106140300611876+0.448346782981402i | -0.106140300611876+0.016568170018694i | -0.332529348136676-4.27600245280212i | 0.0490200058586142i | 0.209609665287809-0.016300590593821i | #DIV/0! | 1.33333333333333E-06-0.00168151022812356i | #DIV/0! | #DIV/0! | 0.00083+0.0634350388612851i | #DIV/0! | #DIV/0! | 1.29250287800617-0.100513305179822i | 2.76571691389264-3.13729541956455i | 0.22239187512665+0.215927994294564i | #DIV/0! | -15.8279712252688-4.74776185921344i | #DIV/0! | #DIV/0! | #DIV/0! | #DIV/0!
| 63200 | -0.0000246256114302+0.0498716968633459i | -7.66685546302097+0.382349675952319i | 7.99998772016867-0.00991153367886862i | 0.999200640713447+9.89569425912285E-07i | 1 | 8.16874666140272+5.12793764361915i | 248.185819633594i | -82.3766177645601+54.295115389602i | 1.38437047858066-2.10036864164063i | 0.157720379400808-0.205317907565338i | 1.54209085798147-2.30568654920597i | -0.465651743733852i | 0.893529119042213-0.44900524877071i | 0.106470880957787+0.44900524877071i | -0.106470880957787+0.016646494963142i | -0.3325267868296-4.26915462860679i | 0.0490976920802603i | 0.209605639398354-0.0163262977881981i | #DIV/0! | 1.33333333333333E-06-0.001678849610674i | #DIV/0! | #DIV/0! | 0.00083+0.0635355698262i | #DIV/0! | #DIV/0! | 1.29247805341757-0.10067182183349i | 2.76100092483138-3.13529435901457i | 0.222547704867704+0.216255176331144i | #DIV/0! | -15.8356021244237-4.74558796766683i | #DIV/0! | #DIV/0! | #DIV/0! | #DIV/0!
| 63300 | -0.0000245478668679887+0.049792910650705i | -7.66685486697934+0.381745648322072i | 7.99998768127776-0.00992721643706264i | 0.999200640717328+9.91135195509799E-07i | 1 | 8.1763578305965+5.12515239500376i | 248.578518715292i | -82.6406765629102+54.3810253823071i | 1.38124678431336-2.09902567951833i | 0.157406865388956-0.205234004294438i | 1.53865364970232-2.30425968381277i | -0.466388534467608i | 0.893198053634583-0.449663470812776i | 0.106801946365417+0.449663470812776i | -0.106801946365417+0.016725063654832i | -0.332524221396627-4.26232831024334i | 0.0491753783019062i | 0.209601607103141-0.0163520043817259i | #DIV/0! | 1.33333333333333E-06-0.00167619739959869i | #DIV/0! | #DIV/0! | 0.00083+0.0636361007911148i | #DIV/0! | #DIV/0! | 1.29245318932955-0.100830334782179i | 2.7562985414874-3.13329074000062i | 0.222703765368484+0.216582239559586i | #DIV/0! | -15.8432126975758-4.74340674668169i | #DIV/0! | #DIV/0! | #DIV/0! | #DIV/0!
| 63400 | -0.000024470489891936+0.0497143729748315i | -7.66685427375583+0.381143526140375i | 7.99998764232536-0.00994289919502776i | 0.999200640721218+9.92700965084505E-07i | 1 | 8.18394872364756+5.12236179382589i | 248.971217796991i | -82.9051528455264+54.4669353750121i | 1.37813224678923-2.09768116701911i | 0.157094102573919-0.205149790471281i | 1.53522634936315-2.30283095749039i | -0.467125325201364i | 0.892866503344957-0.450321448750278i | 0.107133496655043+0.450321448750278i | -0.107133496655043+0.016803876451086i | -0.332521651837444-4.25552339594626i | 0.0492530645235521i | 0.209597568402027-0.0163777103734278i | #DIV/0! | 1.33333333333333E-06-0.00167355355511982i | #DIV/0! | #DIV/0! | 0.00083+0.0637366317560297i | #DIV/0! | #DIV/0! | 1.29242828574123-0.100988844019866i | 2.75160972256207-3.13128460107216i | 0.222860056563428+0.216909183885108i | #DIV/0! | -15.8508029974034-4.74121826768552i | #DIV/0! | #DIV/0! | #DIV/0! | #DIV/0!
| 63500 | -0.0000243934781883636+0.0496360826615371i | -7.66685368333279+0.380543300405118i | 7.99998760331148-0.00995858195276362i | 0.999200640725109+9.94266734636345E-07i | 1 | 8.19151939321264+5.11956590203376i | 249.36391687869i | -83.1700466124088+54.5528453677173i | 1.37502683742069-2.09633512955618i | 0.156782089423869-0.205065268734201i | 1.53180892684456-2.30140039829038i | -0.467862115935121i | 0.89253446835332-0.450979182226027i | 0.10746553164668+0.450979182226027i | -0.10746553164668+0.016882933709094i | -0.332519078151733-4.24873978459099i | 0.049330750745198i | 0.209593523294864-0.0164034157623262i | #DIV/0! | 1.33333333333333E-06-0.00167091803771019i | #DIV/0! | #DIV/0! | 0.00083+0.0638371627209446i | #DIV/0! | #DIV/0! | 1.29240334265169-0.101147349540525i | 2.74693442683903-3.12927598048326i | 0.223016578386883+0.217236009212564i | #DIV/0! | -15.8583730765454-4.73902260162864i | #DIV/0! | #DIV/0! | #DIV/0! | #DIV/0!
| 63600 | -0.0000243168294617685+0.0495580385440185i | -7.66685309569253+0.379944962170809i | 7.9999875642361-0.00997426471026986i | 0.999200640729009+9.95832504165304E-07i | 1 | 8.19906989190785+5.11676478115756i | 249.756615960389i | -83.4353578635573+54.6387553604223i | 1.37193052768267-2.09498759234288i | 0.156470824405056-0.2049804417064i | 1.52840135208773-2.29996803404928i | -0.468598906668877i | 0.892201948839922-0.451636670882963i | 0.107798051160078+0.451636670882963i | -0.107798051160078+0.016962235785914i | -0.332516500339129-4.24197737568906i | 0.0494084369668441i | 0.209589471781512-0.0164291205474414i | #DIV/0! | 1.33333333333333E-06-0.00166829080809114i | #DIV/0! | #DIV/0! | 0.00083+0.0639376936858595i | #DIV/0! | #DIV/0! | 1.29237836006006-0.101305851338113i | 2.74227261318491-3.12726491619474i | 0.223173330773101+0.217562715446446i | #DIV/0! | -15.8659229876004-4.73681981898675i | #DIV/0! | #DIV/0! | #DIV/0! | #DIV/0!
| 63700 | -0.0000242405414346511+0.0494802394627988i | -7.66685251081763+0.379348502548124i | 7.99998752509925-0.00998994746754611i | 0.99920064073291+9.97398273671326E-07i | 1 | 8.2066002723072+5.11395849231209i | 250.149315042087i | -83.701086598972+54.7246653531274i | 1.36884328911289-2.09363858039403i | 0.156160305981887-0.204895311996018i | 1.52500359509478-2.29853389239005i | -0.469335697402633i | 0.891868944985273-0.452293914364162i | 0.108131055014727+0.452293914364162i | -0.108131055014727+0.017041783038471i | -0.332513918399303-4.23523606938287i | 0.0494861231884901i | 0.209585413861817-0.0164548247277955i | #DIV/0! | 1.33333333333333E-06-0.00166567182723072i | #DIV/0! | #DIV/0! | 0.00083+0.0640382246507743i | #DIV/0! | #DIV/0! | 1.29235333796541-0.1014643494066i | 2.73762424054961-3.12525144587593i | 0.223330313656241+0.217889302490885i | #DIV/0! | -15.8734527831248-4.73460998976397i | #DIV/0! | #DIV/0! | #DIV/0! | #DIV/0!
| 63800 | -0.0000241646118473469+0.0494026842656709i | -7.66685192869085+0.378753912703477i | 7.9999874859009-0.010005630224592i | 0.999200640736821+9.98964043154393E-07i | 1 | 8.2141105869417+5.11114709619897i | 250.542014123786i | -83.9672328186529+54.8105753458324i | 1.3657650933122-2.09228811852738i | 0.155850532616984-0.204809882196198i | 1.52161562592918-2.29709800072358i | -0.470072488136389i | 0.891535456970148-0.452950912312834i | 0.108464543029852+0.452950912312834i | -0.108464543029852+0.017121575823555i | -0.332511332331973-4.228515766441i | 0.049563809410136i | 0.209581349535637-0.0164805283024123i | #DIV/0! | 1.33333333333333E-06-0.00166306105634165i | #DIV/0! | #DIV/0! | 0.00083+0.0641387556156892i | #DIV/0! | #DIV/0! | 1.29232827636686-0.101622843739968i | 2.73298926796701-3.12323560690696i | 0.223487526970368+0.218215770249657i | #DIV/0! | -15.8809625156326-4.73239318349549i | #DIV/0! | #DIV/0! | #DIV/0! | #DIV/0!
| 63900 | -0.0000240890384578587+0.0493253718076403i | -7.66685134929486+0.378161183858576i | 7.99998744664107-0.0100213129814072i | 0.999200640740741+1.00052981261447E-06i | 1 | 8.22160088829739+5.10833065310894i | 250.934713205485i | -84.2337965225999+54.8964853385374i | 1.36269591194482-2.09093623136488i | 0.155541502771246-0.204724154885158i | 1.51823741471607-2.29566038625004i | -0.470809278870145i | 0.891201484975586-0.45360766437232i | 0.108798515024414+0.45360766437232i | -0.108798515024414+0.017201614497825i | -0.332508742136756-4.2218163682532i | 0.0496414956317821i | 0.209577278802827-0.0165062312703111i | #DIV/0! | 1.33333333333333E-06-0.00166045845687945i | #DIV/0! | #DIV/0! | 0.00083+0.0642392865806041i | #DIV/0! | #DIV/0! | 1.2923031752635-0.101781334332169i | 2.72836765455539-3.12121743638038i | 0.223644970649452+0.218542118626181i | #DIV/0! | -15.8884522375923-4.73016946925036i | #DIV/0! | #DIV/0! | #DIV/0! | #DIV/0!
| 64000 | -0.0000240138190416912+0.0492483009508684i | -7.66685077261264+0.377570307289991i | 7.99998740731975-0.0100369957379913i | 0.999200640744662+0.0000010020955820515i | 1 | 8.22907122881478+5.1055092229243i | 251.327412287183i | -84.5007777108131+54.9823953312426i | 1.35963571673867-2.08958294333409i | 0.155233214903928-0.204638132626254i | 1.5148689316426-2.29422107596034i | -0.471546069603901i | 0.890867029182885-0.454264170186094i | 0.109132970817115+0.454264170186094i | -0.109132970817115+0.017281899417807i | -0.332506147813296-4.2151377768254i | 0.049719181853428i | 0.209573201663236-0.0165319336305121i | #DIV/0! | 1.33333333333333E-06-0.00165786399054058i | #DIV/0! | #DIV/0! | 0.00083+0.064339817545519i | #DIV/0! | #DIV/0! | 1.29227803465442-0.101939821177161i | 2.72375935951787-3.11919697110326i | 0.223802644627369+0.218868347523531i | #DIV/0! | -15.8959220014274-4.72793891563431i | #DIV/0! | #DIV/0! | #DIV/0! | #DIV/0!
| 64100 | -0.0000239389513916871+0.0491714705646171i | -7.66685019862733+0.376981274328731i | 7.99998736793694-0.010052678494344i | 0.999200640748592+1.00366135146547E-06i | 1 | 8.23652166088721+5.10268286512128i | 251.720111368882i | -84.7681763832925+55.0683053239476i | 1.35658447948564-2.08822827866953i | 0.154925667472687-0.20455181796805i | 1.51151014695833-2.29278009663758i | -0.472282860337657i | 0.890532089773609-0.454920429397766i | 0.109467910226391+0.454920429397766i | -0.109467910226391+0.017362430939891i | -0.332503549361283-4.20847989477517i | 0.0497968680750739i | 0.20956911811672-0.0165576353820376i | #DIV/0! | 1.33333333333333E-06-0.00165527761926048i | #DIV/0! | #DIV/0! | 0.00083+0.0644403485104338i | #DIV/0! | #DIV/0! | 1.29225285453872-0.102098304268916i | 2.71916434214292-3.11717424759918i | 0.223960548837899+0.21919445684443i | #DIV/0! | -15.9033718595145-4.72570159079255i | #DIV/0! | #DIV/0! | #DIV/0! | #DIV/0!
| 64200 | -0.0000238644333178659+0.0490948795251936i | -7.66684962732212+0.376394076359818i | 7.99998732849265-0.0100683612504649i | 0.999200640752523+1.00522712085633E-06i | 1 | 8.24395223685977+5.09985163877214i | 252.112810450581i | -85.0359925400381+55.1542153166527i | 1.35354217204186-2.08687226141401i | 0.154618858933662-0.204465213444387i | 1.50816103097552-2.2913374748584i | -0.473019651071413i | 0.890196666929584-0.455576441651079i | 0.109803333070416+0.455576441651079i | -0.109803333070416+0.017443209420334i | -0.332500946780381-4.20184262532679i | 0.04987455429672i | 0.209565028163134-0.0165833365239089i | #DIV/0! | 1.33333333333333E-06-0.00165269930521179i | #DIV/0! | #DIV/0! | 0.00083+0.0645408794753487i | #DIV/0! | #DIV/0! | 1.2922276349155-0.102256783601399i | 2.71458256180485-3.11514930211005i | 0.224118683214729+0.219520446491259i | #DIV/0! | -15.9108018641819-4.72345756241232i | #DIV/0! | #DIV/0! | #DIV/0! | #DIV/0!
| 64300 | -0.0000237902626472627+0.0490185267158953i | -7.66684905868032+0.375808704821864i | 7.99998728898686-0.0100840440063537i | 0.999200640756463+1.00679289022405E-06i | 1 | 8.25136300902786+5.09701560254772i | 252.50550953228i | -85.3042261810498+55.2401253093577i | 1.35050876632798-2.08551491541995i | 0.154312787741525-0.204378321574445i | 1.5048215540695-2.28989323699439i | -0.473756441805169i | 0.889860760832897-0.456232206589909i | 0.110139239167103+0.456232206589909i | -0.110139239167103+0.01752423521526i | -0.332498340070229-4.19522587230649i | 0.049952240518366i | 0.209560931802326-0.0166090370551455i | #DIV/0! | 1.33333333333333E-06-0.00165012901080244i | #DIV/0! | #DIV/0! | 0.00083+0.0646414104402636i | #DIV/0! | #DIV/0! | 1.29220237578384-0.102415259168563i | 2.71001397796422-3.11312217059797i | 0.224277047691451+0.219846316366054i | #DIV/0! | -15.9182120677082-4.72120689772586i | #DIV/0! | #DIV/0! | #DIV/0! | #DIV/0!
| 64400 | -0.0000237164372237706+0.0489424110269553i | -7.66684849268536+0.375225151206657i | 7.99998724941959-0.0100997267620099i | 0.999200640760414+0.0000010083586595686i | 1 | 8.25875402963631+5.09417481471951i | 252.898208613978i | -85.5728773063277+55.3260353020628i | 1.34748423432941-2.08415626435069i | 0.154007452349545-0.204291144862814i | 1.50149168667895-2.2884474092135i | -0.474493232538925i | 0.889524371665898-0.456887723858268i | 0.110475628334102+0.456887723858268i | -0.110475628334102+0.017605508680657i | -0.332495729230523-4.18862954013792i | 0.0500299267400119i | 0.20955682903415-0.0166347369747699i | #DIV/0! | 1.33333333333333E-06-0.00164756669867386i | #DIV/0! | #DIV/0! | 0.00083+0.0647419414051785i | #DIV/0! | #DIV/0! | 1.29217707714282-0.102573730964381i | 2.70545855016825-3.11109288874722i | 0.224435642201565+0.220172066370516i | #DIV/0! | -15.9256025223217-4.71894966351285i | #DIV/0! | #DIV/0! | #DIV/0! | #DIV/0!
| 64500 | -0.0000236429549079838+0.0488665313554895i | -7.66684792932098+0.374643407058753i | 7.99998720979084-0.0101154095174333i | 0.999200640764365+1.00992442888993E-06i | 1 | 8.26612535087811+5.09132933316227i | 253.290907695677i | -85.8419459158717+55.4119452947679i | 1.34446854809661-2.08279633168188i | 0.153702851209655-0.204203685799562i | 1.49817139930627-2.28700001748144i | -0.475230023272681i | 0.8891874996112-0.457542993100301i | 0.1108125003888+0.457542993100301i | -0.1108125003888+0.01768703017238i | -0.332493114260898-4.18205353383743i | 0.050107612961658i | 0.20955271985846-0.0166604362818014i | #DIV/0! | 1.33333333333333E-06-0.00164501233169918i | #DIV/0! | #DIV/0! | 0.00083+0.0648424723700933i | #DIV/0! | #DIV/0! | 1.29215173899156-0.102732198982807i | 2.70091623805143-3.10906149196625i | 0.224594466678469+0.220497696406007i | #DIV/0! | -15.9329732801991-4.71668592610352i | #DIV/0! | #DIV/0! | #DIV/0! | #DIV/0!
| 64600 | -0.0000235698135770422+0.0487908866054425i | -7.66684736857078+0.374063463975059i | 7.99998717010059-0.0101310922726234i | 0.999200640768325+1.01149019818801E-06i | 1 | 8.27347702489304+5.08847921535589i | 253.683606777376i | -86.1114320096819+55.497855287473i | 1.34146167974527-2.08143514070269i | 0.153398982772509-0.204115946860298i | 1.49486066251778-2.28555108756299i | -0.475966814006438i | 0.888850144851677-0.458198013960288i | 0.111149855148323+0.458198013960288i | -0.111149855148323+0.01776880004615i | -0.332490495160974-4.17549775900946i | 0.0501852991833039i | 0.209548604275105-0.0166861349752583i | #DIV/0! | 1.33333333333333E-06-0.00164246587298138i | #DIV/0! | #DIV/0! | 0.00083+0.0649430033350082i | #DIV/0! | #DIV/0! | 1.29212636132911-0.102890663217786i | 2.69638700133563-3.10702801538919i | 0.224753521055471+0.220823206373561i | #DIV/0! | -15.9403243934638-4.71441575138083i | #DIV/0! | #DIV/0! | #DIV/0! | #DIV/0!
| 64700 | -0.0000234970111244787+0.0487154756875351i | -7.66684681041859+0.373485313604436i | 7.99998713034886-0.0101467750275799i | 0.999200640772295+1.01305596746282E-06i | 1 | 8.28080910376678+5.0856245183879i | 254.076305859075i | -86.3813355877583+55.583765280178i | 1.33846360145664-2.08007271451718i | 0.153095845487537-0.204027930506241i | 1.49155944694418-2.28410064502342i | -0.476703604740194i | 0.888512307570466-0.458852786082645i | 0.111487692429534+0.458852786082645i | -0.111487692429534+0.017850818657549i | -0.332487871930517-4.16896212184211i | 0.0502629854049498i | 0.209544482283939-0.0167118330541664i | #DIV/0! | 1.33333333333333E-06-0.00163992728585157i | #DIV/0! | #DIV/0! | 0.00083+0.0650435342999231i | #DIV/0! | #DIV/0! | 1.29210094415458-0.103049123663311i | 2.69187079983079-3.10499249387818i | 0.224912805265784+0.221148596173878i | #DIV/0! | -15.9476559141854-4.71213920478346i | #DIV/0! | #DIV/0! | #DIV/0! | #DIV/0!
| 64800 | -0.0000234245454600674+0.0486402975192121i | -7.66684625484853+0.372908947647293i | 7.99998709053565-0.0101624577823024i | 0.999200640776266+1.01462173671429E-06i | 1 | 8.28812163952979+5.08276529895588i | 254.469004940773i | -86.6516566501008+55.669675272883i | 1.33547428547767-2.07870907604553i | 0.152793437803015-0.203939639184288i | 1.48826772328068-2.28264871522982i | -0.47744039547395i | 0.888173987950966-0.45950730911192i | 0.111826012049034+0.45950730911192i | -0.111826012049034+0.01793308636203i | -0.332485244569067-4.16244652910252i | 0.050340671626596i | 0.209540353884814-0.0167375305175399i | #DIV/0! | 1.33333333333333E-06-0.00163739653386724i | #DIV/0! | #DIV/0! | 0.00083+0.0651440652648379i | #DIV/0! | #DIV/0! | 1.29207548746706-0.103207580313305i | 2.68736759343523-3.10295496202482i | 0.225072319242524+0.221473865707335i | #DIV/0! | -15.9549678943783-4.70985635130859i | #DIV/0! | #DIV/0! | #DIV/0! | #DIV/0!
| 64900 | -0.0000233524145096729+0.0485653510245906i | -7.66684570184458+0.372334357855195i | 7.99998705066094-0.0101781405367907i | 0.999200640780236+1.01618750594239E-06i | 1 | 8.29541468415594+5.0799016133693i | 254.861704022472i | -86.9223951967095+55.7555852655882i | 1.33249370412132-2.07734424802542i | 0.15249175816611-0.203851075327076i | 1.48498546228743-2.2811953233525i | -0.478177186207706i | 0.887835186176836-0.4601615826928i | 0.112164813823164+0.4601615826928i | -0.112164813823164+0.018015603514906i | -0.332482613076362-4.1559508881324i | 0.0504183578482419i | 0.209536219077578-0.0167632273644026i | #DIV/0! | 1.33333333333333E-06-0.00163487358081043i | #DIV/0! | #DIV/0! | 0.00083+0.0652445962297528i | #DIV/0! | #DIV/0! | 1.29204999126561-0.103366033161746i | 2.68287734213596-3.10091545415226i | 0.225232062918709+0.221799014873978i | #DIV/0! | -15.9622603860005-4.70756725551411i | #DIV/0! | #DIV/0! | #DIV/0! | #DIV/0!
| 65000 | -0.0000232806162151028+0.048490635134408i | -7.66684515139102+0.371761536030462i | 7.99998701072475-0.0101938232910442i | 0.999200640784227+1.01775327514713E-06i | 1 | 8.30268828956167+5.07703351755217i | 255.254403104171i | -87.1935512275844+55.8414952582932i | 1.32952182976671-2.07597825301318i | 0.152190805022954-0.203762241353055i | 1.48171263478966-2.27974049436623i | -0.478913976941462i | 0.887495902432-0.460815606470105i | 0.112504097568+0.460815606470105i | -0.112504097568+0.018098370471357i | -0.332479977452012-4.14947510684378i | 0.0504960440698878i | 0.209532077862086-0.0167889235937721i | #DIV/0! | 1.33333333333333E-06-0.00163235839068611i | #DIV/0! | #DIV/0! | 0.00083+0.0653451271946677i | #DIV/0! | #DIV/0! | 1.29202445554933-0.103524482202578i | 2.67840000600916-3.09887400431691i | 0.225392036227266+0.222124043573541i | #DIV/0! | -15.9695334409527-4.70527198152171i | #DIV/0! | #DIV/0! | #DIV/0! | #DIV/0!
| 65100 | -0.0000232091485339604+0.0484161487859724i | -7.66684460347207+0.371190474025789i | 7.99998697072707-0.0102095060450627i | 0.999200640788217+1.01931904432842E-06i | 1 | 8.30994250760476+5.07416106704488i | 255.647102185869i | -87.4651247427254+55.9274052509983i | 1.32655863485939-2.07461111338515i | 0.151890576818689-0.203673139666547i | 1.47844921167808-2.2782842530517i | -0.479650767675218i | 0.88715613690064-0.461469380088791i | 0.11284386309936+0.461469380088791i | -0.11284386309936+0.018181387586427i | -0.332477337695683-4.14301909371438i | 0.0505737302915339i | 0.209527930238186-0.0168146192046687i | #DIV/0! | 1.33333333333333E-06-0.00162985092772038i | #DIV/0! | #DIV/0! | 0.00083+0.0654456581595826i | #DIV/0! | #DIV/0! | 1.29199888031729-0.10368292742976i | 2.67393554522054-3.09683064631031i | 0.225552239101023+0.222448951705431i | #DIV/0! | -15.9767871110768-4.70297059301909i | #DIV/0! | #DIV/0! | #DIV/0! | #DIV/0!
| 65200 | -0.0000231380094394994+0.048341890923111i | -7.66684405807238+0.370621163743851i | 7.9999869306679-0.0102251887988458i | 0.999200640792208+1.02088481348624E-06i | 1 | 8.31717739008354+5.07128431700698i | 256.039801267568i | -87.7371157421326+56.0133152437033i | 1.32360409191152-2.07324285133893i | 0.151591071997526-0.203583772657816i | 1.47519516390905-2.27682662399675i | -0.480387558408974i | 0.886815889767202-0.462122903193951i | 0.113184110232798+0.462122903193951i | -0.113184110232798+0.018264655215023i | -0.332474693807057-4.13658275778348i | 0.0506514165131798i | 0.209523776205729-0.0168403141961132i | #DIV/0! | 1.33333333333333E-06-0.00162735115635885i | #DIV/0! | #DIV/0! | 0.00083+0.0655461891244974i | #DIV/0! | #DIV/0! | 1.29197326556857-0.103841368837253i | 2.66948392002561-3.09478541366096i | 0.225712671472712+0.222773739168745i | #DIV/0! | -15.9840214481559-4.70066315326313i | #DIV/0! | #DIV/0! | #DIV/0! | #DIV/0!
| 65300 | -0.0000230671969204805+0.0482678604961206i | -7.66684351517639+0.370053597136925i | 7.99998689054725-0.0102408715523931i | 0.999200640796218+1.02245058262058E-06i | 1 | 8.32439298873543+5.0684033222187i | 256.432500349267i | -88.009524225806+56.0992252364084i | 1.32065817350207-2.07187348889456i | 0.151292289002809-0.203494142703136i | 1.47195046250488-2.2753676315977i | -0.48112434914273i | 0.886475161216393-0.462776175430813i | 0.113524838783607+0.462776175430813i | -0.113524838783607+0.018348173711917i | -0.332472045785781-4.13016600864755i | 0.0507291027348258i | 0.209519615764567-0.0168660085671246i | #DIV/0! | 1.33333333333333E-06-0.00162485904126488i | #DIV/0! | #DIV/0! | 0.00083+0.0656467200894123i | #DIV/0! | #DIV/0! | 1.29194761130226-0.103999806419008i | 2.6650450907702-3.09273833963601i | 0.225873333274972+0.223098405862263i | #DIV/0! | -15.9912365039118-4.69834972508177i | #DIV/0! | #DIV/0! | #DIV/0! | #DIV/0!
| 65400 | -0.0000229967089810288+0.0481940564617183i | -7.66684297476885+0.369487766206507i | 7.99998685036511-0.0102565543057043i | 0.999200640800218+1.02401635173135E-06i | 1 | 8.33158935523625+5.06551813708372i | 256.825199430966i | -88.2823501937455+56.1851352291135i | 1.31772085227702-2.07050304789585i | 0.150994226277055-0.20340425216485i | 1.46871507855408-2.2739073000607i | -0.481861139876486i | 0.886133951433181-0.46342919644474i | 0.113866048566819+0.46342919644474i | -0.113866048566819+0.018431943431746i | -0.332469393631469-4.12376875645593i | 0.0508067889564717i | 0.209515448914548-0.0168917023167202i | #DIV/0! | 1.33333333333333E-06-0.001622374547318i | #DIV/0! | #DIV/0! | 0.00083+0.0657472510543272i | #DIV/0! | #DIV/0! | 1.29192191751741-0.104158240168967i | 2.66061901789063-3.09068945724308i | 0.226034224440343+0.223422951684454i | #DIV/0! | -15.9984323300051-4.69603037087721i | #DIV/0! | #DIV/0! | #DIV/0! | #DIV/0!
| 65500 | -0.000022926543640494+0.0481204777829926i | -7.66684243683458+0.368923663002943i | 7.99998681012148-0.010272237058779i | 0.999200640804239+1.02558212081858E-06i | 1 | 8.33876654119914+5.06262881563105i | 257.217898512664i | -88.5555936459512+56.2710452218186i | 1.31479210094953-2.06913155001158i | 0.150696882262028-0.203314103391443i | 1.46548898321156-2.27244565340302i | -0.482597930610242i | 0.885792260602795-0.464081965881234i | 0.114207739397205+0.464081965881234i | -0.114207739397205+0.018515964729008i | -0.332466737343824-4.1173909119067i | 0.0508844751781178i | 0.209511275655524-0.0169173954439216i | #DIV/0! | 1.33333333333333E-06-0.00161989763961217i | #DIV/0! | #DIV/0! | 0.00083+0.0658477820192421i | #DIV/0! | #DIV/0! | 1.29189618421312-0.104316670081095i | 2.65620566191412-3.08863879923221i | 0.22619534490127+0.223747376533488i | #DIV/0! | -16.0056089780337-4.69370515262811i | #DIV/0! | #DIV/0! | #DIV/0! | #DIV/0!
| 65600 | -0.0000228566989333099+0.0480471234293544i | -7.66684190135847+0.368361279625051i | 7.99998676981636-0.0102879198116168i | 0.999200640808259+1.02714788988218E-06i | 1 | 8.34592459817334+5.05973541151737i | 257.610597594363i | -88.8292545824231+56.3569552145236i | 1.3118718923002-2.06775901673674i | 0.150400255398779-0.203223698717603i | 1.46227214769898-2.27098271545434i | -0.483334721343999i | 0.885450088910725-0.464734483385933i | 0.114549911089275+0.464734483385933i | -0.114549911089275+0.018600237958066i | -0.332464076922497-4.11103238624243i | 0.0509621613997637i | 0.209507095987342-0.0169430879477477i | #DIV/0! | 1.33333333333333E-06-0.00161742828345422i | #DIV/0! | #DIV/0! | 0.00083+0.0659483129841569i | #DIV/0! | #DIV/0! | 1.29187041138844-0.104475096149344i | 2.65180498345915-3.08658639809739i | 0.226356694590098+0.224071680307215i | #DIV/0! | -16.0127664995318-4.69137413189232i | #DIV/0! | #DIV/0! | #DIV/0! | #DIV/0!
| 65700 | -0.0000227871729088583+0.0479739923764891i | -7.66684136832565+0.36780060821975i | 7.99998672944976-0.0103036025642174i | 0.999200640812279+1.02871365892212E-06i | 1 | 8.35306357764369+5.05683797802915i | 258.003296676062i | -89.1033330031611+56.4428652072286i | 1.30896019917713-2.0663854693937i | 0.150104344127703-0.203133040464287i | 1.45906454330483-2.26951850985799i | -0.484071512077755i | 0.885107436542724-0.465386748604608i | 0.114892563457276+0.465386748604608i | -0.114892563457276+0.018684763473147i | -0.332461412367094-4.10469309124611i | 0.0510398476214096i | 0.209502909909854-0.0169687798272151i | #DIV/0! | 1.33333333333333E-06-0.00161496644436221i | #DIV/0! | #DIV/0! | 0.00083+0.0660488439490718i | #DIV/0! | #DIV/0! | 1.29184459904246-0.104633518367648i | 2.64741694323576-3.08453228607841i | 0.226518273439079+0.224395862903196i | #DIV/0! | -16.0199049459693-4.6890373698094i | #DIV/0! | #DIV/0! | #DIV/0! | #DIV/0!
| 65800 | -0.0000227179636313316+0.0479010836063092i | -7.66684083772117+0.367241640981704i | 7.99998668902167-0.0103192853165804i | 0.99920064081632+1.03027942793841E-06i | 1 | 8.36018353102901+5.05393656808474i | 258.39599575776i | -89.3778289081653+56.5287751999337i | 1.30605699449619-2.06501092913348i | 0.149809146888595-0.203042130938789i | 1.45586614138478-2.26805306007227i | -0.484808302811511i | 0.884764303684803-0.466038761183172i | 0.115235696315197+0.466038761183172i | -0.115235696315197+0.018769541628339i | -0.332458743677318-4.09837293923693i | 0.0511175338430557i | 0.209498717422907-0.0169944710813451i | #DIV/0! | 1.33333333333333E-06-0.00161251208806378i | #DIV/0! | #DIV/0! | 0.00083+0.0661493749139867i | #DIV/0! | #DIV/0! | 1.29181874717424-0.104791936729974i | 2.64304150204576-3.08247649516257i | 0.226680081380372+0.224719924218684i | #DIV/0! | -16.0270243687502-4.68669492710304i | #DIV/0! | #DIV/0! | #DIV/0! | #DIV/0!
| 65900 | -0.0000226490691795986+0.0478283961069063i | -7.66684030953038+0.366684370152948i | 7.9999866485321-0.0103349680687055i | 0.99920064082036+1.03184519693097E-06i | 1 | 8.3672845096818+5.05103123423669i | 258.788694839459i | -89.6527422974357+56.6146851926388i | 1.30316225124113-2.06363541693698i | 0.149514662120705-0.2029509724348i | 1.45267691336184-2.26658638937178i | -0.485545093545267i | 0.884420690523236-0.466690520767673i | 0.115579309476764+0.466690520767673i | -0.115579309476764+0.018854572777594i | -0.33245607085281-4.09207184306637i | 0.0511952200647017i | 0.209494518526352-0.0170201617091557i | #DIV/0! | 1.33333333333333E-06-0.00161006518049464i | #DIV/0! | #DIV/0! | 0.00083+0.0662499058789015i | #DIV/0! | #DIV/0! | 1.29179285578286-0.104950351230267i | 2.63867862078321-3.08041905708656i | 0.226842118346029+0.225043864150636i | #DIV/0! | -16.0341248192122-4.68434686408374i | #DIV/0! | #DIV/0! | #DIV/0! | #DIV/0!
| 66000 | -0.0000225804876470711+0.047755928872505i | -7.66683978373865+0.366128788022539i | 7.99998660798103-0.0103506508205923i | 0.9992006408244+1.03341096589977E-06i | 1 | 8.37436656488697+5.04812202867376i | 259.181393921158i | -89.9280731709722+56.7005951853439i | 1.30027594246376-2.06225895361607i | 0.149220888262776-0.202859567232477i | 1.44949683072654-2.26511852084855i | -0.486281884279023i | 0.884076597244558-0.467342027004296i | 0.115923402755442+0.467342027004296i | -0.115923402755442+0.018939857274727i | -0.332453393893196-4.08578971611405i | 0.0512729062863476i | 0.209490313220038-0.017045851709664i | #DIV/0! | 1.33333333333333E-06-0.00160762568779692i | #DIV/0! | #DIV/0! | 0.00083+0.0663504368438164i | #DIV/0! | #DIV/0! | 1.29176692486738-0.105108761862464i | 2.63432826043451-3.07836000333791i | 0.227004384268014+0.22536768259572i | #DIV/0! | -16.0412063486256-4.68199324065122i | #DIV/0! | #DIV/0! | #DIV/0! | #DIV/0!
| 66100 | -0.0000225122171415721+0.0476836809034167i | -7.66683926033141+0.365574886926195i | 7.99998656736848-0.0103663335722405i | 0.999200640828451+1.03497673484479E-06i | 1 | 8.38142974786075+5.04520900322309i | 259.574093002857i | -90.2038215287749+56.7865051780489i | 1.29739804128411-2.0608815598149i | 0.148927823753114-0.202767917598507i | 1.44632586503722-2.26364947741341i | -0.487018675012779i | 0.883732024035562-0.467993279539364i | 0.116267975964438+0.467993279539364i | -0.116267975964438+0.019025395473415i | -0.332450712798149-4.07952647228368i | 0.0513505925079937i | 0.209486101503812-0.0170715410818898i | #DIV/0! | 1.33333333333333E-06-0.00160519357631765i | #DIV/0! | #DIV/0! | 0.00083+0.0664509678087313i | #DIV/0! | #DIV/0! | 1.29174095442686-0.105267168620523i | 2.6299903820788-3.07629936515696i | 0.227166879078188+0.225691379450304i | #DIV/0! | -16.0482690081922-4.67963411629689i | #DIV/0! | #DIV/0! | #DIV/0! | #DIV/0!
| 66200 | -0.000022444255785205+0.0476116512059925i | -7.66683873929439+0.365022659245943i | 7.99998652669444-0.0103820163236496i | 0.999200640832511+1.03654250376598E-06i | 1 | 8.38847410975039+5.04229220935243i | 259.966792084555i | -90.4799873708437+56.872415170754i | 1.29452852089057-2.05950325601097i | 0.148635467029625-0.202676025786169i | 1.44316398792019-2.26217928179714i | -0.487755465746535i | 0.883386971083303-0.468644278019338i | 0.116613028916697+0.468644278019338i | -0.116613028916697+0.019111187727197i | -0.332448027567329-4.07328202599926i | 0.0514282787296396i | 0.209481883377521-0.0170972298248515i | #DIV/0! | 1.33333333333333E-06-0.0016027688126072i | #DIV/0! | #DIV/0! | 0.00083+0.0665514987736462i | #DIV/0! | #DIV/0! | 1.29171494446037-0.10542557149839i | 2.62566494688825-3.07423717353837i | 0.227329602708324+0.226014954610469i | #DIV/0! | -16.0553128490448-4.67726955010649i | #DIV/0! | #DIV/0! | #DIV/0! | #DIV/0!
| 66300 | -0.0000223766017142245+0.0475398387925787i | -7.66683822061311+0.36447209740977i | 7.99998648595891-0.0103976990748193i | 0.999200640836571+0.0000010381082726633i | 1 | 8.3954997016324+5.03937169817201i | 260.359491166254i | -90.7565706971788+56.9583251634591i | 1.29166735454003-2.05812406251643i | 0.148343816529871-0.202583894035402i | 1.4400111710699-2.26070795655183i | -0.488492256480291i | 0.883041438575099-0.469295022090817i | 0.116958561424901+0.469295022090817i | -0.116958561424901+0.019197234389474i | -0.332445338200375-4.06705629220114i | 0.0515059649512855i | 0.209477658841017-0.0171229179375668i | #DIV/0! | 1.33333333333333E-06-0.00160035136341775i | #DIV/0! | #DIV/0! | 0.00083+0.0666520297385611i | #DIV/0! | #DIV/0! | 1.29168889496698-0.105583970490009i | 2.62135191612829-3.07217345923302i | 0.227492555090085+0.22633840797201i | #DIV/0! | -16.0623379222455-4.67489960076224i | #DIV/0! | #DIV/0! | #DIV/0! | #DIV/0!
| 66400 | -0.0000223092530789094+0.0474682426814715i | -7.66683770427362+0.363923193891282i | 7.9999864451619-0.0104133818257493i | 0.999200640840641+1.03967404153673E-06i | 1 | 8.40250657451273+5.03644752043703i | 260.752190247953i | -91.03357150778+57.0442351561642i | 1.28881451555804-2.05674399947914i | 0.14805287069112-0.202491524572868i | 1.43686738624916-2.25923552405201i | -0.489229047214047i | 0.882695426698524-0.469945511400536i | 0.117304573301476+0.469945511400536i | -0.117304573301476+0.019283535813511i | -0.332442644696902-4.06084918634194i | 0.0515836511729316i | 0.209473427894146-0.0171486054190518i | #DIV/0! | 1.33333333333333E-06-0.00159794119570176i | #DIV/0! | #DIV/0! | 0.00083+0.0667525607034759i | #DIV/0! | #DIV/0! | 1.29166280594576-0.105742365589311i | 2.61705125115787-3.07010825274948i | 0.227655736155043+0.226661739430437i | #DIV/0! | -16.0693442787863-4.67252432654575i | #DIV/0! | #DIV/0! | #DIV/0! | #DIV/0!
| 66500 | -0.0000222422080434353+0.0473968618968718i | -7.66683719026164+0.363375941209351i | 7.9999864043034-0.0104290645764391i | 0.999200640844721+1.04123981038622E-06i | 1 | 8.40949477932478+5.03351972654929i | 261.144889329652i | -91.3109898026473+57.1301451488692i | 1.28596997733891-2.05536308688388i | 0.147762627950389-0.202398919612013i | 1.4337326052893-2.25776200649589i | -0.489965837947803i | 0.882348935641414-0.470595745595372i | 0.117651064358586+0.470595745595372i | -0.117651064358586+0.019370092352431i | -0.332439947056624-4.05466062438289i | 0.0516613373945776i | 0.209469190536753-0.0171742922683278i | #DIV/0! | 1.33333333333333E-06-0.00159553827661048i | #DIV/0! | #DIV/0! | 0.00083+0.0668530916683908i | #DIV/0! | #DIV/0! | 1.29163667739573-0.105900756790264i | 2.61276291342958-3.06804158435568i | 0.227819145834678+0.226984948880975i | #DIV/0! | -16.0763319695864-4.67014378533994i | #DIV/0! | #DIV/0! | #DIV/0! | #DIV/0!
| 66600 | -0.0000221754647857498+0.0473256954688411i | -7.66683667856339+0.362830331927782i | 7.99998636338341-0.0104447473268885i | 0.999200640848802+1.04280557921174E-06i | 1 | 8.4164643669296+5.03058836655977i | 261.53758841135i | -91.5888255817808+57.2160551415743i | 1.28313371334586-2.05398134455348i | 0.147473086744502-0.202306081353137i | 1.43060680009036-2.25628742590662i | -0.490702628681559i | 0.882001965591866-0.471245724322337i | 0.117998034408134+0.471245724322337i | -0.117998034408134+0.019456904359222i | -0.332437245279135-4.04849052278998i | 0.0517390236162235i | 0.209464946768688-0.0171999784844094i | #DIV/0! | 1.33333333333333E-06-0.00159314257349245i | #DIV/0! | #DIV/0! | 0.00083+0.0669536226333057i | #DIV/0! | #DIV/0! | 1.29161050931598-0.106059144086789i | 2.60848686449017-3.06597348408081i | 0.227982784060363+0.227308036218573i | #DIV/0! | -16.083301045493-4.66775803463199i | #DIV/0! | #DIV/0! | #DIV/0! | #DIV/0!
| 66700 | -0.0000221090214974494+0.047254742433258i | -7.66683616916484+0.362286358654978i | 7.99998632240194-0.0104604300770971i | 0.999200640852892+1.04437134801327E-06i | 1 | 8.42341538811414+5.02765349017024i | 261.930287493049i | -91.8670788451805+57.3019651342794i | 1.28030569711115-2.05259879215i | 0.147184245510129-0.20221301198345i | 1.42748994262128-2.25481180413345i | -0.491439419415316i | 0.881654516738237-0.471895447228585i | 0.118345483261763+0.471895447228585i | -0.118345483261763+0.019543972186731i | -0.3324345393641-4.04233879853016i | 0.0518167098378696i | 0.2094606965898-0.0172256640663154i | #DIV/0! | 1.33333333333333E-06-0.00159075405389201i | #DIV/0! | #DIV/0! | 0.00083+0.0670541535982205i | #DIV/0! | #DIV/0! | 1.29158430170557-0.106217527472838i | 2.60422306598061-3.06390398171675i | 0.228146650763378+0.227631001337898i | #DIV/0! | -16.090251557279-4.66536713151526i | #DIV/0! | #DIV/0! | #DIV/0! | #DIV/0!
| 66800 | -0.0000220428763836558+0.0471840018317738i | -7.66683566205225+0.361744014043599i | 7.99998628135898-0.0104761128270644i | 0.999200640856982+1.04593711679073E-06i | 1 | 8.43034789359113+5.02471514673566i | 262.322986574748i | -92.1457495928464+57.3878751269844i | 1.27748590223616-2.05121544917585i | 0.146896102683838-0.202119713677143i | 1.42438200492-2.25333516285299i | -0.492176210149072i | 0.881306589269142-0.472544913961405i | 0.118693410730858+0.472544913961405i | -0.118693410730858+0.019631296187667i | -0.332431829311181-4.03620536906748i | 0.0518943960595155i | 0.209456439999931-0.0172513490130637i | #DIV/0! | 1.33333333333333E-06-0.00158837268554786i | #DIV/0! | #DIV/0! | 0.00083+0.0671546845631354i | #DIV/0! | #DIV/0! | 1.29155805456354-0.106375906942353i | 2.59997147963621-3.06183310681976i | 0.228310745874905+0.227953844133348i | #DIV/0! | -16.0971835556434-4.66297113269206i | #DIV/0! | #DIV/0! | #DIV/0! | #DIV/0!
| 66900 | -0.0000219770276628955+0.0471134727117701i | -7.66683515721206+0.361203290790238i | 7.99998624025453-0.0104917955767902i | 0.999200640861082+1.04750288554412E-06i | 1 | 8.43726193399799+5.02177338526624i | 262.715685656446i | -92.4248378247784+57.4737851196895i | 1.27467430239157-2.04983133497489i | 0.146608656702143-0.202026188595449i | 1.42128295909371-2.25185752357034i | -0.492913000882828i | 0.880958183373458-0.473194124168228i | 0.119041816626542+0.473194124168228i | -0.119041816626542+0.0197188767146i | -0.332429115120009-4.03009015235959i | 0.0519720822811614i | 0.209452176998931-0.0172770333236708i | #DIV/0! | 1.33333333333333E-06-0.00158599843639158i | #DIV/0! | #DIV/0! | 0.00083+0.0672552155280503i | #DIV/0! | #DIV/0! | 1.29153176788896-0.106534282489271i | 2.59573206728712-3.05976088871213i | 0.228475069326028+0.228276564499042i | #DIV/0! | -16.1040970912101-4.660570094476i | #DIV/0! | #DIV/0! | #DIV/0! | #DIV/0!
| 67000 | -0.0000219114735669799+0.0470431541263158i | -7.66683465463071+0.360664181635088i | 7.99998619908859-0.0105074783262741i | 0.999200640865192+1.04906865427341E-06i | 1 | 8.44415755989608+5.01882825442925i | 263.108384738145i | -92.7043435409767+57.5596951123945i | 1.27187087131738-2.04844646873361i | 0.146321906001544-0.201932438886702i | 1.41819277731892-2.25037890762031i | -0.493649791616584i | 0.880609299240321-0.473843077496624i | 0.119390700759679+0.473843077496624i | -0.119390700759679+0.01980671411996i | -0.332426396790247-4.0239930668539i | 0.0520497685028075i | 0.209447907586648-0.0173027169971548i | #DIV/0! | 1.33333333333333E-06-0.00158363127454622i | #DIV/0! | #DIV/0! | 0.00083+0.0673557464929652i | #DIV/0! | #DIV/0! | 1.29150544168088-0.106692654107537i | 2.59150479085827-3.0576873564838i | 0.228639621047732+0.228599162328834i | #DIV/0! | -16.1109922145268-4.65816407279416i | #DIV/0! | #DIV/0! | #DIV/0! | #DIV/0!
| 67100 | -0.0000218462123408861+0.0469730451341245i | -7.66683415429461+0.360126679361621i | 7.99998615786117-0.0105231610755157i | 0.999200640869302+1.05063442297853E-06i | 1 | 8.4510348217696+5.01587980255116i | 263.501083819844i | -92.984266741441+57.6456051050996i | 1.2690755828231-2.0470608694822i | 0.146035849018579-0.201838466686405i | 1.41511143184168-2.24889933616861i | -0.49438658235034i | 0.880259937059125-0.474491773594301i | 0.119740062940875+0.474491773594301i | -0.119740062940875+0.019894808756039i | -0.332423674321531-4.01791403148391i | 0.0521274547244535i | 0.209443631762924-0.0173284000325321i | #DIV/0! | 1.33333333333333E-06-0.00158127116832484i | #DIV/0! | #DIV/0! | 0.00083+0.06745627745788i | #DIV/0! | #DIV/0! | 1.29147907593834-0.106851021791086i | 2.58728961236976-3.05561253899391i | 0.228804400970906+0.228921637516302i | #DIV/0! | -16.1178689760642-4.65575312318954i | #DIV/0! | #DIV/0! | #DIV/0! | #DIV/0!
| 67200 | -0.0000217812422426394+0.0469031447995128i | -7.66683365619051+0.359590776796265i | 7.99998611657226-0.0105388438245147i | 0.999200640873423+1.05220019165948E-06i | 1 | 8.45789377002553+5.01292807761984i | 263.893782901543i | -93.2646074261715+57.7315150978046i | 1.26628841078779-2.0456745560957i | 0.145750484189869-0.201744274117292i | 1.41203889497766-2.24741883021299i | -0.495123373084096i | 0.879910097019527-0.475140212109107i | 0.120089902980473+0.475140212109107i | -0.120089902980473+0.019983160974989i | -0.332420947713467-4.01185296566576i | 0.0522051409460994i | 0.209439349527608-0.0173540824288175i | #DIV/0! | 1.33333333333333E-06-0.00157891808622912i | #DIV/0! | #DIV/0! | 0.00083+0.0675568084227949i | #DIV/0! | #DIV/0! | 1.2914526706604-0.107009385533843i | 2.58308649393698-3.05353646487248i | 0.228969409026337+0.229243989954765i | #DIV/0! | -16.124727426216-4.65333730082357i | #DIV/0! | #DIV/0! | #DIV/0! | #DIV/0!
| 67300 | -0.000021716561543198+0.0468334521923588i | -7.66683316030514+0.359056466808084i | 7.99998607522187-0.0105545265732706i | 0.999200640877553+1.05376596031621E-06i | 1 | 8.46473445499222+5.00997312728644i | 264.286481983241i | -93.5453655951682+57.8174250905098i | 1.26350932916016-2.04428754729503i | 0.145465809952154-0.201649863289389i | 1.40897513911231-2.24593741058442i | -0.495860163817852i | 0.879559779311439-0.475788392689031i | 0.120440220688561+0.475788392689031i | -0.120440220688561+0.020071771128821i | -0.332418216965748-4.00580978929442i | 0.0522828271677453i | 0.209435060880542-0.0173797641850303i | #DIV/0! | 1.33333333333333E-06-0.00157657199694795i | #DIV/0! | #DIV/0! | 0.00083+0.0676573393877098i | #DIV/0! | #DIV/0! | 1.29142622584609-0.10716774532976i | 2.57889539777069-3.05145916252193i | 0.22913464514472+0.229566219537279i | #DIV/0! | -16.1315676152974-4.65091666047836i | #DIV/0! | #DIV/0! | #DIV/0! | #DIV/0!
| 67400 | -0.0000216521685263368+0.0467639663880601i | -7.6668326666254+0.358523742308461i | 7.99998603380998-0.0105702093217832i | 0.999200640881683+1.05533172894867E-06i | 1 | 8.47155692691904+5.00701499886736i | 264.67918106494i | -93.826541248431+57.9033350832148i | 1.26073831195869-2.04289986164821i | 0.145181824742351-0.201555236300078i | 1.40592013670104-2.24445509794829i | -0.496596954551608i | 0.879208984125037-0.476436314982202i | 0.120791015874963+0.476436314982202i | -0.120791015874963+0.020160639569406i | -0.332415482078014-3.99978442274041i | 0.0523605133893914i | 0.209430765821578-0.0174054453001868i | #DIV/0! | 1.33333333333333E-06-0.00157423286935604i | #DIV/0! | #DIV/0! | 0.00083+0.0677578703526246i | #DIV/0! | #DIV/0! | 1.2913997414945-0.107326101172773i | 2.57471628617749-3.04938066011885i | 0.229300109256644+0.229888326156637i | #DIV/0! | -16.1383895935444-4.6484912565589i | #DIV/0! | #DIV/0! | #DIV/0! | #DIV/0!
| 67500 | -0.0000215880614885342+0.0466946864674938i | -7.66683217513809+0.357992596250786i | 7.99998599233661-0.0105858920700521i | 0.999200640885823+1.05689749755685E-06i | 1 | 8.47836123597533+5.00405373934626i | 265.071880146639i | -94.10813438596+57.9892450759199i | 1.25797533327169-2.0415115175713i | 0.144898526997583-0.201460395234159i | 1.40287386026927-2.24297191280546i | -0.497333745285364i | 0.878857711650753-0.477083978636888i | 0.121142288349247+0.477083978636888i | -0.121142288349247+0.020249766648476i | -0.332412743049899-3.99377678684601i | 0.0524381996110374i | 0.209426464350559-0.0174311257733031i | #DIV/0! | 1.33333333333333E-06-0.00157190067251255i | #DIV/0! | #DIV/0! | 0.00083+0.0678584013175395i | #DIV/0! | #DIV/0! | 1.29137321760466-0.107484453056813i | 2.57054912155971-3.04730098561521i | 0.229465801292606+0.23021030970537i | #DIV/0! | -16.1451934111134-4.64606114309547i | #DIV/0! | #DIV/0! | #DIV/0! | #DIV/0!
| 67600 | -0.000021524238738859+0.0466256115169754i | -7.66683168583034+0.357463021630145i | 7.99998595080175-0.0106015748180769i | 0.999200640889963+1.05846326614068E-06i | 1 | 8.48514743225002+5.00108939537626i | 265.464579228338i | -94.3901450077553+58.0751550686249i | 1.25522036725738-2.04012253332959i | 0.144615915155235-0.201365342163911i | 1.39983628241262-2.2414878754935i | -0.49807053601912i | 0.878505962079278-0.477731383301497i | 0.121494037920722+0.477731383301497i | -0.121494037920722+0.020339152717623i | -0.332409999881028-3.98778680292185i | 0.0525158858326833i | 0.209422156467325-0.0174568056033943i | #DIV/0! | 1.33333333333333E-06-0.00156957537565972i | #DIV/0! | #DIV/0! | 0.00083+0.0679589322824544i | #DIV/0! | #DIV/0! | 1.29134665417558-0.107642800975808i | 2.56639386641569-3.04522016674012i | 0.229631721183001+0.230532170075753i | #DIV/0! | -16.1519791180804-4.64362637374612i | #DIV/0! | #DIV/0! | #DIV/0! | #DIV/0!
| 67700 | -0.0000214606985988598+0.046556740628219i | -7.66683119868927+0.356935011483012i | 7.9999859092054-0.0106172575658572i | 0.999200640894113+1.06002903470014E-06i | 1 | 8.49191556575079+4.99812201328162i | 265.857278310036i | -94.6725731138166+58.1610650613299i | 1.25247338814397-2.03873292703863i | 0.14433398765299-0.201270079149155i | 1.39680737579696-2.24000300618778i | -0.498807326752876i | 0.878153735601564-0.47837852862458i | 0.121846264398436+0.47837852862458i | -0.121846264398436+0.020428798128296i | -0.332407252571078-3.98181439274361i | 0.0525935720543294i | 0.209417842171727-0.0174824847894787i | #DIV/0! | 1.33333333333333E-06-0.00156725694822152i | #DIV/0! | #DIV/0! | 0.00083+0.0680594632473693i | #DIV/0! | #DIV/0! | 1.29132005120635-0.107801144923705i | 2.56225048333995-3.04313823100157i | 0.229797868858129+0.230853907159815i | #DIV/0! | -16.1587467644401-4.64118700179861i | #DIV/0! | #DIV/0! | #DIV/0! | #DIV/0!
| 67800 | -0.0000213974394024535+0.0464880728982972i | -7.66683071370207+0.356408558886945i | 7.99998586754757-0.0106329403133927i | 0.999200640898273+1.06159480323522E-06i | 1 | 8.49866568640322+4.99515163905997i | 266.249977391735i | -94.9554187041441+58.2469750540351i | 1.24973437022974-2.03734271666531i | 0.144052742928867-0.201174608237318i | 1.39378711315861-2.23851732490263i | -0.499544117486633i | 0.877801032408821-0.479025414254827i | 0.122198967591179+0.479025414254827i | -0.122198967591179+0.020518703231806i | -0.332404501119645-3.9758594785484i | 0.0526712582759753i | 0.209413521463607-0.0175081633305695i | #DIV/0! | 1.33333333333333E-06-0.00156494535980231i | #DIV/0! | #DIV/0! | 0.00083+0.0681599942122842i | #DIV/0! | #DIV/0! | 1.29129340869598-0.107959484894418i | 2.55811893502339-3.04105520568761i | 0.229964244248182+0.231175520849317i | #DIV/0! | -16.1654964001053-4.63874308017303i | #DIV/0! | #DIV/0! | #DIV/0! | #DIV/0!
| 67900 | -0.0000213344594958167+0.0464196074296016i | -7.66683023085617+0.355883656960279i | 7.99998582582825-0.0106486230606831i | 0.999200640902433+1.06316057174585E-06i | 1 | 8.50539784405052+4.99217831838415i | 266.642676473434i | -95.2386817787378+58.3328850467401i | 1.24700328788308-2.03595192002891i | 0.143772179421273-0.201078931463488i | 1.39077546730435-2.2370308514924i | -0.500280908220389i | 0.877447852692517-0.479672039841068i | 0.122552147307483+0.479672039841068i | -0.122552147307483+0.020608868379321i | -0.332401745526401-3.96992198303139i | 0.0527489444976212i | 0.209409194342809-0.0175338412256845i | #DIV/0! | 1.33333333333333E-06-0.00156264058018552i | #DIV/0! | #DIV/0! | 0.00083+0.068260525177199i | #DIV/0! | #DIV/0! | 1.29126672664353-0.108117820881891i | 2.55399918425329-3.03897111786812i | 0.230130847283266+0.231497011035786i | #DIV/0! | -16.1722280749067-4.63629466142387i | #DIV/0! | #DIV/0! | #DIV/0! | #DIV/0!
| 68000 | -0.0000212717572372777+0.0463513433298043i | -7.66682975013884+0.355360298861833i | 7.99998578404744-0.0106643058077279i | 0.999200640906603+0.000001064726340232i | 1 | 8.51211208845227+4.98920209660409i | 267.035375555132i | -95.5223623375976+58.4187950394452i | 1.24428011554258-2.03456055480213i | 0.143492295569033-0.200983050850484i | 1.38777241111161-2.23554360565261i | -0.501017698954145i | 0.877094196644379-0.480318405032277i | 0.122905803355621+0.480318405032277i | -0.122905803355621+0.020699293921868i | -0.332398985791007-3.96400182934254i | 0.0528266307192673i | 0.209404860809178-0.0175595184738405i | #DIV/0! | 1.33333333333333E-06-0.00156034257933231i | #DIV/0! | #DIV/0! | 0.00083+0.0683610561421139i | #DIV/0! | #DIV/0! | 1.29124000504802-0.108276152880062i | 2.54989119391357-3.0368859943962i | 0.230297677893382+0.231818377610489i | #DIV/0! | -16.1789418385911-4.63384179774226i | #DIV/0! | #DIV/0! | #DIV/0! | #DIV/0!
| 68100 | -0.0000212093309972091+0.0462832797118182i | -7.66682927153767+0.354838477790606i | 7.99998574220515-0.0106799885545268i | 0.999200640910773+1.06629210869363E-06i | 1 | 8.51880846928444+4.98622301874897i | 267.428074636831i | -95.8064603807237+58.5047050321502i | 1.24156482771707-2.03316863851222i | 0.14321308981144-0.20088696840891i | 1.38477791752851-2.23405560692113i | -0.501754489687901i | 0.876740064456395-0.480964509477568i | 0.123259935543605+0.480964509477568i | -0.123259935543605+0.020789980210333i | -0.332396221913084-3.95809894108323i | 0.0529043169409133i | 0.209400520862561-0.0175851950740519i | #DIV/0! | 1.33333333333333E-06-0.00155805132738028i | #DIV/0! | #DIV/0! | 0.00083+0.0684615871070288i | #DIV/0! | #DIV/0! | 1.29121324390852-0.108434480882852i | 2.54579492698495-3.03479986190989i | 0.230464736008427+0.232139620464455i | #DIV/0! | -16.1856377408221-4.63138454095836i | #DIV/0! | #DIV/0! | #DIV/0! | #DIV/0!
| 68200 | -0.0000211471791579223+0.0462154156937592i | -7.66682879504023+0.354318186985487i | 7.99998570030137-0.0106956713010795i | 0.999200640914953+1.06785787713073E-06i | 1 | 8.52548703613816+4.98324112952898i | 267.82077371853i | -96.0909759081159+58.5906150248554i | 1.23885739898571-2.03177618854191i | 0.14293456058829-0.20079068613722i | 1.381791959574-2.23256687467913i | -0.502491280421657i | 0.876385456320807-0.481610352826194i | 0.123614543679193+0.481610352826194i | -0.123614543679193+0.020880927595463i | -0.332393453892226-3.95221324230279i | 0.0529820031625592i | 0.209396174502795-0.0176108710253319i | #DIV/0! | 1.33333333333333E-06-0.00155576679464218i | #DIV/0! | #DIV/0! | 0.00083+0.0685621180719436i | #DIV/0! | #DIV/0! | 1.29118644322403-0.108592804884178i | 2.54171034654501-3.03271274683328i | 0.230632021558207+0.23246073948846i | #DIV/0! | -16.1923158311784-4.62892294254349i | #DIV/0! | #DIV/0! | #DIV/0! | #DIV/0!
| 68300 | -0.0000210853001135625+0.0461477503989082i | -7.66682832063418+0.353799419724963i | 7.9999856583361-0.0107113540473855i | 0.999200640919143+1.06942364554325E-06i | 1 | 8.53214783851948+4.98025647333731i | 268.213472800229i | -96.3759089197742+58.6765250175604i | 1.23615780399797-2.03038322213053i | 0.142656706339921-0.200694206021778i | 1.37881451033789-2.23107742815231i | -0.503228071155413i | 0.876030372430119-0.482255934727555i | 0.123969627569881+0.482255934727555i | -0.123969627569881+0.020972136427858i | -0.332390681728144-3.9463446574955i | 0.0530596893842053i | 0.209391821729729-0.0176365463266996i | #DIV/0! | 1.33333333333333E-06-0.00155348895160464i | #DIV/0! | #DIV/0! | 0.00083+0.0686626490368585i | #DIV/0! | #DIV/0! | 1.2911596029936-0.108751124877991i | 2.53763741576823-3.03062467537846i | 0.230799534472425+0.23278173457305i | #DIV/0! | -16.1989761591537-4.62645705361235i | #DIV/0! | #DIV/0! | #DIV/0! | #DIV/0!
| 68400 | -0.000021023692270005+0.0460802829556728i | -7.66682784830741+0.353282169326825i | 7.99998561630934-0.0107270367934446i | 0.999200640923333+1.07098941393114E-06i | 1 | 8.53879092584867+4.97726909425215i | 268.606171881927i | -96.6612594156987+58.7624350102655i | 1.23346601747374-2.02898975637496i | 0.142379525507256-0.200597530036918i | 1.375845542981-2.22958728641188i | -0.503964861889169i | 0.875674812977091-0.482901254831188i | 0.124325187022909+0.482901254831188i | -0.124325187022909+0.021063607057981i | -0.332387905420427-3.94049311159706i | 0.0531373756058512i | 0.209387462543202-0.0176622209771674i | #DIV/0! | 1.33333333333333E-06-0.00155121776892686i | #DIV/0! | #DIV/0! | 0.00083+0.0687631800017734i | #DIV/0! | #DIV/0! | 1.29113272321626-0.1089094408582i | 2.53357609792634-3.02853567354663i | 0.230967274680687+0.233102605608523i | #DIV/0! | -16.2056187741561-4.62398692492533i | #DIV/0! | #DIV/0! | #DIV/0! | #DIV/0!
| 68500 | -0.0000209623540447524+0.0460130124975502i | -7.66682737804764+0.352766429147885i | 7.9999855742211-0.0107427195392563i | 0.999200640927533+1.07255518229437E-06i | 1 | 8.54541634745939+4.97427903603831i | 268.998870963626i | -96.9470273958894+58.8483450029705i | 1.23078201420335-2.02759580823075i | 0.142103016531834-0.200500660145005i | 1.37288503073518-2.22809646837575i | -0.504701652622925i | 0.875318778154744-0.483546312786776i | 0.124681221845256+0.483546312786776i | -0.124681221845256+0.021155339836149i | -0.332385124968749-3.93465852998165i | 0.0532150618274971i | 0.209383096943062-0.0176878949757523i | #DIV/0! | 1.33333333333333E-06-0.00154895321743937i | #DIV/0! | #DIV/0! | 0.00083+0.0688637109666883i | #DIV/0! | #DIV/0! | 1.29110580389106-0.109067752818746i | 2.52952635638822-3.02644576712989i | 0.231135242112497+0.233423352484944i | #DIV/0! | -16.212243725507-4.62151260689043i | #DIV/0! | #DIV/0! | #DIV/0! | #DIV/0!
| 68600 | -0.0000209012838668335+0.0459459381630903i | -7.66682690984301+0.352252192583692i | 7.99998553207137-0.0107584022848203i | 0.999200640931732+1.07412095063291E-06i | 1 | 8.55202415259849+4.97128634214964i | 269.391570045325i | -97.2332128603462+58.9342549956757i | 1.22810576904759-2.02620139451301i | 0.141827177855859-0.200403598296494i | 1.36993294690345-2.2266049928095i | -0.505438443356681i | 0.874962268156354-0.484191108244141i | 0.125037731843646+0.484191108244141i | -0.125037731843646+0.02124733511254i | -0.332382340372716-3.92884083845843i | 0.0532927480491432i | 0.20937872492915-0.0177135683214677i | #DIV/0! | 1.33333333333333E-06-0.00154669526814281i | #DIV/0! | #DIV/0! | 0.00083+0.0689642419316031i | #DIV/0! | #DIV/0! | 1.29107884501702-0.109226060753543i | 2.52548815462012-3.02435498171238i | 0.231303436697262+0.233743975092138i | #DIV/0! | -16.2188510624415-4.61903414956595i | #DIV/0! | #DIV/0! | #DIV/0! | #DIV/0!
| 68700 | -0.000020840480176702+0.0458790590958587i | -7.66682644368138+0.35173945306825i | 7.99998548986015-0.0107740850301363i | 0.999200640935942+1.07568671894673E-06i | 1 | 8.55861439042497+4.96829105573025i | 269.784269127023i | -97.5198158090693+59.0201649883807i | 1.22543725693777-2.02480653189752i | 0.14155200792223-0.200306346429994i | 1.36698926486-2.22511287832751i | -0.506175234090437i | 0.874605283175456-0.484835640853249i | 0.125394716824544+0.484835640853249i | -0.125394716824544+0.021339593237188i | -0.332379551631967-3.92303996326859i | 0.0533704342707892i | 0.209374346501306-0.0177392410133283i | #DIV/0! | 1.33333333333333E-06-0.00154444389220665i | #DIV/0! | #DIV/0! | 0.00083+0.069064772896518i | #DIV/0! | #DIV/0! | 1.29105184659316-0.109384364656516i | 2.52146145618564-3.02226334267194i | 0.231471858364287+0.234064473319702i | #DIV/0! | -16.2254408341064-4.616551602662i | #DIV/0! | #DIV/0! | #DIV/0! | #DIV/0!
| 68800 | -0.0000207799414261373+0.0458123744443999i | -7.66682597955097+0.351228204073733i | 7.99998544758745-0.0107897677752038i | 0.999200640940162+1.07725248723579E-06i | 1 | 8.56518711000979+4.965293219617i | 270.176968208722i | -97.8068362420584+59.1060749810857i | 1.22277645287577-2.02341123692169i | 0.141277505174578-0.200208906472321i | 1.36405395805035-2.22362014339401i | -0.506912024824194i | 0.874247823405843-0.48547991026421i | 0.125752176594157+0.48547991026421i | -0.125752176594157+0.021432114559984i | -0.332376758746147-3.91725583108215i | 0.0534481204924351i | 0.209369961659373-0.0177649130503491i | #DIV/0! | 1.33333333333333E-06-0.00154219906096798i | #DIV/0! | #DIV/0! | 0.00083+0.0691653038614329i | #DIV/0! | #DIV/0! | 1.2910248086185-0.109542664521592i | 2.517446224746-3.02017087518155i | 0.231640507042778+0.234384847056992i | #DIV/0! | -16.2320130895608-4.61406501554327i | #DIV/0! | #DIV/0! | #DIV/0! | #DIV/0!
| 68900 | -0.000020719666078146+0.045745883362202i | -7.66682551743995+0.350718439110215i | 7.99998540525326-0.0108054505200226i | 0.999200640944382+1.07881825550004E-06i | 1 | 8.57174236033512+4.962292876341i | 270.569667290421i | -98.0942741593138+59.1919849737908i | 1.22012333193398-2.02201552598553i | 0.141003668057306-0.200111280338566i | 1.36112699999129-2.2221268063241i | -0.50764881555795i | 0.873889889041567-0.486123916127274i | 0.126110110958433+0.486123916127274i | -0.126110110958433+0.021524899430676i | -0.332373961714897-3.91148836899487i | 0.0535258067140812i | 0.209365570403196-0.017790584431545i | #DIV/0! | 1.33333333333333E-06-0.00153996074593029i | #DIV/0! | #DIV/0! | 0.00083+0.0692658348263478i | #DIV/0! | #DIV/0! | 1.29099773109209-0.109700960342696i | 2.51344242405994-3.01807760421074i | 0.231809382661843+0.234705096193149i | #DIV/0! | -16.2385678777751-4.61157443723078i | #DIV/0! | #DIV/0! | #DIV/0! | #DIV/0!
| 69000 | -0.0000206596526068643+0.0456795850076602i | -7.66682505733668+0.350210151725395i | 7.99998536285758-0.0108211332645921i | 0.999200640948612+1.08038402373945E-06i | 1 | 8.57828019029395+4.95929006812962i | 270.96236637212i | -98.3821295608353+59.2778949664958i | 1.21747786925542-2.02061941535265i | 0.140730495015627-0.200013469932147i | 1.35820836427105-2.2206328852848i | -0.508385606291706i | 0.873531480276936-0.486767658092837i | 0.126468519723064+0.486767658092837i | -0.126468519723064+0.021617948198869i | -0.332371160537865-3.90573750452509i | 0.0536034929357271i | 0.209361172732615-0.0178162551559309i | #DIV/0! | 1.33333333333333E-06-0.00153772891876227i | #DIV/0! | #DIV/0! | 0.00083+0.0693663657912626i | #DIV/0! | #DIV/0! | 1.29097061401295-0.109859252113754i | 2.50945001798393-3.01598355452693i | 0.231978485150492+0.235025220617076i | #DIV/0! | -16.2451052476306-4.60907991640423i | #DIV/0! | #DIV/0! | #DIV/0! | #DIV/0!
| 69100 | -0.0000205998994974611+0.0456134785440413i | -7.6668245992295+0.349703335504317i | 7.99998532040041-0.0108368160089122i | 0.999200640952852+1.08194979195402E-06i | 1 | 8.58480064868921+4.95628483690833i | 271.355065453818i | -98.670402446623+59.363804959201i | 1.21484004005372-2.01922292115127i | 0.14045798449559-0.199915477144873i | 1.35529802454931-2.21913839829614i | -0.509122397025462i | 0.873172597306516-0.487411135811435i | 0.126827402693484+0.487411135811435i | -0.126827402693484+0.021711261214027i | -0.332368355214631-3.90000316561075i | 0.053681179157373i | 0.209356768647472-0.017841925222518i | #DIV/0! | 1.33333333333333E-06-0.00153550355129663i | #DIV/0! | #DIV/0! | 0.00083+0.0694668967561775i | #DIV/0! | #DIV/0! | 1.2909434573801-0.110017539828669i | 2.50546897047223-3.01388875069693i | 0.23214781443763+0.235345220217453i | #DIV/0! | -16.2516252479187-4.60658150140401i | #DIV/0! | #DIV/0! | #DIV/0! | #DIV/0!
| 69200 | -0.0000205404052460431+0.0455475631394492i | -7.66682414310692+0.349197984069111i | 7.99998527788176-0.0108524987529824i | 0.999200640957091+1.08351556014365E-06i | 1 | 8.59130378423371+4.95327722430252i | 271.747764535517i | -98.9590928166768+59.449714951906i | 1.21220981961311-2.01782605937516i | 0.14018613494413-0.199817303857002i | 1.35239595455724-2.21764336323216i | -0.509859187759218i | 0.872813240325129-0.488054348933751i | 0.127186759674871+0.488054348933751i | -0.127186759674871+0.021804838825467i | -0.332365545744891-3.89428528060627i | 0.053758865379019i | 0.209352358147608-0.0178675946303238i | #DIV/0! | 1.33333333333333E-06-0.00153328461552886i | #DIV/0! | #DIV/0! | 0.00083+0.0695674277210924i | #DIV/0! | #DIV/0! | 1.29091626119256-0.110175823481382i | 2.50149924557685-3.01179321708839i | 0.232317370452066+0.235665094882737i | #DIV/0! | -16.2581279273406-4.60407924023341i | #DIV/0! | #DIV/0! | #DIV/0! | #DIV/0!
| 69300 | -0.0000204811683595595+0.045481837966789i | -7.66682368895743+0.348694091078716i | 7.99998523530162-0.0108681814968024i | 0.999200640961342+1.08508132830836E-06i | 1 | 8.59778964554909+4.95026727163928i | 272.140463617216i | -99.248200670997+59.5356249446111i | 1.20958718328849-2.01642884588462i | 0.139914944809089-0.199718951937297i | 1.34950212809758-2.21614779782192i | -0.510595978492974i | 0.872453409527858-0.48869729711061i | 0.127546590472142+0.48869729711061i | -0.127546590472142+0.021898681382364i | -0.332362732128258-3.88858377827972i | 0.0538365516006651i | 0.209347941232865-0.017893263378361i | #DIV/0! | 1.33333333333333E-06-0.00153107208361612i | #DIV/0! | #DIV/0! | 0.00083+0.0696679586860073i | #DIV/0! | #DIV/0! | 1.29088902544935-0.110334103065805i | 2.49754080744777-3.0096969778711i | 0.232487153122509+0.235984844501161i | #DIV/0! | -16.2646133345065-4.60157318056056i | #DIV/0! | #DIV/0! | #DIV/0! | #DIV/0!
| 69400 | -0.0000204221873557085+0.0454163022037333i | -7.66682323676976+0.348191650228622i | 7.99998519265999-0.0108838642403718i | 0.999200640965591+1.08664709644807E-06i | 1 | 8.60425828116598+4.9472550199494i | 272.533162698915i | -99.537726009583+59.6215349373161i | 1.20697210650538-2.01503129640744i | 0.13964441253926-0.19962042324309i | 1.34661651904464-2.21465171965053i | -0.51133276922673i | 0.872093105110039-0.48933997999298i | 0.127906894889961+0.48933997999298i | -0.127906894889961+0.02199278923375i | -0.33235991436436-3.88289858780962i | 0.053914237822311i | 0.209343517903083-0.017918931465643i | #DIV/0! | 1.33333333333333E-06-0.00152886592787604i | #DIV/0! | #DIV/0! | 0.00083+0.0697684896509221i | #DIV/0! | #DIV/0! | 1.2908617501495-0.110492378575855i | 2.4935936203329-3.00760005701846i | 0.232657162377565+0.236304468960743i | #DIV/0! | -16.2710815179357-4.59906336972078i | #DIV/0! | #DIV/0! | #DIV/0! | #DIV/0!
| 69500 | -0.0000203634607628451+0.0453509550326872i | -7.6668227865325+0.347690655250602i | 7.99998514995688-0.0108995469836902i | 0.999200640969851+1.08821286456277E-06i | 1 | 8.61070973952268+4.94424050996892i | 272.925861780613i | -99.827668832435+59.7074449300212i | 1.20436456475996-2.01363342653983i | 0.139374536584418-0.199521719620337i | 1.34373910134438-2.21315514616017i | -0.512069559960486i | 0.871732327267269-0.489982397231973i | 0.128267672732731+0.489982397231973i | -0.128267672732731+0.022087162728513i | -0.332357092452786-3.87722963878215i | 0.0539919240439569i | 0.209339088158104-0.0179445988911812i | #DIV/0! | 1.33333333333333E-06-0.00152666612078557i | #DIV/0! | #DIV/0! | 0.00083+0.069869020615837i | #DIV/0! | #DIV/0! | 1.29083443529201-0.110650650005437i | 2.48965764857817-3.00550247830875i | 0.232827398145742+0.236623968149279i | #DIV/0! | -16.2775325260552-4.59654985471832i | #DIV/0! | #DIV/0! | #DIV/0! | #DIV/0!
| 69600 | -0.0000203049871198883+0.0452857956407549i | -7.66682233823459+0.347191099912454i | 7.99998510719228-0.0109152297267573i | 0.999200640974121+1.08977863265243E-06i | 1 | 8.61714406896556+4.94122378214124i | 273.318560862312i | -100.118029139554+59.7933549227263i | 1.20176453361904-2.0122352517474i | 0.139105315395349-0.199422842903675i | 1.34086984901439-2.21165809465107i | -0.512806350694242i | 0.871371076195398-0.490624548478848i | 0.128628923804602+0.490624548478848i | -0.128628923804602+0.022181802215394i | -0.332354266393248-3.87157686118811i | 0.054069610265603i | 0.209334651997768-0.0179702656539933i | #DIV/0! | 1.33333333333333E-06-0.00152447263497984i | #DIV/0! | #DIV/0! | 0.00083+0.0699695515807519i | #DIV/0! | #DIV/0! | 1.29080708087592-0.110808917348491i | 2.48573285662749-3.00340426532667i | 0.232997860355453+0.236943341954355i | #DIV/0! | -16.2839664072002-4.59403268222879i | #DIV/0! | #DIV/0! | #DIV/0! | #DIV/0!
| 69700 | -0.0000202467649762311+0.0452208232197054i | -7.66682189186485+0.346692978017742i | 7.99998506436619-0.0109309124695727i | 0.999200640978391+1.09134440071699E-06i | 1 | 8.62356131774778+4.9382048766187i | 273.711259944011i | -100.408806930939+59.8792649154313i | 1.19917198872013-2.01083678736611i | 0.138836747423894-0.199323794916484i | 1.33800873614402-2.21016058228259i | -0.513543141427998i | 0.871009352090537-0.491266433385005i | 0.128990647909463+0.491266433385005i | -0.128990647909463+0.022276708042993i | -0.332351436185313-3.86594018542015i | 0.0541472964872489i | 0.209330209421915-0.0179959317530891i | #DIV/0! | 1.33333333333333E-06-0.00152228544325103i | #DIV/0! | #DIV/0! | 0.00083+0.0700700825456667i | #DIV/0! | #DIV/0! | 1.29077968690023-0.110967180598914i | 2.481819209023-3.00130544146457i | 0.233168548935+0.237262590263335i | #DIV/0! | -16.2903832096126-4.59151189860096i | #DIV/0! | #DIV/0! | #DIV/0! | #DIV/0!
| 69800 | -0.0000201887928916503+0.0451560369659398i | -7.66682144741216+0.346196283405539i | 7.99998502147861-0.010946595212136i | 0.99920064098267+1.09291016875642E-06i | 1 | 8.62996153402932+4.93518383326432i | 274.103959025709i | -100.700002206589+59.9651749081364i | 1.19658690577138-2.00943804860317i | 0.138568831122966-0.199224577470942i | 1.33515573689435-2.20866262607411i | -0.514279932161754i | 0.870647155149049-0.491908051601991i | 0.129352844850951+0.491908051601991i | -0.129352844850951+0.022371880559763i | -0.332348601828669-3.8603195422697i | 0.0542249827088949i | 0.209325760430384-0.018021597187485i | #DIV/0! | 1.33333333333333E-06-0.00152010451854723i | #DIV/0! | #DIV/0! | 0.00083+0.0701706135105816i | #DIV/0! | #DIV/0! | 1.29075225336394-0.11112543975064i | 2.47791667040489-2.99920602992385i | 0.233339463812593+0.237581712963371i | #DIV/0! | -16.2967829814415-4.58898754985878i | #DIV/0! | #DIV/0! | #DIV/0! | #DIV/0!
| 69900 | -0.0000201310694362171+0.0450914360804573i | -7.66682100486571+0.345701009950173i | 7.99998497852955-0.010962277954447i | 0.99920064098696+1.09447593677072E-06i | 1 | 8.63634476587645+4.93216069165396i | 274.496658107408i | -100.991614966506+60.0510849008414i | 1.19400926055151-2.00803905053797i | 0.138301564946601-0.199125192368084i | 1.33231082549811-2.20716424290605i | -0.515016722895511i | 0.870284485567559-0.492549402781497i | 0.129715514432441+0.492549402781497i | -0.129715514432441+0.022467320114014i | -0.332345763322898-3.85471486292435i | 0.054302668930541i | 0.209321305023017-0.0180472619561913i | #DIV/0! | 1.33333333333333E-06-0.00151792983397134i | #DIV/0! | #DIV/0! | 0.00083+0.0702711444754965i | #DIV/0! | #DIV/0! | 1.2907247802661-0.111283694797566i | 2.47402520551154-2.99710605371633i | 0.233510604916338+0.237900709941416i | #DIV/0! | -16.3031657707422-4.58645968170379i | #DIV/0! | #DIV/0! | #DIV/0! | #DIV/0!
| 70000 | -0.0000200735931902092+0.0450270197688231i | -7.66682056421446+0.345207151560977i | 7.999984935519-0.0109779606965052i | 0.99920064099125+0.0000010960417047598i | 1 | 8.64271106126104+4.9291354910775i | 274.889357189107i | -101.28364521069+60.1369948935466i | 1.19143902890992-2.00663980812302i | 0.138034947349977-0.199025641397859i | 1.3294739762599-2.20566544952088i | -0.515753513629267i | 0.869921343542945-0.493190486575357i | 0.130078656457055+0.493190486575357i | -0.130078656457055+0.02256302705391i | -0.332342920667647-3.84912607896483i | 0.0543803551521869i | 0.209316843199652-0.0180729260582217i | #DIV/0! | 1.33333333333333E-06-0.00151576136277995i | #DIV/0! | #DIV/0! | 0.00083+0.0703716754404114i | #DIV/0! | #DIV/0! | 1.29069726760568-0.111441945733611i | 2.47014477917951-2.99500553566546i | 0.233681972174245+0.238219581084204i | #DIV/0! | -16.3095316254755-4.58392833951652i | #DIV/0! | #DIV/0! | #DIV/0! | #DIV/0!
| 70100 | -0.0000200163627440237+0.0449627872411355i | -7.66682012544768+0.344714702182039i | 7.99998489244696-0.0109936434383103i | 0.999200640995549+1.09760747272366E-06i | 1 | 8.64906046806042+4.92610827054118i | 275.282056270806i | -101.576092939139+60.2229048862516i | 1.18887618676665-2.00524033618491i | 0.137768976789445-0.198925926339186i | 1.32664516355609-2.2041662625241i | -0.516490304363023i | 0.869557729272343-0.493831302635553i | 0.130442270727657+0.493831302635553i | -0.130442270727657+0.02265900172747i | -0.332340073862543-3.84355312236228i | 0.0544580413738328i | 0.209312374960129-0.018098589492589i | #DIV/0! | 1.33333333333333E-06-0.00151359907838227i | #DIV/0! | #DIV/0! | 0.00083+0.0704722064053262i | #DIV/0! | #DIV/0! | 1.29066971538172-0.111600192552686i | 2.46627535634365-2.99290449840792i | 0.233853565514216+0.238538326278264i | #DIV/0! | -16.3158805935081-4.58139356835914i | #DIV/0! | #DIV/0! | #DIV/0! | #DIV/0!
| 70200 | -0.0000199593766980903+0.0448987377119937i | -7.6668196885547+0.344223655791952i | 7.99998484931344-0.0110093261798618i | 0.999200640999849+1.09917324066223E-06i | 1 | 8.65539303405692+4.92307906876902i | 275.674755352504i | -101.868958151854+60.3088148789567i | 1.18632071011229-2.0038406494251i | 0.137503651722568-0.198826048960014i | 1.32382436183486-2.20266669838511i | -0.517227095096779i | 0.869193642953144-0.494471850614211i | 0.130806357046856+0.494471850614211i | -0.130806357046856+0.022755244482568i | -0.332337222907216-3.83799592547547i | 0.0545357275954789i | 0.209307900304288-0.0181242522583059i | #DIV/0! | 1.33333333333333E-06-0.00151144295433899i | #DIV/0! | #DIV/0! | 0.00083+0.0705727373702411i | #DIV/0! | #DIV/0! | 1.29064212359322-0.111758435248705i | 2.46241690203703-2.9908029643946i | 0.234025384864064+0.23885694540992i | #DIV/0! | -16.3222127226116-4.57885541297707i | #DIV/0! | #DIV/0! | #DIV/0! | #DIV/0!
| 70300 | -0.0000199026336627858+0.0448348704004656i | -7.66681925352473+0.34373400640357i | 7.99998480611843-0.0110250089211596i | 0.999200641004159+1.10073900857552E-06i | 1 | 8.661708806937+4.92004792420454i | 276.067454434203i | -102.162240848836+60.3947248716617i | 1.183772575008-2.00244076242095i | 0.137238970608148-0.198726011017377i | 1.32101154561615-2.20116677343833i | -0.517963885830535i | 0.868829084782997-0.495112130163603i | 0.131170915217003+0.495112130163603i | -0.131170915217003+0.022851755666932i | -0.332334367801292-3.83245442104805i | 0.0546134138171249i | 0.209303419231967-0.0181499143543845i | #DIV/0! | 1.33333333333333E-06-0.00150929296436127i | #DIV/0! | #DIV/0! | 0.00083+0.070673268335156i | #DIV/0! | #DIV/0! | 1.29061449223918-0.111916673815575i | 2.4585693813909-2.9887009558922i | 0.234197430151486+0.239175438365298i | #DIV/0! | -16.3285280604617-4.57631391780097i | #DIV/0! | #DIV/0! | #DIV/0! | #DIV/0!
| 70400 | -0.0000198461322583496+0.0447711845300562i | -7.66681882034733+0.343245748063764i | 7.99998476286193-0.0110406916622031i | 0.999200641008468+1.10230477646344E-06i | 1 | 8.66800783429163+4.91701487501274i | 276.460153515902i | -102.455941030084+60.4806348643668i | 1.18123175758552-2.00104068962656i | 0.136974931906252-0.198625814257449i | 1.31820668949177-2.19966650388401i | -0.518700676564291i | 0.868464054959805-0.495752140936146i | 0.131535945040195+0.495752140936146i | -0.131535945040195+0.022948535628145i | -0.332331508544396-3.82692854220577i | 0.0546911000387708i | 0.209298931743003-0.0181755757798372i | #DIV/0! | 1.33333333333333E-06-0.00150714908230962i | #DIV/0! | #DIV/0! | 0.00083+0.0707737993000709i | #DIV/0! | #DIV/0! | 1.2905868213186-0.112074908247206i | 2.45473275963485-2.98659849498431i | 0.234369701304093+0.239493805030316i | #DIV/0! | -16.334826654639-4.57376912694898i | #DIV/0! | #DIV/0! | #DIV/0! | #DIV/0!
| 70500 | -0.0000197898711147996+0.0447076793286765i | -7.66681838901185+0.342758874853187i | 7.99998471954395-0.011056374402992i | 0.999200641012798+1.10387054432602E-06i | 1 | 8.67429016361512+4.91397995908149i | 276.852852597601i | -102.750058695598+60.5665448570719i | 1.17869823404712-1.99964044537366i | 0.136711534078252-0.198525460415605i | 1.31540976812537-2.19816590578926i | -0.519437467298047i | 0.86809855368173-0.496391882584404i | 0.13190144631827+0.496391882584404i | -0.13190144631827+0.023045584713643i | -0.332328645136156-3.82141822245388i | 0.0547687862604169i | 0.209294437837239-0.0182012365336761i | #DIV/0! | 1.33333333333333E-06-0.00150501128219286i | #DIV/0! | #DIV/0! | 0.00083+0.0708743302649857i | #DIV/0! | #DIV/0! | 1.29055911083051-0.112233138537508i | 2.45090700209677-2.98449560357294i | 0.234542198249386+0.239812045290697i | #DIV/0! | -16.341108552627-4.5712210842283i | #DIV/0! | #DIV/0! | #DIV/0! | #DIV/0!
| 70600 | -0.0000197338488718494+0.0446443540286115i | -7.66681795950801+0.342273380886022i | 7.99998467616447-0.011072057143526i | 0.999200641017117+1.10543631216315E-06i | 1 | 8.68055584230527+4.9109432140237i | 277.245551679299i | -103.044593845378+60.6524548497769i | 1.17617198066552-1.99824004387249i | 0.13644877558684-0.198424951216472i | 1.31262075625236-2.19666499508896i | -0.520174258031803i | 0.867732581147187-0.497031354761086i | 0.132267418852813+0.497031354761086i | -0.132267418852813+0.0231429032707169i | -0.332325777576198-3.81592339567427i | 0.0548464724820628i | 0.209289937514508-0.0182268966149131i | #DIV/0! | 1.33333333333333E-06-0.0015028795381671i | #DIV/0! | #DIV/0! | 0.00083+0.0709748612299006i | #DIV/0! | #DIV/0! | 1.29053136077388-0.112391364680388i | 2.44709207420271-2.98239230337951i | 0.234714920914771+0.240130159031964i | #DIV/0! | -16.3473738018133-4.56866983313768i | #DIV/0! | #DIV/0! | #DIV/0! | #DIV/0!
| 70700 | -0.0000196780641788256+0.0445812078664898i | -7.66681753182538+0.341789260309755i | 7.99998463272351-0.0110877398838047i | 0.999200641021457+1.10700207997487E-06i | 1 | 8.68680491766268+4.9079046771785i | 277.638250760998i | -103.339546479424+60.738364842482i | 1.17365297378396-1.99683949921273i | 0.136186654896073-0.198324288373988i | 1.30983962868003-2.19516378758672i | -0.520911048765559i | 0.867366137554848-0.497670557119048i | 0.132633862445152+0.497670557119048i | -0.132633862445152+0.023240491646511i | -0.332322905864146-3.81044399612296i | 0.0549241587037087i | 0.209285430774651-0.01825255602256i | #DIV/0! | 1.33333333333333E-06-0.00150075382453461i | #DIV/0! | #DIV/0! | 0.00083+0.0710753921948155i | #DIV/0! | #DIV/0! | 1.29050357114773-0.112549586669751i | 2.4432879414771-2.98028861594644i | 0.234887869227548+0.240448146139444i | #DIV/0! | -16.3536224494881-4.56611541686875i | #DIV/0! | #DIV/0! | #DIV/0! | #DIV/0!
| 70800 | -0.0000196225156945871+0.0445182400832532i | -7.66681710595363+0.341306507304941i | 7.99998458922107-0.0111034226238278i | 0.999200641025797+1.10856784776109E-06i | 1 | 8.69303743689037+4.9048643856133i | 278.030949842697i | -103.634916597737+60.824274835187i | 1.17114118981606-1.99543882536432i | 0.13592517047139-0.19822347359146i | 1.30706636028745-2.19366229895578i | -0.521647839499315i | 0.866999223103642-0.498309489311293i | 0.133000776896358+0.498309489311293i | -0.133000776896358+0.0233383501880221i | -0.33232002999964-3.80497995842742i | 0.0550018449253547i | 0.209280917617508-0.0182782147556294i | #DIV/0! | 1.33333333333333E-06-0.00149863411574289i | #DIV/0! | #DIV/0! | 0.00083+0.0711759231597304i | #DIV/0! | #DIV/0! | 1.29047574195107-0.112707804499509i | 2.43949456954258-2.97818456263821i | 0.235061043114922+0.240766006498271i | #DIV/0! | -16.359854542844-4.56355787830836i | #DIV/0! | #DIV/0! | #DIV/0! | #DIV/0!
| 70900 | -0.0000195672020874438+0.0444554499241254i | -7.66681668188269+0.340825116084962i | 7.99998454565713-0.0111191053635948i | 0.999200641030136+1.11013361552177E-06i | 1 | 8.69925344709386+4.90182237612544i | 278.423648924395i | -103.930704200316+60.9101848278922i | 1.16863660524586-1.99403803617833i | 0.135664320779644-0.198122508561613i | 1.3043009260255-2.19216054473994i | -0.522384630233072i | 0.86663183799275-0.49894815099097i | 0.13336816200725+0.49894815099097i | -0.13336816200725+0.023436479242102i | -0.332317149982307-3.79953121758384i | 0.0550795311470008i | 0.209276398042911-0.018303872813133i | #DIV/0! | 1.33333333333333E-06-0.0014965203863836i | #DIV/0! | #DIV/0! | 0.00083+0.0712764541246452i | #DIV/0! | #DIV/0! | 1.29044787318288-0.112866018163568i | 2.43571192411999-2.97608016464263i | 0.235234442503995+0.241083739993388i | #DIV/0! | -16.3660701289765-4.56099726004048i | #DIV/0! | #DIV/0! | #DIV/0! | #DIV/0!
| 71000 | -0.0000195121220350771+0.0443928366385826i | -7.66681625960223+0.3403450808958i | 7.99998450203171-0.0111347881031055i | 0.999200641034496+1.11169938325694E-06i | 1 | 8.70545299527996+4.89877868524363i | 278.816348006094i | -104.22690928716+60.9960948205972i | 1.16613919662778-1.99263714538791i | 0.135404104289134-0.198021394966653i | 1.30154330091691-2.19065854035456i | -0.523121420966828i | 0.866263982421614-0.499586541811372i | 0.133736017578386+0.499586541811372i | -0.133736017578386+0.023534879155456i | -0.332314265811714-3.79409770895474i | 0.0551572173686467i | 0.209271872050701-0.0183295301940789i | #DIV/0! | 1.33333333333333E-06-0.00149441261119151i | #DIV/0! | #DIV/0! | 0.00083+0.0713769850895601i | #DIV/0! | #DIV/0! | 1.29041996484215-0.113024227655813i | 2.43193997102855-2.97397544297222i | 0.235408067321759+0.241401346509535i | #DIV/0! | -16.3722692548822-4.55843360434783i | #DIV/0! | #DIV/0! | #DIV/0! | #DIV/0!
| 71100 | -0.0000194572742244611+0.0443303994803234i | -7.66681583910236+0.339866396015813i | 7.99998445834481-0.0111504708423594i | 0.999200641038855+1.11326515096649E-06i | 1 | 8.71163612835748+4.89573334923001i | 279.209047087793i | -104.523531858271+61.0820048133023i | 1.16364894058646-1.99123616660899i | 0.135144519469622-0.197920134478315i | 1.29879346005608-2.1891563010873i | -0.523858211700584i | 0.865895656589926-0.500224661425945i | 0.134104343410074+0.500224661425945i | -0.134104343410074+0.023633550274639i | -0.332311377487567-3.78867936826619i | 0.0552349035902926i | 0.209267339640714-0.0183551868974831i | #DIV/0! | 1.33333333333333E-06-0.00149231076504356i | #DIV/0! | #DIV/0! | 0.00083+0.071477516054475i | #DIV/0! | #DIV/0! | 1.2903920169279-0.113182432970174i | 2.42817867618548-2.97187041846536i | 0.235581917495123+0.241718825931282i | #DIV/0! | -16.3784519674598-4.5558669532142i | #DIV/0! | #DIV/0! | #DIV/0! | #DIV/0!
| 71200 | -0.000019402657351784+0.044268137707239i | -7.66681542037302+0.339389055755499i | 7.99998441459641-0.0111661535813562i | 0.999200641043215+0.0000011148309186504i | 1 | 8.71780289313593+4.89268640408147i | 279.601746169492i | -104.820571913649+61.1679148060073i | 1.16116581381687-1.98983511334128i | 0.134885564792372-0.197818728757924i | 1.29605137860924-2.1876538420992i | -0.52459500243434i | 0.865526860697637-0.500862509488277i | 0.134473139302363+0.500862509488277i | -0.134473139302363+0.0237324929460629i | -0.332308485009423-3.78327613160542i | 0.0553125898119387i | 0.209262800812789-0.018380842922353i | #DIV/0! | 1.33333333333333E-06-0.00149021482295782i | #DIV/0! | #DIV/0! | 0.00083+0.0715780470193898i | #DIV/0! | #DIV/0! | 1.29036402943912-0.113340634100532i | 2.42442800560636-2.96976511178754i | 0.235755992950879+0.242036178142999i | #DIV/0! | -16.384618313509-4.55329734832597i | #DIV/0! | #DIV/0! | #DIV/0! | #DIV/0!
| 71300 | -0.0000193482701223705+0.0442060505813838i | -7.66681500340426+0.338913054457276i | 7.99998437078653-0.0111818363200955i | 0.999200641047584+1.11639668630865E-06i | 1 | 8.72395333632578+4.8896378855314i | 279.99444525119i | -105.118029453292+61.2538247987124i | 1.15868979308419-1.98843399896904i | 0.134627238730174-0.197717179456447i | 1.29331703181436-2.18615117842549i | -0.525331793168096i | 0.86515759494495-0.501500085652106i | 0.13484240505505+0.501500085652106i | -0.13484240505505+0.02383170751599i | -0.332305588376929-3.7778879354181i | 0.0553902760335846i | 0.209258255566758-0.0184064982677008i | #DIV/0! | 1.33333333333333E-06-0.00148812476009252i | #DIV/0! | #DIV/0! | 0.00083+0.0716785779843047i | #DIV/0! | #DIV/0! | 1.29033600237477-0.113498831040796i | 2.42068792540479-2.96765954343252i | 0.235930293615726+0.242353403028871i | #DIV/0! | -16.39076833973-4.55072483107412i | #DIV/0! | #DIV/0! | #DIV/0! | #DIV/0!
| 71400 | -0.0000192941112506056+0.0441441373689467i | -7.66681458818625+0.338438386495258i | 7.99998432691516-0.011197519058577i | 0.999200641051964+1.11796245394121E-06i | 1 | 8.73008750453791+4.8865878290515i | 280.387144332889i | -105.415904477201+61.3397347914175i | 1.15622085522376-1.98703283676194i | 0.134369539757361-0.197615488214546i | 1.29059039498112-2.18464832497649i | -0.526068583901852i | 0.864787859532326-0.502137389571318i | 0.135212140467674+0.502137389571318i | -0.135212140467674+0.0239311943305339i | -0.33230268758973-3.77251471650607i | 0.0554679622552306i | 0.209253703902461-0.0184321529325388i | #DIV/0! | 1.33333333333333E-06-0.00148604055174505i | #DIV/0! | #DIV/0! | 0.00083+0.0717791089492196i | #DIV/0! | #DIV/0! | 1.29030793573388-0.113657023784875i | 2.41695840179262-2.96555373372379i | 0.236104819416259+0.242670500472898i | #DIV/0! | -16.3969020927242-4.54814944255624i | #DIV/0! | #DIV/0! | #DIV/0! | #DIV/0!
| 71500 | -0.0000192401794598581+0.0440823973402215i | -7.6668141747092+0.337965046275032i | 7.99998428298231-0.0112132017968003i | 0.999200641056343+1.11952822154802E-06i | 1 | 8.73620544428338+4.88353626985313i | 280.779843414588i | -105.714196985377+61.4256447841226i | 1.15375897714098-1.98563163987585i | 0.134112466349847-0.197513656662637i | 1.28787144349083-2.18314529653849i | -0.526805374635608i | 0.86441765466048-0.502774420899945i | 0.13558234533952+0.502774420899945i | -0.13558234533952+0.024030953735663i | -0.332299782647413-3.76715641202467i | 0.0555456484768767i | 0.209249145819734-0.0184578069158757i | #DIV/0! | 1.33333333333333E-06-0.001483962173351i | #DIV/0! | #DIV/0! | 0.00083+0.0718796399141345i | #DIV/0! | #DIV/0! | 1.29027982951542-0.113815212326657i | 2.41323940107966-2.96344770281542i | 0.236279570278975+0.242987470358905i | #DIV/0! | -16.4030196189926-4.5455712235781i | #DIV/0! | #DIV/0! | #DIV/0! | #DIV/0!
| 71600 | -0.0000191864734824058+0.0440208297695786i | -7.66681376296335+0.337493028233436i | 7.99998423898796-0.0112288845347651i | 0.999200641060733+1.12109398912908E-06i | 1 | 8.74230720197296+4.88048324288918i | 281.172542496286i | -106.012906977819+61.5115547768276i | 1.15130413581138-1.98423042135377i | 0.133856016985149-0.197411686420941i | 1.28516015279653-2.18164210777471i | -0.527542165369364i | 0.864046980530381-0.503411179292167i | 0.135953019469619+0.503411179292167i | -0.135953019469619+0.024130986077197i | -0.33229687354959-3.76181295948029i | 0.0556233346985226i | 0.209244581318412-0.0184834602167215i | #DIV/0! | 1.33333333333333E-06-0.0014818896004832i | #DIV/0! | #DIV/0! | 0.00083+0.0719801708790493i | #DIV/0! | #DIV/0! | 1.29025168371839-0.113973396660037i | 2.40953088967386-2.96134147069361i | 0.236454546130265+0.243304312570528i | #DIV/0! | -16.4091209649363-4.54299021465574i | #DIV/0! | #DIV/0! | #DIV/0! | #DIV/0!
| 71700 | -0.0000191329920593605+0.0439594339354368i | -7.66681335293913+0.337022326838349i | 7.99998419493213-0.0112445672724709i | 0.999200641065132+1.12265975668432E-06i | 1 | 8.74839282391715+4.87742878285562i | 281.565241577985i | -106.312034454527+61.5974647695326i | 1.14885630828045-1.98282919412656i | 0.133600190142405-0.197309579099534i | 1.28245649842286-2.18013877322609i | -0.52827895610312i | 0.863675837343254-0.504047664402315i | 0.136324162656746+0.504047664402315i | -0.136324162656746+0.0242312917008051i | -0.332293960295924-3.75648429672801i | 0.0557010209201685i | 0.209240010398331-0.0185091128340889i | #DIV/0! | 1.33333333333333E-06-0.00147982280885072i | #DIV/0! | #DIV/0! | 0.00083+0.0720807018439642i | #DIV/0! | #DIV/0! | 1.29022349834177-0.114131576778927i | 2.40583283408111-2.95923505717768i | 0.236629746896421+0.243621026991223i | #DIV/0! | -16.4152061768563-4.54040645601727i | #DIV/0! | #DIV/0! | #DIV/0! | #DIV/0!
| 71800 | -0.0000190797339405949+0.0438982091202345i | -7.66681294462688+0.336552936588465i | 7.99998415081482-0.0112602500099175i | 0.999200641069532+1.12422552421371E-06i | 1 | 8.75446235632553+4.87437292419298i | 281.957940659684i | -106.611579415501+61.6833747622378i | 1.1464154716636-1.98142797101378i | 0.133344984302414-0.197207336298412i | 1.27976045596601-2.17863530731219i | -0.529015746836876i | 0.863304225300577-0.504683875884865i | 0.136695774699423+0.504683875884865i | -0.136695774699423+0.0243318709520111i | -0.332291042886014-3.75117036196907i | 0.0557787071418146i | 0.209235433059327-0.0185347647669871i | #DIV/0! | 1.33333333333333E-06-0.00147776177429801i | #DIV/0! | #DIV/0! | 0.00083+0.0721812328088791i | #DIV/0! | #DIV/0! | 1.29019527338455-0.114289752677218i | 2.40214520090524-2.95712848192132i | 0.236805172503635+0.243937613504275i | #DIV/0! | -16.4212753009524-4.53781998760452i | #DIV/0! | #DIV/0! | #DIV/0! | #DIV/0!
| 71900 | -0.0000190266978846687+0.0438371546104022i | -7.66681253801708+0.336084852013084i | 7.99998410663601-0.0112759327471044i | 0.999200641073941+1.12579129171723E-06i | 1 | 8.76051584530665+4.87131570108817i | 282.350639741383i | -106.911541860741+61.7692847549428i | 1.14398160314615-1.98002676472452i | 0.133090397947644-0.197104959607531i | 1.27707200109379-2.17713172433205i | -0.529752537570633i | 0.862932144604085-0.505319813394444i | 0.137067855395915+0.505319813394444i | -0.137067855395915+0.024432724176189i | -0.332288121319466-3.74587109374857i | 0.0558563933634606i | 0.209230849301237-0.0185604160144254i | #DIV/0! | 1.33333333333333E-06-0.00147570647280385i | #DIV/0! | #DIV/0! | 0.00083+0.072281763773794i | #DIV/0! | #DIV/0! | 1.29016700884572-0.114447924348801i | 2.39846795684806-2.95502176441376i | 0.236980822877994+0.244254071992785i | #DIV/0! | -16.4273283833237-4.53523084907509i | #DIV/0! | #DIV/0! | #DIV/0! | #DIV/0!
| 72000 | -0.0000189738826587572+0.043776269696335i | -7.6668121331004+0.335618067671902i | 7.99998406239572-0.0112916154840313i | 0.99920064107835+1.12735705919481E-06i | 1 | 8.76655333686795+4.86825714747593i | 282.743338823081i | -107.211921790248+61.8551947476479i | 1.14155467998316-1.97862558785817i | 0.132836429562268-0.197002450606871i | 1.27439110954543-2.17562803846504i | -0.530489328304389i | 0.862559595455764-0.505955476585824i | 0.137440404544236+0.505955476585824i | -0.137440404544236+0.024533851718565i | -0.332285195595899-3.74058643095291i | 0.0559340795851065i | 0.20922625912389-0.0185860665754137i | #DIV/0! | 1.33333333333333E-06-0.00147365688048051i | #DIV/0! | #DIV/0! | 0.00083+0.0723822947387088i | #DIV/0! | #DIV/0! | 1.29013870472423-0.11460609178757i | 2.39480106870908-2.95291492398083i | 0.237156697945492+0.244570402339684i | #DIV/0! | -16.4333654699684-4.53263907980403i | #DIV/0! | #DIV/0! | #DIV/0! | #DIV/0!
| 72100 | -0.0000189212870385789+0.0437155536723643i | -7.66681172986731+0.335152578154793i | 7.99998401809394-0.0113072982206979i | 0.99920064108277+1.12892282664646E-06i | 1 | 8.77257487691491+4.86519729704039i | 283.13603790478i | -107.512719204021+61.9411047403529i | 1.13913467949952-1.9772244529053i | 0.132583077632186-0.196899810866483i | 1.27171775713171-2.17412426377178i | -0.531226119038145i | 0.862186578057858-0.506590865113931i | 0.137813421942142+0.506590865113931i | -0.137813421942142+0.024635253924214i | -0.332282265714953-3.73531631280769i | 0.0560117658067526i | 0.209221662527127-0.0186117164489631i | #DIV/0! | 1.33333333333333E-06-0.00147161297357277i | #DIV/0! | #DIV/0! | 0.00083+0.0724828257036237i | #DIV/0! | #DIV/0! | 1.2901103610191-0.114764254987428i | 2.39114450338573-2.9508079797865i | 0.237332797632009+0.244886604427729i | #DIV/0! | -16.4393866067822-4.5300447188856i | #DIV/0! | #DIV/0! | #DIV/0! | #DIV/0!
| 72200 | -0.0000188689098083247+0.0436550058367312i | -7.66681132830855+0.334688378081606i | 7.99998397373068-0.0113229809571038i | 0.999200641087199+1.13048859407212E-06i | 1 | 8.7785805112515+4.86213618321675i | 283.528736986479i | -107.813934102059+62.027014733058i | 1.13672157908975-1.97582337224838i | 0.132330340645041-0.196797041946544i | 1.26905191973479-2.17262041419492i | -0.531962909771901i | 0.861813092612862-0.507225978633837i | 0.138186907387138+0.507225978633837i | -0.138186907387138+0.024736931138064i | -0.332279331676244-3.73006067887507i | 0.0560894520283985i | 0.209217059510779-0.018637365634083i | #DIV/0! | 1.33333333333333E-06-0.00146957472845702i | #DIV/0! | #DIV/0! | 0.00083+0.0725833566685386i | #DIV/0! | #DIV/0! | 1.29008197772929-0.114922413942267i | 2.38749822787308-2.9487009508336i | 0.237509121863332+0.245202678139502i | #DIV/0! | -16.44539183956-4.52744780513514i | #DIV/0! | #DIV/0! | #DIV/0! | #DIV/0!
| 72300 | -0.000018816749760588+0.0435946254915594i | -7.66681092841483+0.334225462101956i | 7.99998392930592-0.0113386636932485i | 0.999200641091629+1.13205436147174E-06i | 1 | 8.78457028557935+4.85907383919278i | 283.921436068178i | -108.115566484364+62.1129247257631i | 1.13431535621792-1.97442235816254i | 0.132078217090255-0.196694145397411i | 1.26639357330818-2.17111650355995i | -0.532699700505657i | 0.861439139323528-0.507860816800764i | 0.138560860676472+0.507860816800764i | -0.138560860676472+0.024838883704893i | -0.332276393479374-3.72481946905167i | 0.0561671382500444i | 0.209212450074682-0.0186630141297821i | #DIV/0! | 1.33333333333333E-06-0.00146754212164034i | #DIV/0! | #DIV/0! | 0.00083+0.0726838876334535i | #DIV/0! | #DIV/0! | 1.29005355485378-0.115080568645973i | 2.38386220926386-2.94659385596513i | 0.237685670565146+0.245518623357419i | #DIV/0! | -16.4513812139942-4.52484837709082i | #DIV/0! | #DIV/0! | #DIV/0! | #DIV/0!
| 72400 | -0.0000187648056962949+0.0435344119428281i | -7.66681053017704+0.333763824895016i | 7.99998388481968-0.0113543464291319i | 0.999200641096068+1.13362012884532E-06i | 1 | 8.79054424549799+4.85601029791043i | 284.314135149876i | -108.417616350936+62.1988347184682i | 1.13191598841768-1.97302142281646i | 0.131826705459038-0.196591122759669i | 1.26374269387672-2.16961254557613i | -0.533436491239413i | 0.86106471839286-0.508495379270082i | 0.13893528160714+0.508495379270082i | -0.13893528160714+0.0249411119693309i | -0.332273451123934-3.71959262356612i | 0.0562448244716905i | 0.209207834218671-0.0186886619350685i | #DIV/0! | 1.33333333333333E-06-0.00146551512975963i | #DIV/0! | #DIV/0! | 0.00083+0.0727844185983683i | #DIV/0! | #DIV/0! | 1.29002509239156-0.115238719092432i | 2.38023641474841-2.94448671386551i | 0.237862443663032+0.245834439963729i | #DIV/0! | -16.457354775675-4.52224647301541i | #DIV/0! | #DIV/0! | #DIV/0! | #DIV/0!
| 72500 | -0.0000187130764246351+0.0434743645003457i | -7.66681013358589+0.333303461169317i | 7.99998384027196-0.0113700291647534i | 0.999200641100507+1.13518589619278E-06i | 1 | 8.79650243650398+4.85294559206724i | 284.706834231575i | -108.720083701773+62.2847447111732i | 1.12952345329214-1.97162057827312i | 0.131575804244422-0.196487975564188i | 1.26109925753656-2.16810855383731i | -0.534173281973169i | 0.860689830024115-0.509129665697315i | 0.139310169975885+0.509129665697315i | -0.139310169975885+0.0250436162758541i | -0.332270504609614-3.71438008297682i | 0.0563225106933364i | 0.209203211942578-0.0187143090489553i | #DIV/0! | 1.33333333333333E-06-0.00146349372958065i | #DIV/0! | #DIV/0! | 0.00083+0.0728849495632832i | #DIV/0! | #DIV/0! | 1.2899965903416-0.115396865275556i | 2.37662081161454-2.94237954306164i | 0.238039441082469+0.246150127840506i | #DIV/0! | -16.4633125700899-4.51964213089792i | #DIV/0! | #DIV/0! | #DIV/0! | #DIV/0!
| 72600 | -0.0000186615607629939+0.0434144824777232i | -7.6668097386325+0.332844365662545i | 7.99998379566274-0.0113857119001127i | 0.999200641104956+1.13675166351411E-06i | 1 | 8.80244490399156+4.84987975411816i | 285.099533313274i | -109.022968536876+62.3706547038782i | 1.12713772851374-1.97021983649048i | 0.131325511941279-0.196384705332173i | 1.25846324045502-2.16660454182265i | -0.534910072706925i | 0.860314474420807-0.509763675738131i | 0.139685525579193+0.509763675738131i | -0.139685525579193+0.0251463969687941i | -0.332267553935952-3.70918178816969i | 0.0564001969149824i | 0.209198583246237-0.0187399554704472i | #DIV/0! | 1.33333333333333E-06-0.0014614778979972i | #DIV/0! | #DIV/0! | 0.00083+0.0729854805281981i | #DIV/0! | #DIV/0! | 1.28996804870286-0.115555007189209i | 2.37301536724755-2.94027236192385i | 0.238216662748836+0.246465686869662i | #DIV/0! | -16.4692546426241-4.51703538845562i | #DIV/0! | #DIV/0! | #DIV/0! | #DIV/0!
| 72700 | -0.0000186102575368845+0.0433547651923482i | -7.66680934530781+0.332386533141336i | 7.99998375099204-0.0114013946352095i | 0.999200641109416+1.13831743080928E-06i | 1 | 8.80837169325154+4.84681281627679i | 285.492232394972i | -109.326270856246+62.4565646965833i | 1.1247587918242-1.96881920932233i | 0.13107582704634-0.196281313575216i | 1.25583461887054-2.16510052289755i | -0.535646863440681i | 0.859938651786701-0.510397409048352i | 0.140061348213299+0.510397409048352i | -0.140061348213299+0.0252494543923291i | -0.33226459910259-3.70399768035589i | 0.0564778831366285i | 0.209193948129483-0.0187656011985548i | #DIV/0! | 1.33333333333333E-06-0.00145946761203022i | #DIV/0! | #DIV/0! | 0.00083+0.0730860114931129i | #DIV/0! | #DIV/0! | 1.28993946747434-0.115713144827291i | 2.36942004913002-2.93816518866737i | 0.238394108587412+0.24678111693295i | #DIV/0! | -16.4751810385593-4.51442628313545i | #DIV/0! | #DIV/0! | #DIV/0! | #DIV/0!
| 72800 | -0.0000185591655798811+0.043295211965359i | -7.66680895360278+0.331929958401086i | 7.99998370625985-0.0114170773700435i | 0.999200641113875+1.13988319807825E-06i | 1 | 8.81428284947156+4.84374481051696i | 285.884931476671i | -109.629990659882+62.5424746892884i | 1.12238662103449-1.96741870851909i | 0.130826748058221-0.196177801795347i | 1.25321336909271-2.16359651031444i | -0.536383654174437i | 0.859562362325816-0.51103086528395i | 0.140437637674184+0.51103086528395i | -0.140437637674184+0.025352788890487i | -0.332261640109169-3.69882770106958i | 0.0565555693582744i | 0.209189306592147-0.0187912462322881i | #DIV/0! | 1.33333333333333E-06-0.00145746284882688i | #DIV/0! | #DIV/0! | 0.00083+0.0731865424580278i | #DIV/0! | #DIV/0! | 1.28991084665498-0.115871278183695i | 2.3658348248418-2.93605804135313i | 0.23857177852337+0.247096417911954i | #DIV/0! | -16.4810918030743-4.51181485211587i | #DIV/0! | #DIV/0! | #DIV/0! | #DIV/0!
| 72900 | -0.0000185082837335526+0.0432358221216186i | -7.6668085635086+0.331474636265743i | 7.99998366146618-0.0114327601046141i | 0.999200641118344+1.14144896532096E-06i | 1 | 8.82017841773578+4.84067576857445i | 286.27763055837i | -109.934127947784+62.6283846819935i | 1.12002119402469-1.96601834572849i | 0.130578273477444-0.196074171485088i | 1.25059946750213-2.16209251721358i | -0.537120444908193i | 0.859185606242425-0.511664044101045i | 0.140814393757575+0.511664044101045i | -0.140814393757575+0.0254564008071479i | -0.332258676955256-3.69367179216571i | 0.0566332555799203i | 0.209184658634063-0.0188168905706532i | #DIV/0! | 1.33333333333333E-06-0.00145546358565976i | #DIV/0! | #DIV/0! | 0.00083+0.0732870734229427i | #DIV/0! | #DIV/0! | 1.28988218624377-0.116029407252295i | 2.36225966206003-2.93395093788906i | 0.238749672481782+0.247411589688096i | #DIV/0! | -16.4869869812444-4.50920113230871i | #DIV/0! | #DIV/0! | #DIV/0! | #DIV/0!
| 73000 | -0.0000184576108473969+0.0431765949896896i | -7.66680817501652+0.33102056158762i | 7.99998361661102-0.0114484428389212i | 0.999200641122823+1.14301473253742E-06i | 1 | 8.82605844302489+4.83760572194831i | 286.670329640069i | -110.238682719952+62.7142946746985i | 1.1176624887439-1.96461813249633i | 0.130330401806453-0.195970424127497i | 1.24799289055035-2.16058855662383i | -0.53785723564195i | 0.858808383741054-0.512296945155912i | 0.141191616258946+0.512296945155912i | -0.141191616258946+0.025560290486038i | -0.332255709640502-3.68852989581788i | 0.0567109418015663i | 0.209180004255065-0.0188425342126606i | #DIV/0! | 1.33333333333333E-06-0.00145346979992598i | #DIV/0! | #DIV/0! | 0.00083+0.0733876043878576i | #DIV/0! | #DIV/0! | 1.28985348623969-0.116187532026988i | 2.35869452855884-2.9318438960311i | 0.238927790387623+0.247726632142643i | #DIV/0! | -16.4928666180414-4.50658516036069i | #DIV/0! | #DIV/0! | #DIV/0! | #DIV/0!
| 73100 | -0.0000184071457787758+0.0431175299018084i | -7.66680778811765+0.330567729247198i | 7.99998357169437-0.0114641255729643i | 0.999200641127303+1.14458049972755E-06i | 1 | 8.8319229702153+4.83453470190236i | 287.063028721767i | -110.543654976386+62.8002046674036i | 1.11531048321017-1.96321808026727i | 0.130083131549643-0.19586656119623i | 1.24539361475981-2.1590846414635i | -0.538594026375706i | 0.858430695026482-0.51292956810497i | 0.141569304973518+0.51292956810497i | -0.141569304973518+0.0256644582707359i | -0.332252738164487-3.68340195451602i | 0.0567886280232124i | 0.209175343454984-0.0188681771573168i | #DIV/0! | 1.33333333333333E-06-0.00145148146914633i | #DIV/0! | #DIV/0! | 0.00083+0.0734881353527724i | #DIV/0! | #DIV/0! | 1.28982474664168-0.116345652501648i | 2.35513939220938-2.92973693338422i | 0.23910613216576+0.248041545156701i | #DIV/0! | -16.498730758333-4.50396697265516i | #DIV/0! | #DIV/0! | #DIV/0! | #DIV/0!
| 73200 | -0.0000183568873928508+0.0430586261938606i | -7.66680740280333+0.330116134152931i | 7.99998352671623-0.011479808306743i | 0.999200641131792+1.14614626689134E-06i | 1 | 8.83777204407966+4.83146273946675i | 287.455727803466i | -110.849044717087+62.8861146601086i | 1.11296515551041-1.96181820038555i | 0.129836461213371-0.195762584155582i | 1.24280161672378-2.15758078454113i | -0.539330817109462i | 0.858052540303742-0.513561912604796i | 0.141947459696258+0.513561912604796i | -0.141947459696258+0.025768904504666i | -0.332249762526853-3.67828791106441i | 0.0568663142448583i | 0.209170676233652-0.0188938194036316i | #DIV/0! | 1.33333333333333E-06-0.00144949857096444i | #DIV/0! | #DIV/0! | 0.00083+0.0735886663176873i | #DIV/0! | #DIV/0! | 1.28979596744872-0.11650376867017i | 2.3515942209797-2.9276300674037i | 0.239284697740962+0.248356328611219i | #DIV/0! | -16.504579446883-4.50134660531382i | #DIV/0! | #DIV/0! | #DIV/0! | #DIV/0!
| 73300 | -0.0000183068345625192+0.042999883205356i | -7.66680701906496+0.329665771241063i | 7.99998348167661-0.0114954910402571i | 0.999200641136281+1.14771203402873E-06i | 1 | 8.84360570928636+4.82838986543943i | 287.848426885165i | -111.154851942053+62.9720246528138i | 1.11062648380033-1.96041850409574i | 0.129590389305984-0.195658494460544i | 1.24021687310631-2.15607699855628i | -0.540067607843218i | 0.857673919778118-0.514193978312114i | 0.142326080221882+0.514193978312114i | -0.142326080221882+0.0258736295311039i | -0.332246782727208-3.67318770857937i | 0.0569440004665042i | 0.209166002590901-0.0189194609506127i | #DIV/0! | 1.33333333333333E-06-0.00144752108314593i | #DIV/0! | #DIV/0! | 0.00083+0.0736891972826022i | #DIV/0! | #DIV/0! | 1.28976714865977-0.116661880526434i | 2.3480589829347-2.92552331539604i | 0.239463487037895+0.248670982386989i | #DIV/0! | -16.5104127283513-4.49872409419837i | #DIV/0! | #DIV/0! | #DIV/0! | #DIV/0!
| 73400 | -0.0000182569861683508+0.0429413002794033i | -7.66680663689397+0.329216635475425i | 7.9999834365755-0.0115111737735061i | 0.99920064114078+1.14927780113971E-06i | 1 | 8.84942401039922+4.82531611038767i | 288.241125966864i | -111.461076651286+63.0579346455188i | 1.10829444630425-1.95901900254343i | 0.129344914337837-0.195554293556849i | 1.23763936064209-2.15457329610028i | -0.540804398576974i | 0.857294833655149-0.5148257648838i | 0.142705166344851+0.5148257648838i | -0.142705166344851+0.025978633693174i | -0.332243798765133-3.66810129048727i | 0.0570216866881503i | 0.209161322526565-0.0189451017972663i | #DIV/0! | 1.33333333333333E-06-0.00144554898357762i | #DIV/0! | #DIV/0! | 0.00083+0.0737897282475171i | #DIV/0! | #DIV/0! | 1.2897382902738-0.116819988064313i | 2.34453364623597-2.92341669452009i | 0.239642499981121+0.248985506364651i | #DIV/0! | -16.5162306472932-4.49609947491224i | #DIV/0! | #DIV/0! | #DIV/0! | #DIV/0!
| 73500 | -0.0000182073410985251+0.0428828767626866i | -7.66680625628177+0.328768721847264i | 7.9999833914129-0.0115268565064896i | 0.99920064114529+1.15084356822423E-06i | 1 | 8.85522699187753+4.82224150464932i | 288.633825048562i | -111.767718844785+63.1438446382239i | 1.10596902131512-1.95761970677601i | 0.129100034821304-0.195449982881023i | 1.23506905613642-2.15306968965703i | -0.54154118931073i | 0.856915282140627-0.515457271976883i | 0.143084717859373+0.515457271976883i | -0.143084717859373+0.0260839173338471i | -0.332240810640257-3.66302860052235i | 0.0570993729097962i | 0.209156636040475-0.018970741942601i | #DIV/0! | 1.33333333333333E-06-0.00144358225026663i | #DIV/0! | #DIV/0! | 0.00083+0.0738902592124319i | #DIV/0! | #DIV/0! | 1.28970939228977-0.116978091277694i | 2.34101817914167-2.92131022178807i | 0.239821736495104+0.249299900424695i | #DIV/0! | -16.5220332481593-4.49347278280206i | #DIV/0! | #DIV/0! | #DIV/0! | #DIV/0!
| 73600 | -0.0000181578982487702+0.0428246120054405i | -7.66680587721992+0.328322025375044i | 7.99998334618882-0.0115425392392074i | 0.999200641149799+1.15240933528225E-06i | 1 | 8.86101469807575+4.81916607833457i | 289.026524130261i | -112.07477852255+63.2297546309289i | 1.10365018719434-1.95622062774339i | 0.128855749270814-0.195345563860439i | 1.23250593646515-2.15156619160383i | -0.542277980044486i | 0.856535265440593-0.516088499248542i | 0.143464734559407+0.516088499248542i | -0.143464734559407+0.026189480795944i | -0.332237818352201-3.65796958272456i | 0.0571770591314422i | 0.209151943132459-0.0189963813856251i | #DIV/0! | 1.33333333333333E-06-0.00144162086133963i | #DIV/0! | #DIV/0! | 0.00083+0.0739907901773468i | #DIV/0! | #DIV/0! | 1.28968045470663-0.117136190160461i | 2.33751255000647-2.91920391406672i | 0.2400011965042+0.249614164447451i | #DIV/0! | -16.5278205752957-4.49084405295953i | #DIV/0! | #DIV/0! | #DIV/0! | #DIV/0!
| 73700 | -0.0000181086565223003+0.0427665053614261i | -7.66680549969999+0.327876541104267i | 7.99998330090325-0.0115582219716591i | 0.999200641154318+1.15397510231375E-06i | 1 | 8.86678717324351+4.81608986132714i | 289.41922321196i | -112.382255684582+63.315664623634i | 1.10133792237169-1.95482177629865i | 0.12861205620285-0.195241037913361i | 1.22994997857454-2.15006281421201i | -0.543014770778242i | 0.856154783761345-0.516719446356109i | 0.143845216238655+0.516719446356109i | -0.143845216238655+0.026295324422133i | -0.332234821900558-3.65292418143767i | 0.0572547453530883i | 0.209147243802352-0.0190220201253451i | #DIV/0! | 1.33333333333333E-06-0.00143966479504202i | #DIV/0! | #DIV/0! | 0.00083+0.0740913211422617i | #DIV/0! | #DIV/0! | 1.28965147752335-0.117294284706488i | 2.33401672728145-2.91709778807819i | 0.240180879932672+0.249928298313109i | #DIV/0! | -16.5335926729435-4.48821332022287i | #DIV/0! | #DIV/0! | #DIV/0! | #DIV/0!
| 73800 | -0.0000180596148297554+0.042708556187907i | -7.6668051237137+0.327432264107287i | 7.99998325555619-0.0115739047038442i | 0.999200641158837+1.15554086931867E-06i | 1 | 8.87254446152534+4.81301288328594i | 289.811922293658i | -112.690150330879+63.4015746163391i | 1.09903220534528-1.95342316319885i | 0.128368954135986-0.195136406448994i | 1.22740115948127-2.14855956964784i | -0.543751561511998i | 0.855773837309431-0.517350112957068i | 0.144226162690569+0.517350112957068i | -0.144226162690569+0.02640144855493i | -0.332231821284951-3.64789234130706i | 0.0573324315747342i | 0.209142538049984-0.0190476581607688i | #DIV/0! | 1.33333333333333E-06-0.00143771402973709i | #DIV/0! | #DIV/0! | 0.00083+0.0741918521071765i | #DIV/0! | #DIV/0! | 1.28962246073889-0.117452374909657i | 2.33053067951399-2.91499186040128i | 0.240360786704672+0.250242301901699i | #DIV/0! | -16.539349585239-4.48558061917865i | #DIV/0! | #DIV/0! | #DIV/0! | #DIV/0!
| 73900 | -0.0000180107720891414+0.0426507638456261i | -7.66680474925269+0.326989189483134i | 7.99998321014765-0.0115895874357625i | 0.999200641163376+1.15710663629702E-06i | 1 | 8.87828660696049+4.80993517364627i | 290.204621375357i | -112.998462461443+63.4874846090441i | 1.09673301468132-1.95202479910565i | 0.128126441590892-0.195031670867541i | 1.22485945627221-2.14705646997319i | -0.544488352245754i | 0.855392426291652-0.517980498709054i | 0.144607573708348+0.517980498709054i | -0.144607573708348+0.0265078535366999i | -0.332228816504965-3.64287400727773i | 0.0574101177963801i | 0.209137825875186-0.019073295490902i | #DIV/0! | 1.33333333333333E-06-0.00143576854390524i | #DIV/0! | #DIV/0! | 0.00083+0.0742923830720914i | #DIV/0! | #DIV/0! | 1.2895934043522-0.117610460763837i | 2.32705437534754-2.91288614747226i | 0.240540916744255+0.250556175093117i | #DIV/0! | -16.5450913562132-4.48294598416314i | #DIV/0! | #DIV/0! | #DIV/0! | #DIV/0!
| 74000 | -0.0000179621272257694+0.0425931276987814i | -7.66680437630877+0.326547312357324i | 7.99998316467761-0.0116052701674135i | 0.999200641167905+1.15867240324869E-06i | 1 | 8.88401365348287+4.8068567616215i | 290.597320457056i | -113.307192076273+63.5733946017492i | 1.09444032901416-1.95062669458608i | 0.127884517090358-0.194926832560241i | 1.22232484610452-2.14555352714632i | -0.545225142979511i | 0.85501055091506-0.518610603269857i | 0.14498944908494+0.518610603269857i | -0.14498944908494+0.026614539709654i | -0.332225807560222-3.63786912459223i | 0.0574878040180262i | 0.209133107277787-0.0190989321147525i | #DIV/0! | 1.33333333333333E-06-0.0014338283161432i | #DIV/0! | #DIV/0! | 0.00083+0.0743929140370063i | #DIV/0! | #DIV/0! | 1.28956430836224-0.117768542262912i | 2.32358778352169-2.91078066558608i | 0.24072126997537+0.250869917767099i | #DIV/0! | -16.5508180297916-4.48030944926418i | #DIV/0! | #DIV/0! | #DIV/0! | #DIV/0!
| 74100 | -0.0000179136791721978+0.0425356471150031i | -7.66680400487364+0.326106627881691i | 7.9999831191461-0.0116209528987969i | 0.999200641172454+1.16023817017372E-06i | 1 | 8.88972564492082+4.80377767620418i | 290.990019538755i | -113.616339175369+63.6593045944542i | 1.09215412704608-1.94922886011319i | 0.127643179159311-0.194821892909424i | 1.21979730620539-2.14405075302261i | -0.545961933713267i | 0.854628211386962-0.519240426297416i | 0.145371788613038+0.519240426297416i | -0.145371788613038+0.026721507415851i | -0.332222794450318-3.63287763878878i | 0.0575654902396721i | 0.209128382257619-0.0191245680313264i | #DIV/0! | 1.33333333333333E-06-0.00143189332516325i | #DIV/0! | #DIV/0! | 0.00083+0.0744934450019212i | #DIV/0! | #DIV/0! | 1.28953517276795-0.117926619400751i | 2.32013087287186-2.90867543089721i | 0.24090184632187+0.251183529803249i | #DIV/0! | -16.5565296497945-4.47767104832249i | #DIV/0! | #DIV/0! | #DIV/0! | #DIV/0!
| 74200 | -0.0000178654268681728+0.0424783214653307i | -7.66680363493934+0.325667131234202i | 7.99998307355309-0.0116366356299124i | 0.999200641176993+1.16180393707201E-06i | 1 | 8.89542262499722+4.80069794616787i | 291.382718620453i | -113.925903758731+63.7452145871594i | 1.08987438754724-1.94783130606676i | 0.127402426324832-0.194716853288562i | 1.21727681387207-2.14254815935532i | -0.546698724447023i | 0.854245407914913-0.519869967449827i | 0.145754592085087+0.519869967449827i | -0.145754592085087+0.026828756997196i | -0.332219777174899-3.6278994956991i | 0.0576431764613181i | 0.20912365081451-0.0191502032396325i | #DIV/0! | 1.33333333333333E-06-0.00142996354979241i | #DIV/0! | #DIV/0! | 0.00083+0.074593975966836i | #DIV/0! | #DIV/0! | 1.28950599756829-0.118084692171243i | 2.31668361232932-2.90657045942086i | 0.2410826457075+0.251497011081019i | #DIV/0! | -16.5622262599366-4.47503081493367i | #DIV/0! | #DIV/0! | #DIV/0! | #DIV/0!
| 74300 | -0.0000178173692605708+0.0424211501241893i | -7.66680326649766+0.325228817618785i | 7.9999830278986-0.0116523183607596i | 0.999200641181553+1.16336970394358E-06i | 1 | 8.90110463732904+4.79761760006807i | 291.775417702152i | -114.235885826359+63.8311245798644i | 1.08760108935555-1.94643404273402i | 0.127162257116172-0.19461171506231i | 1.21476334647172-2.14104575779633i | -0.547435515180779i | 0.853862140706723-0.520499226385335i | 0.146137859293277+0.520499226385335i | -0.146137859293277+0.0269362887954441i | -0.332216755733515-3.62293464144657i | 0.0577208626829642i | 0.209118912948292-0.0191758377386741i | #DIV/0! | 1.33333333333333E-06-0.00142803896897169i | #DIV/0! | #DIV/0! | 0.00083+0.0746945069317509i | #DIV/0! | #DIV/0! | 1.28947678276222-0.118242760568241i | 2.31324597092106-2.90446576703384i | 0.241263668055902+0.251810361479722i | #DIV/0! | -16.5679079038267-4.47238878244928i | #DIV/0! | #DIV/0! | #DIV/0! | #DIV/0!
| 74400 | -0.000017769505303341+0.0423641324693676i | -7.66680289954064+0.324791682265152i | 7.99998298218262-0.0116680010913381i | 0.999200641186111+1.16493547078836E-06i | 1 | 8.90677172542739+4.79453666624398i | 292.168116783851i | -114.546285378254+63.9170345725694i | 1.08533421137654-1.94503708031025i | 0.126922670064772-0.194506479586561i | 1.21225688144131-2.13954355989681i | -0.548172305914535i | 0.853478409970453-0.521128202762341i | 0.146521590029547+0.521128202762341i | -0.146521590029547+0.0270441031521941i | -0.332213730125791-3.61798302244425i | 0.0577985489046101i | 0.209114168658793-0.0192014715274585i | #DIV/0! | 1.33333333333333E-06-0.00142611956175533i | #DIV/0! | #DIV/0! | 0.00083+0.0747950378966658i | #DIV/0! | #DIV/0! | 1.28944752834867-0.118400824585626i | 2.30981791776952-2.90236136947551i | 0.241444913290623+0.25212358087853i | #DIV/0! | -16.573574624968-4.46974498397883i | #DIV/0! | #DIV/0! | #DIV/0! | #DIV/0!
| 74500 | -0.0000177218339574482+0.0423072678819949i | -7.66680253406036+0.324355720428628i | 7.99998293640515-0.0116836838216475i | 0.99920064119068+1.16650123760632E-06i | 1 | 8.91242393269753+4.79145517281975i | 292.56081586555i | -114.857102414414+64.0029445652745i | 1.08307373258334-1.94364042889957i | 0.126683663704275-0.194401148208489i | 1.20975739628761-2.13804157710806i | -0.548909096648291i | 0.853094215914414-0.521756896239399i | 0.146905784085586+0.521756896239399i | -0.146905784085586+0.027152200408892i | -0.332210700351354-3.61304458539285i | 0.057876235126256i | 0.209109417945843-0.0192271046049931i | #DIV/0! | 1.33333333333333E-06-0.00142420530731002i | #DIV/0! | #DIV/0! | 0.00083+0.0748955688615807i | #DIV/0! | #DIV/0! | 1.28941823432661-0.118558884217276i | 2.30639942209265-2.90025728234901i | 0.241626381335101+0.252436669156476i | #DIV/0! | -16.5792264667579-4.46709945239112i | #DIV/0! | #DIV/0! | #DIV/0! | #DIV/0!
| 74600 | -0.0000176743541908168+0.0422505557465189i | -7.66680217004879+0.323920927389978i | 7.9999828905662-0.0116993665516876i | 0.99920064119525+1.16806700439743E-06i | 1 | 8.91806130243842+4.78837314770572i | 292.953514947248i | -115.168336934841+64.0888545579796i | 1.08081963201639-1.94224409851551i | 0.126445236570548-0.194295722266603i | 1.20726486858694-2.13653982078211i | -0.549645887382047i | 0.852709558747171-0.522385306475216i | 0.147290441252829+0.522385306475216i | -0.147290441252829+0.027260580906831i | -0.33220766640979-3.60811927727891i | 0.0579539213479021i | 0.209104660809271-0.0192527369702831i | #DIV/0! | 1.33333333333333E-06-0.00142229618491417i | #DIV/0! | #DIV/0! | 0.00083+0.0749960998264955i | #DIV/0! | #DIV/0! | 1.28938890069496-0.118716939457057i | 2.30299045320358-2.89815352112192i | 0.241808072112674+0.252749626192453i | #DIV/0! | -16.5848634724872-4.46445222031574i | #DIV/0! | #DIV/0! | #DIV/0! | #DIV/0!
| 74700 | -0.0000176270649782745+0.0421939954506836i | -7.66680180749818+0.323487298455241i | 7.99998284466575-0.0117150492814579i | 0.999200641199829+1.16963277116164E-06i | 1 | 8.923683877843+4.78529061860012i | 293.346214028947i | -115.479988939534+64.1747645506847i | 1.07857188878354-1.94084809908175i | 0.126207387201693-0.194190203090788i | 1.20477927598523-2.13503830217254i | -0.550382678115803i | 0.852324438677539-0.523013433128652i | 0.147675561322461+0.523013433128652i | -0.147675561322461+0.027369244987151i | -0.332204628300687-3.60320704537283i | 0.0580316075695481i | 0.209099897248907-0.0192783686223331i | #DIV/0! | 1.33333333333333E-06-0.00142039217395712i | #DIV/0! | #DIV/0! | 0.00083+0.0750966307914104i | #DIV/0! | #DIV/0! | 1.2893595274527-0.11887499029883i | 2.29959098051073-2.89605010112758i | 0.241989985546577+0.253062451865222i | #DIV/0! | -16.5904856853412-4.46180332014488i | #DIV/0! | #DIV/0! | #DIV/0! | #DIV/0!
| 74800 | -0.0000175799653014971+0.0421375863855066i | -7.66680144640064+0.323054828955551i | 7.99998279870383-0.011730732010958i | 0.999200641204418+1.17119853789894E-06i | 1 | 8.92929170199781+4.78220761299006i | 293.738913110646i | -115.792058428493+64.2606745433897i | 1.07633048205977-1.93945244043276i | 0.125970114138063-0.194084592002354i | 1.20230059619783-2.13353703243511i | -0.551119468849559i | 0.851938855914584-0.523641275858722i | 0.148061144085416+0.523641275858722i | -0.148061144085416+0.027478192990837i | -0.332201586023657-3.59830783722696i | 0.058109293791194i | 0.209095127264577-0.0193039995601493i | #DIV/0! | 1.33333333333333E-06-0.00141849325393846i | #DIV/0! | #DIV/0! | 0.00083+0.0751971617563253i | #DIV/0! | #DIV/0! | 1.28933011459873-0.119033036736469i | 2.2962009735174-2.89394703756569i | 0.242172121559944+0.2533751460534i | #DIV/0! | -16.5960931483985-4.45915278403451i | #DIV/0! | #DIV/0! | #DIV/0! | #DIV/0!
| 74900 | -0.0000175330541489541+0.0420813279452582i | -7.66680108674849+0.32262351424698i | 7.99998275268041-0.0117464147401877i | 0.999200641209007+1.17276430460926E-06i | 1 | 8.9348848178831+4.77912415815325i | 294.131612192344i | -116.104545401718+64.3465845360948i | 1.07409539108714-1.93805713231444i | 0.125733415922286-0.193978890314088i | 1.19982880700943-2.13203602262853i | -0.551856259583315i | 0.851552810667623-0.524268834324596i | 0.148447189332377+0.524268834324596i | -0.148447189332377+0.0275874252587189i | -0.332198539578333-3.59342160067375i | 0.0581869800128399i | 0.209090350856111-0.0193296297827391i | #DIV/0! | 1.33333333333333E-06-0.00141659940446725i | #DIV/0! | #DIV/0! | 0.00083+0.0752976927212402i | #DIV/0! | #DIV/0! | 1.28930066213202-0.119191078763853i | 2.29282040182184-2.89184434550368i | 0.242354480075807+0.253687708635476i | #DIV/0! | -16.6016859046316-4.45650064390627i | #DIV/0! | #DIV/0! | #DIV/0! | #DIV/0!
| 75000 | -0.0000174863305158536+0.0420252195274392i | -7.66680072853399+0.322193349710367i | 7.99998270659551-0.0117620974691465i | 0.999200641213605+1.17433007129259E-06i | 1 | 8.94046326837261+4.776040281159i | 294.524311274043i | -116.41744985921+64.4324945287998i | 1.07186659517466-1.93666218438482i | 0.125497291099264-0.193873099330294i | 1.19736388627392-2.13053528371511i | -0.552593050317072i | 0.851166303146226-0.524896108185598i | 0.148833696853774+0.524896108185598i | -0.148833696853774+0.027696942131474i | -0.332195488964293-3.58854828382391i | 0.058264666234486i | 0.209085568023338-0.0193552592891064i | #DIV/0! | 1.33333333333333E-06-0.00141471060526129i | #DIV/0! | #DIV/0! | 0.00083+0.075398223686155i | #DIV/0! | #DIV/0! | 1.28927117005151-0.119349116374839i | 2.28944923511698-2.88974203987734i | 0.242537061017092+0.254000139489808i | #DIV/0! | -16.6072639969066-4.45384693144863i | #DIV/0! | #DIV/0! | #DIV/0! | #DIV/0!
| 75100 | -0.0000174397934040892+0.0419692605327592i | -7.6668003717494+0.321764330751154i | 7.99998266044912-0.0117777801978342i | 0.999200641218214+1.17589583794891E-06i | 1 | 8.94602709623339+4.77295600886977i | 294.917010355742i | -116.730771800968+64.518404521505i | 1.06964407369821-1.93526760621467i | 0.125261738216206-0.193767220346844i | 1.19490581191442-2.12903482656151i | -0.553329841050828i | 0.850779333560213-0.525523097101202i | 0.149220666439787+0.525523097101202i | -0.149220666439787+0.027806743949626i | -0.332192434181104-3.58368783506448i | 0.0583423524561319i | 0.209080778766084-0.0193808880782544i | #DIV/0! | 1.33333333333333E-06-0.00141282683614643i | #DIV/0! | #DIV/0! | 0.00083+0.0754987546510699i | #DIV/0! | #DIV/0! | 1.28924163835613-0.11950714956328i | 2.28608744319049-2.88764013549191i | 0.242719864306625+0.25431243849461i | #DIV/0! | -16.6128274679828-4.45119167811862i | #DIV/0! | #DIV/0! | #DIV/0! | #DIV/0!
| 75200 | -0.0000173934418221865+0.0419134503651157i | -7.66680001638729+0.32133645279922i | 7.99998261424124-0.0117934629262502i | 0.999200641222823+1.17746160457813E-06i | 1 | 8.95157634412628+4.76987136794255i | 295.309709437441i | -117.044511226991+64.60431451421i | 1.06742780610034-1.93387340728819i | 0.125026755822632-0.193661254651225i | 1.19245456192297-2.12753466193942i | -0.554066631784584i | 0.850391902119654-0.526149800731044i | 0.149608097880346+0.526149800731044i | -0.149608097880346+0.02791683105354i | -0.332189375228427-3.57884020305705i | 0.0584200386777779i | 0.209075983084179-0.0194065161491916i | #DIV/0! | 1.33333333333333E-06-0.00141094807705581i | #DIV/0! | #DIV/0! | 0.00083+0.0755992856159848i | #DIV/0! | #DIV/0! | 1.28921206704483-0.119665178323064i | 2.28273499592427-2.88553864702311i | 0.242902889867128+0.254624605527979i | #DIV/0! | -16.6183763605136-4.44853491514333i | #DIV/0! | #DIV/0! | #DIV/0! | #DIV/0!
| 75300 | -0.00001734727478525+0.0418577884315728i | -7.66679966244006+0.320909711308725i | 7.99998256797188-0.0118091456543944i | 0.999200641227432+1.17902737118024E-06i | 1 | 8.95711105460505+4.76678638483i | 295.702408519139i | -117.358668137281+64.6902245069151i | 1.06521777189018-1.93247959700356i | 0.124792342470385-0.193555203522581i | 1.19001011436057-2.12603480052614i | -0.55480342251834i | 0.850004009034869-0.52677621873491i | 0.149995990965131+0.52677621873491i | -0.149995990965131+0.02802720378343i | -0.332186312105841-3.57400533673589i | 0.058497724899424i | 0.209071180977449-0.0194321435009217i | #DIV/0! | 1.33333333333333E-06-0.00140907430802918i | #DIV/0! | #DIV/0! | 0.00083+0.0756998165808997i | #DIV/0! | #DIV/0! | 1.28918245611653-0.119823202648046i | 2.27939186329463-2.88343758901776i | 0.243086137621228+0.254936640467877i | #DIV/0! | -16.6239107170451-4.44587667352127i | #DIV/0! | #DIV/0! | #DIV/0! | #DIV/0!
| 75400 | -0.0000173012913149111+0.0418022741423399i | -7.66679930990005+0.320484101757939i | 7.99998252164103-0.0118248283822662i | 0.999200641232061+1.18059313775523E-06i | 1 | 8.96263127011671+4.76370108578175i | 296.095107600838i | -117.673242531838+64.7761344996201i | 1.06301395064335-1.93108618467371i | 0.124558496713658-0.193449068231765i | 1.18757244735701-2.12453525290548i | -0.555540213252096i | 0.849615654516432-0.527402350772742i | 0.150384345483568+0.527402350772742i | -0.150384345483568+0.028137862479354i | -0.332183244812919-3.56918318530623i | 0.0585754111210699i | 0.209066372445722-0.0194577701324477i | #DIV/0! | 1.33333333333333E-06-0.00140720550921216i | #DIV/0! | #DIV/0! | 0.00083+0.0758003475458145i | #DIV/0! | #DIV/0! | 1.28915280557018-0.119981222532079i | 2.27605801537204-2.88133697589516i | 0.243269607491438+0.255248543192139i | #DIV/0! | -16.6294305800168-4.44321698402381i | #DIV/0! | #DIV/0! | #DIV/0! | #DIV/0!
| 75500 | -0.0000172554904392762+0.0417469069107514i | -7.66679895876004+0.320059619649094i | 7.99998247524869-0.0118405111098654i | 0.99920064123669+1.18215890430303E-06i | 1 | 8.96813703300182+4.76061549684609i | 296.487806682537i | -117.98823441066+64.8620444923252i | 1.06081632200185-1.92969317952687i | 0.124325217108995-0.193342850041381i | 1.18514153911085-2.12303602956825i | -0.556277003985852i | 0.849226838775164-0.528028196504638i | 0.150773161224836+0.528028196504638i | -0.150773161224836+0.0282488074812141i | -0.332180173349279-3.56437369824235i | 0.0586530973427158i | 0.209061557488824-0.0194833960427755i | #DIV/0! | 1.33333333333333E-06-0.00140534166085559i | #DIV/0! | #DIV/0! | 0.00083+0.0759008785107294i | #DIV/0! | #DIV/0! | 1.2891231154047-0.120139237969033i | 2.27273342232097-2.87923682194767i | 0.243453299400176+0.255560313578464i | #DIV/0! | -16.6349359917619-4.440555877197i | #DIV/0! | #DIV/0! | #DIV/0! | #DIV/0!
| 75600 | -0.0000172098711928752+0.0416916861532456i | -7.66679860901246+0.319636260508216i | 7.99998242879487-0.0118561938371915i | 0.999200641241319+0.0000011837246708236i | 1 | 8.97362838549366+4.75752964387071i | 296.880505764235i | -118.303643773748+64.9479544850303i | 1.05862486567382-1.92830059070718i | 0.12409250221531-0.193236550205829i | 1.18271736788913-2.12153714091301i | -0.557013794719608i | 0.848837562022138-0.528653755590852i | 0.151162437977862+0.528653755590852i | -0.151162437977862+0.028360039128756i | -0.332177097714545-3.55957682528589i | 0.0587307835643619i | 0.209056736106584-0.0195090212309108i | #DIV/0! | 1.33333333333333E-06-0.00140348274331477i | #DIV/0! | #DIV/0! | 0.00083+0.0760014094756443i | #DIV/0! | #DIV/0! | 1.28909338561904-0.120297248952776i | 2.26941805439967-2.87713714134182i | 0.243637213269754+0.25587195150444i | #DIV/0! | -16.6404269945061-4.43789338336249i | #DIV/0! | #DIV/0! | #DIV/0! | #DIV/0!
| 75700 | -0.0000171644326166108+0.0416366112893442i | -7.66679826065009+0.319214019884972i | 7.99998238227956-0.0118718765642443i | 0.999200641245958+1.18529043731693E-06i | 1 | 8.97910536971891+4.75444355250452i | 297.273204845934i | -118.619470621103+65.0338644777353i | 1.05643956143351-1.92690842727539i | 0.123860350593904-0.193130169971355i | 1.18029991202741-2.12003859724675i | -0.557750585453364i | 0.848447824468678-0.529279027691791i | 0.151552175531322+0.529279027691791i | -0.151552175531322+0.028471557761573i | -0.332174017908263-3.55479251644406i | 0.0588084697860078i | 0.209051908298827-0.0195346456958549i | #DIV/0! | 1.33333333333333E-06-0.00140162873704884i | #DIV/0! | #DIV/0! | 0.00083+0.0761019404405592i | #DIV/0! | #DIV/0! | 1.28906361621212-0.120455255477152i | 2.26611188196012-2.87503794811909i | 0.243821349022382+0.256183456847522i | #DIV/0! | -16.645903630369-4.43522953261955i | #DIV/0! | #DIV/0! | #DIV/0! | #DIV/0!
| 75800 | -0.0000171191737577082+0.0415816817416325i | -7.6667979136655+0.318792893352516i | 7.99998233570276-0.0118875592910234i | 0.999200641250607+1.18685620378299E-06i | 1 | 8.98456802769704+4.75135724819845i | 297.665903927633i | -118.935714952724+65.1197744704404i | 1.05426038912117-1.9255166982094i | 0.123628760808471-0.19302371057609i | 1.17788914992964-2.11854040878549i | -0.55848737618712i | 0.848057626326355-0.529904012468021i | 0.151942373673645+0.529904012468021i | -0.151942373673645+0.028583363719099i | -0.332170933930084-3.55002072198783i | 0.0588861560076538i | 0.209047074065379-0.019560269436615i | #DIV/0! | 1.33333333333333E-06-0.00139977962262001i | #DIV/0! | #DIV/0! | 0.00083+0.076202471405474i | #DIV/0! | #DIV/0! | 1.28903380718287-0.120613257536037i | 2.26281487544785-2.87293925619688i | 0.244005706580174+0.256494829485037i | #DIV/0! | -16.6513659413625-4.43256435484593i | #DIV/0! | #DIV/0! | #DIV/0! | #DIV/0!
| 75900 | -0.0000170740936696646+0.0415268969357385i | -7.66679756805147+0.318372876507329i | 7.99998228906447-0.0119032420175283i | 0.999200641255255+0.0000011884219702217i | 1 | 8.99001640134064+4.74827075620718i | 298.058603009332i | -119.252376768611+65.2056844631454i | 1.05208732864283-1.92412541240495i | 0.123397731425116-0.1929171732501i | 1.17548506006795-2.11704258565505i | -0.559224166920876i | 0.847666967806994-0.530528709580261i | 0.152333032193006+0.530528709580261i | -0.152333032193006+0.028695457340615i | -0.33216784577956-3.5452613924503i | 0.0589638422292999i | 0.209042233406068-0.0195858924521924i | #DIV/0! | 1.33333333333333E-06-0.00139793538069298i | #DIV/0! | #DIV/0! | 0.00083+0.0763030023703889i | #DIV/0! | #DIV/0! | 1.28900395853022-0.120771255123274i | 2.25952700540174-2.87084107936948i | 0.244190285865128+0.256806069294199i | #DIV/0! | -16.6568139693921-4.42989787969985i | #DIV/0! | #DIV/0! | #DIV/0! | #DIV/0!
| 76000 | -0.0000170291914122003+0.0414722563003133i | -7.66679722380081+0.317953964969069i | 7.9999822423647-0.0119189247437588i | 0.999200641259914+1.18998773663307E-06i | 1 | 8.99545053245528+4.74518410159013i | 298.45130209103i | -119.569456068764+65.2915944558506i | 1.04992035997025-1.92273457867615i | 0.123167261012369-0.192810559215433i | 1.17308762098262-2.11554513789158i | -0.559960957654632i | 0.847275849122667-0.531153118689388i | 0.152724150877333+0.531153118689388i | -0.152724150877333+0.0288078389652441i | -0.332164753456303-3.54051447862487i | 0.0590415284509458i | 0.209037386320716-0.0196115147415917i | #DIV/0! | 1.33333333333333E-06-0.00139609599203417i | #DIV/0! | #DIV/0! | 0.00083+0.0764035333353038i | #DIV/0! | #DIV/0! | 1.28897407025308-0.120929248232724i | 2.25624824245385-2.86874343130877i | 0.244375086799154+0.257117176152095i | #DIV/0! | -16.6622477562561-4.42723013662106i | #DIV/0! | #DIV/0! | #DIV/0! | #DIV/0!
| 76100 | -0.0000169844660512097+0.0414177592670111i | -7.66679688090639+0.317536154380419i | 7.99998219560344-0.0119346074697144i | 0.999200641264583+1.19155350301705E-06i | 1 | 9.0008704627395+4.74209730921279i | 298.844001172729i | -119.886952853183+65.3775044485556i | 1.04775946314075-1.92134420575619i | 0.122937348141191-0.192703869686153i | 1.17069681128194-2.11404807544234i | -0.560697748388388i | 0.846884270485698-0.531777239456435i | 0.153115729514302+0.531777239456435i | -0.153115729514302+0.0289205089319531i | -0.332161656959904-3.53577993156364i | 0.0591192146725917i | 0.209032532809152-0.0196371363038163i | #DIV/0! | 1.33333333333333E-06-0.00139426143751113i | #DIV/0! | #DIV/0! | 0.00083+0.0765040643002186i | #DIV/0! | #DIV/0! | 1.2889441423504-0.121087236858243i | 2.25297855732935-2.86664632556543i | 0.244560109304046+0.257428149935693i | #DIV/0! | -16.6676673436459-4.42456115483237i | #DIV/0! | #DIV/0! | #DIV/0! | #DIV/0!
| 76200 | -0.0000169399166587119+0.0413634052704698i | -7.66679653936106+0.317119440406935i | 7.9999821487807-0.0119502901953949i | 0.999200641269252+1.19311926937359E-06i | 1 | 9.00627623378458+4.739010403748i | 299.236700254428i | -120.204867121869+65.4634144412607i | 1.04560461825707-1.91995430229781i | 0.122707991384994-0.192597105868397i | 1.16831260964206-2.11255140816621i | -0.561434539122145i | 0.846492232108658-0.532401071542593i | 0.153507767891342+0.532401071542593i | -0.153507767891342+0.0290334675795521i | -0.332158556289982-3.53105770257559i | 0.0591969008942378i | 0.209027672871202-0.0196627571378712i | #DIV/0! | 1.33333333333333E-06-0.00139243169809182i | #DIV/0! | #DIV/0! | 0.00083+0.0766045952651335i | #DIV/0! | #DIV/0! | 1.28891417482109-0.121245220993695i | 2.24971792084622-2.86454977556945i | 0.244745353301509+0.257738990521844i | #DIV/0! | -16.6730727731456-4.42189096334107i | #DIV/0! | #DIV/0! | #DIV/0! | #DIV/0!
| 76300 | -0.0000168955423128037+0.0413091937482907i | -7.66679619915771+0.316703818736896i | 7.99998210189646-0.0119659729207998i | 0.999200641273931+1.19468503570266E-06i | 1 | 9.01166788707478+4.73592340967714i | 299.629399336127i | -120.52319887482+65.5493244339657i | 1.04345580548728-1.91856487687406i | 0.122479189319646-0.192490268960413i | 1.16593499480693-2.11105514583447i | -0.562171329855901i | 0.846099734204371-0.533024614609206i | 0.153900265795629+0.533024614609206i | -0.153900265795629+0.029146715246695i | -0.332155451446117-3.526347743225i | 0.0592745871158837i | 0.20902280650669-0.0196883772427585i | #DIV/0! | 1.33333333333333E-06-0.001390606754844i | #DIV/0! | #DIV/0! | 0.00083+0.0767051262300484i | #DIV/0! | #DIV/0! | 1.28888416766408-0.121403200632927i | 2.24646630391524-2.86245379463133i | 0.24493081871313+0.258049697787278i | #DIV/0! | -16.6784640862325-4.41921959094024i | #DIV/0! | #DIV/0! | #DIV/0! | #DIV/0!
| 76400 | -0.0000168513420976109+0.04125512414102i | -7.66679586028944+0.316289285081153i | 7.99998205495074-0.0119816556459289i | 0.999200641278609+1.19625080200423E-06i | 1 | 9.01704546398733+4.73283635129157i | 300.022098417825i | -120.841948112038+65.6352344266708i | 1.04131300506458-1.9171759379787i | 0.122250940523492-0.192383360152602i | 1.16356394558807-2.1095592981313i | -0.562908120589657i | 0.845706776985908-0.533647868317777i | 0.154293223014092+0.533647868317777i | -0.154293223014092+0.02926025227188i | -0.332152342427878-3.52165000532969i | 0.0593522733375297i | 0.209017933715441-0.0197139966174802i | #DIV/0! | 1.33333333333333E-06-0.00138878658893451i | #DIV/0! | #DIV/0! | 0.00083+0.0768056571949633i | #DIV/0! | #DIV/0! | 1.28885412087829-0.121561175769785i | 2.24322367753966-2.86035839594266i | 0.245116505460408+0.258360271608613i | #DIV/0! | -16.6838413242768-4.41654706621042i | #DIV/0! | #DIV/0! | #DIV/0! | #DIV/0!
| 76500 | -0.0000168073151032419+0.0412011958921291i | -7.6667955227491+0.31587583517299i | 7.99998200794354-0.0119973383707816i | 0.999200641283308+1.19781656827828E-06i | 1 | 9.02240900579201+4.72974925269346i | 300.414797499524i | -121.161114833522+65.7211444193759i | 1.03917619728725-1.915787494027i | 0.122023243577356-0.192276380627569i | 1.16119944086461-2.10806387465457i | -0.563644911323413i | 0.845313360666589-0.534270832329968i | 0.154686639333411+0.534270832329968i | -0.154686639333411+0.029374078993445i | -0.33214922923491-3.51696444095945i | 0.0594299595591758i | 0.209013054497279-0.0197396152610421i | #DIV/0! | 1.33333333333333E-06-0.00138697118162872i | #DIV/0! | #DIV/0! | 0.00083+0.0769061881598781i | #DIV/0! | #DIV/0! | 1.28882403446262-0.121719146398138i | 2.23999001281516-2.85826359257724i | 0.245302413464731+0.258670711862341i | #DIV/0! | -16.6892045285411-4.41387341752047i | #DIV/0! | #DIV/0! | #DIV/0! | #DIV/0!
| 76600 | -0.0000167634604257402+0.0411474084479953i | -7.66679518652997+0.315463464767964i | 7.99998196087484-0.0120130210953577i | 0.999200641287997+1.19938233452472E-06i | 1 | 9.02775855365186+4.72666213779761i | 300.807496581223i | -121.480699039272+65.8070544120809i | 1.03704536251842-1.91439955335617i | 0.121796097064558-0.192169331560158i | 1.15884145958298-2.10656888491633i | -0.564381702057169i | 0.844919485459986-0.534893506307595i | 0.155080514540014+0.534893506307595i | -0.155080514540014+0.029488195749574i | -0.33214611186676-3.51229100243436i | 0.0595076457808217i | 0.209008168852031-0.0197652331724443i | #DIV/0! | 1.33333333333333E-06-0.00138516051428978i | #DIV/0! | #DIV/0! | 0.00083+0.077006719124793i | #DIV/0! | #DIV/0! | 1.28879390841602-0.12187711251182i | 2.23676528092963-2.85616939749185i | 0.245488542647383+0.258981018424854i | #DIV/0! | -16.6945537401818-4.41119867302965i | #DIV/0! | #DIV/0! | #DIV/0! | #DIV/0!
| 76700 | -0.0000167197771670383+0.0410937612578834i | -7.66679485162497+0.315052169643773i | 7.99998191374466-0.0120287038196568i | 0.999200641292706+1.20094810074359E-06i | 1 | 9.03309414862234+4.72357503033196i | 301.200195662921i | -121.800700729288+65.892964404786i | 1.034920481186-1.91301212422598i | 0.121569499570923-0.192062214117503i | 1.15648998075692-2.10507433834348i | -0.565118492790925i | 0.844525151579917-0.535515889912633i | 0.155474848420083+0.535515889912633i | -0.155474848420083+0.029602602878292i | -0.332142990323034-3.5076296423231i | 0.0595853320024676i | 0.209003276779519-0.0197908503506904i | #DIV/0! | 1.33333333333333E-06-0.00138335456837806i | #DIV/0! | #DIV/0! | 0.00083+0.0771072500897079i | #DIV/0! | #DIV/0! | 1.28876374273739-0.122035074104689i | 2.23354945316295-2.85407582352698i | 0.245674892929554+0.259291191172421i | #DIV/0! | -16.6998890002473-4.40852286068819i | #DIV/0! | #DIV/0! | #DIV/0! | #DIV/0!
| 76800 | -0.0000166762644349117+0.0410402537739265i | -7.6667945180273+0.314641945600103i | 7.999981866553-0.0120443865436786i | 0.999200641297404+1.20251386693477E-06i | 1 | 9.03841583165192+4.72048795383942i | 301.59289474462i | -122.121119903571+65.978874397491i | 1.0328015337825-1.91162521481939i | 0.121343449684795-0.191955029459068i | 1.15414498346729-2.10358024427846i | -0.565855283524681i | 0.84413035924045-0.536137982807214i | 0.15586964075955+0.536137982807214i | -0.15586964075955+0.0297173007174669i | -0.332139864603319-3.50298031344142i | 0.0596630182241136i | 0.208998378279567-0.0198164667947824i | #DIV/0! | 1.33333333333333E-06-0.00138155332545048i | #DIV/0! | #DIV/0! | 0.00083+0.0772077810546228i | #DIV/0! | #DIV/0! | 1.28873353742564-0.122193031170589i | 2.2303425008869-2.85198288340787i | 0.24586146423232+0.2596012299812i | #DIV/0! | -16.7052103496792-4.40584600823932i | #DIV/0! | #DIV/0! | #DIV/0! | #DIV/0!
| 76900 | -0.0000166329213429333+0.0409868854511074i | -7.66679418573028+0.31423278845849i | 7.99998181929984-0.0120600692674226i | 0.999200641302123+1.20407963309829E-06i | 1 | 9.0437236435821+4.71740093167884i | 301.985593826319i | -122.44195656212+66.0647843901962i | 1.03068850086495-1.91023883324306i | 0.121117945997044-0.191847778736687i | 1.15180644686199-2.10208661197975i | -0.566592074258437i | 0.843735108655903-0.53675978465363i | 0.156264891344097+0.53675978465363i | -0.156264891344097+0.0298322896048071i | -0.332136734707226-3.49834296885051i | 0.0597407044457597i | 0.208993473352-0.0198420825037241i | #DIV/0! | 1.33333333333333E-06-0.00137975676715991i | #DIV/0! | #DIV/0! | 0.00083+0.0773083120195376i | #DIV/0! | #DIV/0! | 1.28870329247969-0.122350983703378i | 2.22714439556496-2.84989058974524i | 0.246048256476665+0.259911134727236i | #DIV/0! | -16.7105178293124-4.40316814322035i | #DIV/0! | #DIV/0! | #DIV/0! | #DIV/0!
| 77000 | -0.0000165897470104284+0.0409336557472401i | -7.66679385472708+0.313824694062174i | 7.9999817719852-0.0120757519908886i | 0.999200641306842+1.20564539923409E-06i | 1 | 9.04901762514692+4.71431398702609i | 302.378292908018i | -122.763210704934+66.1506943829012i | 1.02858136305469-1.90885298752797i | 0.120892987101081-0.191740463094615i | 1.14947435015577-2.10059345062258i | -0.567328864992193i | 0.843339400040842-0.537381295114328i | 0.156660599959158+0.537381295114328i | -0.156660599959158+0.0299475698778651i | -0.332133600634329-3.49371756185539i | 0.0598183906674056i | 0.208988561996642-0.0198676974765164i | #DIV/0! | 1.33333333333333E-06-0.00137796487525451i | #DIV/0! | #DIV/0! | 0.00083+0.0774088429844525i | #DIV/0! | #DIV/0! | 1.28867300789846-0.122508931696896i | 2.2239551087521-2.84779895503617i | 0.246235269583462+0.260220905286468i | #DIV/0! | -16.715811479874-4.40048929296392i | #DIV/0! | #DIV/0! | #DIV/0! | #DIV/0!
| 77100 | -0.0000165467405624297+0.0408805641229518i | -7.66679352501096+0.313417658275964i | 7.99998172460907-0.0120914347140761i | 0.99920064131157+1.20721116534214E-06i | 1 | 9.0542978169734+4.71122714287536i | 302.770991989716i | -123.084882332015+66.2366043756063i | 1.02648010103723-1.90746768562993i | 0.120668571592861-0.19163308366956i | 1.14714867263009-2.09910076929949i | -0.568065655725949i | 0.842943233610081-0.538002513851915i | 0.157056766389919+0.538002513851915i | -0.157056766389919+0.030063141874034i | -0.332130462384231-3.48910404600329i | 0.0598960768890515i | 0.208983644213314-0.0198933117121621i | #DIV/0! | 1.33333333333333E-06-0.00137617763157713i | #DIV/0! | #DIV/0! | 0.00083+0.0775093739493674i | #DIV/0! | #DIV/0! | 1.28864268368085-0.122666875144993i | 2.22077461209454-2.84570799166489i | 0.246422503473483+0.260530541534729i | #DIV/0! | -16.7210913419844-4.3978094845994i | #DIV/0! | #DIV/0! | #DIV/0! | #DIV/0!
| 77200 | -0.0000165039011296331+0.0408276100416641i | -7.66679319657533+0.313011676986092i | 7.99998167717145-0.0121071174369849i | 0.999200641316299+1.20877693142239E-06i | 1 | 9.05956425958147+4.7081404220405i | 303.163691071415i | -123.406971443362+66.3225143683113i | 1.0243846955622-1.90608293543019i | 0.120444698070902-0.191525641590735i | 1.1448293936331-2.09760857702092i | -0.568802446459706i | 0.842546609578684-0.538623440529156i | 0.157453390421316+0.538623440529156i | -0.157453390421316+0.03017900593055i | -0.332127319956491-3.4845023750822i | 0.0599737631106976i | 0.208978720001843-0.0199189252096615i | #DIV/0! | 1.33333333333333E-06-0.00137439501806473i | #DIV/0! | #DIV/0! | 0.00083+0.0776099049142822i | #DIV/0! | #DIV/0! | 1.28861231982578-0.122824814041505i | 2.21760287732983-2.84361771190362i | 0.246609958067402+0.260840043347732i | #DIV/0! | -16.7263574561568-4.39512874505441i | #DIV/0! | #DIV/0! | #DIV/0! | #DIV/0!
| 77300 | -0.0000164612278483539+0.0407747929695752i | -7.66679286941352+0.312606746100077i | 7.99998162967235-0.0121228001596144i | 0.999200641321037+0.0000012103426974748i | 1 | 9.0648169933839+4.70505384715587i | 303.556390153114i | -123.729478038976+66.4084243610164i | 1.02229512744309-1.90469874473597i | 0.120221365136291-0.191418137979895i | 1.14251649257938-2.09611688271587i | -0.569539237193462i | 0.842149528161961-0.539244074808974i | 0.157850471838039+0.539244074808974i | -0.157850471838039+0.030295162384488i | -0.332124173350749-3.47991250311915i | 0.0600514493323435i | 0.208973789362048-0.019944537968019i | #DIV/0! | 1.33333333333333E-06-0.0013726170167477i | #DIV/0! | #DIV/0! | 0.00083+0.0777104358791971i | #DIV/0! | #DIV/0! | 1.28858191633214-0.122982748380292i | 2.21443987628628-2.84152812791339i | 0.246797633285787+0.261149410601095i | #DIV/0! | -16.7316098627974-4.39244710105579i | #DIV/0! | #DIV/0! | #DIV/0! | #DIV/0!
| 77400 | -0.0000164187198604831+0.0407221123756422i | -7.66679254351893+0.31220286154659i | 7.99998158211176-0.0121384828819645i | 0.999200641325786+1.21190846349938E-06i | 1 | 9.0700560586863+4.70196744067779i | 303.949089234813i | -124.052402118855+66.4943343537215i | 1.02021137755719-1.90331512128105i | 0.11999857139269-0.191310573951381i | 1.14020994894988-2.09462569523243i | -0.570276027927218i | 0.841751989575474-0.53986441635445i | 0.158248010424526+0.53986441635445i | -0.158248010424526+0.0304116115727679i | -0.332121022566531-3.47533438437882i | 0.0601291355539895i | 0.208968852293755-0.0199701499862325i | #DIV/0! | 1.33333333333333E-06-0.00137084360974931i | #DIV/0! | #DIV/0! | 0.00083+0.077810966844112i | #DIV/0! | #DIV/0! | 1.28855147319885-0.123140678155177i | 2.21128558088317-2.83943925174488i | 0.2469855290491+0.261458643170323i | #DIV/0! | -16.7368486022052-4.3897645791312i | #DIV/0! | #DIV/0! | #DIV/0! | #DIV/0!
| 77500 | -0.0000163763763134443+0.0406695677315628i | -7.66679221888505+0.311800019275315i | 7.99998153448969-0.0121541656040346i | 0.999200641330535+1.21347422949603E-06i | 1 | 9.07528149568736+4.69888122488558i | 304.341788316511i | -124.375743683001+66.5802443464265i | 1.0181334268454-1.90193207272625i | 0.119776315446354-0.19120295061216i | 1.13790974229175-2.09313502333841i | -0.571012818660974i | 0.84135399403503-0.540484464828827i | 0.15864600596497+0.540484464828827i | -0.15864600596497+0.030528353832147i | -0.33211786760347-3.47076797336193i | 0.0602068217756356i | 0.208963908796786-0.0199957612633063i | #DIV/0! | 1.33333333333333E-06-0.00136907477928512i | #DIV/0! | #DIV/0! | 0.00083+0.0779114978090269i | #DIV/0! | #DIV/0! | 1.28852099042483-0.123298603360018i | 2.20813996313026-2.83735109533924i | 0.247173645277706+0.261767740930821i | #DIV/0! | -16.7420737145724-4.38708120561027i | #DIV/0! | #DIV/0! | #DIV/0! | #DIV/0!
| 77600 | -0.0000163341963601509+0.0406171585117579i | -7.66679189550543+0.311398215256811i | 7.99998148680612-0.0121698483258245i | 0.999200641335293+1.21503999546476E-06i | 1 | 9.08049334447878+4.69579522188276i | 304.73448739821i | -124.699502731413+66.6661543391316i | 1.01606125631212-1.90054960666008i | 0.119554595906132-0.191095269061868i | 1.13561585221825-2.09164487572195i | -0.57174960939473i | 0.840955541756684-0.541104219895504i | 0.159044458243316+0.541104219895504i | -0.159044458243316+0.030645389499226i | -0.332114708461142-3.46621322480367i | 0.0602845079972815i | 0.20895895887096-0.0200213717982405i | #DIV/0! | 1.33333333333333E-06-0.00136731050766233i | #DIV/0! | #DIV/0! | 0.00083+0.0780120287739417i | #DIV/0! | #DIV/0! | 1.28849046800895-0.123456523988651i | 2.20500299512777-2.83526367052877i | 0.247361981891862+0.262076703757882i | #DIV/0! | -16.7472852399842-4.38439700662595i | #DIV/0! | #DIV/0! | #DIV/0! | #DIV/0!
| 77700 | -0.000016292179158964+0.0405648841933545i | -7.66679157337356+0.310997445482385i | 7.99998143906107-0.0121855310473338i | 0.999200641340052+1.21660576140551E-06i | 1 | 9.08569164504502+4.69270945359815i | 305.127186479909i | -125.023679264091+66.7520643318366i | 1.01399484702507-1.89916773059916i | 0.119333411383482-0.190987530392852i | 1.13332825840855-2.09015526099201i | -0.572486400128486i | 0.840556632956742-0.541723681218041i | 0.159443367043258+0.541723681218041i | -0.159443367043258+0.0307627189104449i | -0.332111545139131-3.46167009367235i | 0.0603621942189274i | 0.208954002516103-0.0200469815900363i | #DIV/0! | 1.33333333333333E-06-0.00136555077727924i | #DIV/0! | #DIV/0! | 0.00083+0.0781125597388566i | #DIV/0! | #DIV/0! | 1.28845990595015-0.123614440034916i | 2.20187464906617-2.8331769890379i | 0.247550538811727+0.262385531526704i | #DIV/0! | -16.7524832184186-4.38171200811577i | #DIV/0! | #DIV/0! | #DIV/0! | #DIV/0!
| 77800 | -0.0000162503238736499+0.0405127442561673i | -7.66679125248301+0.310597705963949i | 7.99998139125454-0.0122012137685621i | 0.99920064134482+1.21817152731825E-06i | 1 | 9.09087643726376+4.68962394178703i | 305.519885561607i | -125.348273281035+66.8379743245417i | 1.01193418011515-1.89778645198885i | 0.119112760492479-0.190879735690211i | 1.13104694060763-2.08866618767906i | -0.573223190862242i | 0.840157267851754-0.542342848460156i | 0.159842732148246+0.542342848460156i | -0.159842732148246+0.030880342402086i | -0.332108377637014-3.45713853516769i | 0.0604398804405735i | 0.208949039732035-0.020072590637694i | #DIV/0! | 1.33333333333333E-06-0.00136379557062464i | #DIV/0! | #DIV/0! | 0.00083+0.0782130907037715i | #DIV/0! | #DIV/0! | 1.2884293042473-0.123772351492649i | 2.1987548972259-2.83109106248377i | 0.247739315957354+0.262694224112382i | #DIV/0! | -16.7576676897468-4.37902623582308i | #DIV/0! | #DIV/0! | #DIV/0! | #DIV/0!
| 77900 | -0.0000162086296733391+0.0404607381826824i | -7.66679093282747+0.310198992733899i | 7.99998134338651-0.0122168964895091i | 0.999200641349599+1.21973729320297E-06i | 1 | 9.09604776090575+4.68653870803238i | 305.912584643306i | -125.673284782245+66.9238843172468i | 1.00987923677633-1.89640577820377i | 0.118892641849817-0.190771886031835i | 1.12877187862615-2.0871776642356i | -0.573959981595998i | 0.839757446658521-0.542961721285729i | 0.160242553341479+0.542961721285729i | -0.160242553341479+0.0309982603102691i | -0.332105205954398-3.45261850471954i | 0.0605175666622194i | 0.208944070518577-0.0200981989402154i | #DIV/0! | 1.33333333333333E-06-0.00136204487027724i | #DIV/0! | #DIV/0! | 0.00083+0.0783136216686864i | #DIV/0! | #DIV/0! | 1.28839866289931-0.123930258355695i | 2.19564371197732-2.82900590237723i | 0.247928313248694+0.263002781389906i | #DIV/0! | -16.7628386937332-4.37633971529848i | #DIV/0! | #DIV/0! | #DIV/0! | #DIV/0!
| 78000 | -0.0000161670957324846+0.0404088654580398i | -7.6667906144006+0.309801301844972i | 7.999981295457-0.0122325792101744i | 0.999200641354377+1.22130305905959E-06i | 1 | 9.10120565563487+4.68345377374585i | 306.305283725005i | -125.998713767721+67.0097943099519i | 1.00782999826544-1.89502571654829i | 0.118673054074828-0.190663982488447i | 1.12650305234027-2.08568969903674i | -0.574696772329754i | 0.839357169594089-0.543580299358797i | 0.160642830405911+0.543580299358797i | -0.160642830405911+0.031116472970957i | -0.332102030090855-3.44810995798626i | 0.0605952528838654i | 0.208939094875552-0.0201238064966004i | #DIV/0! | 1.33333333333333E-06-0.00136029865890509i | #DIV/0! | #DIV/0! | 0.00083+0.0784141526336012i | #DIV/0! | #DIV/0! | 1.28836798190509-0.124088160617888i | 2.19254106578041-2.82692152012354i | 0.248117530605592+0.263311203234171i | #DIV/0! | -16.7679962700355-4.37365247190088i | #DIV/0! | #DIV/0! | #DIV/0! | #DIV/0!
| 78100 | -0.0000161257212308213+0.0403571255700163i | -7.6667902971961+0.309404629370125i | 7.999981247466-0.0122482619305576i | 0.999200641359166+0.0000012228688248881i | 1 | 9.10635016100812+4.68036916016897i | 306.697982806704i | -126.324560237464+67.0957043026569i | 1.00578644590207-1.89364627425708i | 0.118453995789487-0.190556026123648i | 1.12424044169156-2.08420230038073i | -0.57543356306351i | 0.838956436875754-0.544198582343559i | 0.161043563124246+0.544198582343559i | -0.161043563124246+0.031234980719951i | -0.332098850045965-3.44361285085333i | 0.0606729391055115i | 0.208934112802781-0.0201494133058492i | #DIV/0! | 1.33333333333333E-06-0.00135855691926501i | #DIV/0! | #DIV/0! | 0.00083+0.0785146835985161i | #DIV/0! | #DIV/0! | 1.28833726126353-0.124246058273061i | 2.18944693118465-2.824837927023i | 0.248306967947799+0.263619489519971i | #DIV/0! | -16.7731404582042-4.37096453079885i | #DIV/0! | #DIV/0! | #DIV/0! | #DIV/0!
| 78200 | -0.0000160845053533252+0.0403055180090088i | -7.66678998120769+0.309008971402401i | 7.99998119941352-0.0122639446506585i | 0.999200641363964+1.22443459068847E-06i | 1 | 9.11148131647573+4.67728488837424i | 307.090681888402i | -126.650824191473+67.181614295362i | 1.00374856106842-1.89226745849566i | 0.118235465618414-0.190448017993947i | 1.12198402668683-2.08271547648961i | -0.576170353797267i | 0.838555248721056-0.544816569904374i | 0.161444751278944+0.544816569904374i | -0.161444751278944+0.031353783892893i | -0.332095665819317-3.43912713943184i | 0.0607506253271574i | 0.208929124300082-0.0201750193669622i | #DIV/0! | 1.33333333333333E-06-0.00135681963420201i | #DIV/0! | #DIV/0! | 0.00083+0.078615214563431i | #DIV/0! | #DIV/0! | 1.28830650097351-0.124403951315052i | 2.18636128082876-2.82275513427192i | 0.248496625194953+0.263927640122i | #DIV/0! | -16.7782712976834-4.36827591697184i | #DIV/0! | #DIV/0! | #DIV/0! | #DIV/0!
| 78300 | -0.0000160434472901738+0.0402540422680176i | -7.66678966642923+0.308614324054802i | 7.99998115129955-0.0122796273704765i | 0.999200641368763+1.22600035646064E-06i | 1 | 9.11659916138128+4.67420097926632i | 307.483380970101i | -126.977505629748+67.2675242880671i | 1.00171632520912-1.89088927636088i | 0.118017462188891-0.190339959148814i | 1.11973378739801-2.08122923550969i | -0.576907144531023i | 0.838153605347786-0.545434261705759i | 0.161846394652214+0.545434261705759i | -0.161846394652214+0.0314728828252639i | -0.332092477410486-3.43465278005713i | 0.0608283115488033i | 0.208924129367278-0.020200624678939i | #DIV/0! | 1.33333333333333E-06-0.00135508678664875i | #DIV/0! | #DIV/0! | 0.00083+0.0787157455283459i | #DIV/0! | #DIV/0! | 1.28827570103393-0.124561839737691i | 2.18328408744059-2.8206731529633i | 0.248686502266598+0.264235654914856i | #DIV/0! | -16.7833888278105-4.36558665521152i | #DIV/0! | #DIV/0! | #DIV/0! | #DIV/0!
| 78400 | -0.0000160025462367057+0.0402026978426298i | -7.66678935285451+0.308220683460162i | 7.99998110312409-0.0122953100900114i | 0.999200641373571+1.22756612220459E-06i | 1 | 9.12170373496166+4.67111745358298i | 307.8760800518i | -127.304604552289+67.3534342807721i | 0.999689719831092-1.88951173488145i | 0.117799984130862-0.190231850630711i | 1.11748970396195-2.07974358551216i | -0.577643935264779i | 0.83775150697398-0.546051657412396i | 0.16224849302602+0.546051657412396i | -0.16224849302602+0.0315922778523829i | -0.332089284819082-3.43018972928732i | 0.0609059977704494i | 0.208919128004192-0.0202262292407811i | #DIV/0! | 1.33333333333333E-06-0.00135335835962496i | #DIV/0! | #DIV/0! | 0.00083+0.0788162764932607i | #DIV/0! | #DIV/0! | 1.28824486144372-0.124719723534822i | 2.18021532383685-2.81859199408772i | 0.248876599082165+0.264543533773047i | #DIV/0! | -16.7884930878162-4.36289677012282i | #DIV/0! | #DIV/0! | #DIV/0! | #DIV/0!
| 78500 | -0.0000159618013933816+0.0401514842310025i | -7.66678904047733+0.307828045771019i | 7.99998105488714-0.0123109928092628i | 0.99920064137838+1.22913188792027E-06i | 1 | 9.12679507634699+4.66803433189632i | 308.268779133498i | -127.632120959096+67.4393442734772i | 0.997668726503418-1.88813484101847i | 0.117583030076948-0.190123693475133i | 1.11525175658037-2.0782585344936i | -0.578380725998535i | 0.837348953817922-0.546668756689124i | 0.162651046182078+0.546668756689124i | -0.162651046182078+0.031711969309411i | -0.332086088044659-3.42573794390186i | 0.0609836839920953i | 0.208914120210641-0.0202518330514866i | #DIV/0! | 1.33333333333333E-06-0.0013516343362369i | #DIV/0! | #DIV/0! | 0.00083+0.0789168074581756i | #DIV/0! | #DIV/0! | 1.28821398220173-0.124877602700267i | 2.17715496292294-2.81651166853375i | 0.249066915560991+0.264851276570975i | #DIV/0! | -16.7935841168243-4.3602062861253i | #DIV/0! | #DIV/0! | #DIV/0! | #DIV/0!
| 78600 | -0.0000159212119657451+0.0401004009338468i | -7.66678872929177+0.307436407159492i | 7.99998100658871-0.0123266755282303i | 0.999200641383198+1.23069765360766E-06i | 1 | 9.13187322456127+4.66495163461389i | 308.661478215197i | -127.96005485017+67.5252542661822i | 0.995653326857154-1.88675860166589i | 0.11736659866245-0.190015488710654i | 1.1130199255196-2.07677409037654i | -0.579117516732291i | 0.83694594609814-0.547285559200943i | 0.16305405390186+0.547285559200943i | -0.16305405390186+0.0318319575313479i | -0.332082887086799-3.4212973809001i | 0.0610613702137413i | 0.208909105986444-0.0202774361100551i | #DIV/0! | 1.33333333333333E-06-0.00134991469967681i | #DIV/0! | #DIV/0! | 0.00083+0.0790173384230905i | #DIV/0! | #DIV/0! | 1.28818306330686-0.125035477227857i | 2.17410297769273-2.81443218708903i | 0.249257451622307+0.265158883182959i | #DIV/0! | -16.798661953853-4.3575152274544i | #DIV/0! | #DIV/0! | #DIV/0! | #DIV/0!
| 78700 | -0.0000158807771643839+0.0400494474544118i | -7.66678841929156+0.307045763817157i | 7.99998095822879-0.0123423582469136i | 0.999200641388026+1.23226341926672E-06i | 1 | 9.13693821852148+4.66186938197955i | 309.054177296896i | -128.288406225509+67.6111642588873i | 0.993643502585231-1.88538302365109i | 0.117150688525354-0.189907237358956i | 1.11079419111058-2.07529026101005i | -0.579854307466047i | 0.836542484033413-0.547902064613017i | 0.163457515966587+0.547902064613017i | -0.163457515966587+0.03195224285303i | -0.332079681945094-3.41686799750004i | 0.0611390564353872i | 0.208904085331423-0.0203030384154865i | #DIV/0! | 1.33333333333333E-06-0.00134819943322232i | #DIV/0! | #DIV/0! | 0.00083+0.0791178693880053i | #DIV/0! | #DIV/0! | 1.288152104758-0.125193347111424i | 2.17105934122847-2.81235356044094i | 0.249448207185239+0.265466353483215i | #DIV/0! | -16.803726637813-4.35482361816239i | #DIV/0! | #DIV/0! | #DIV/0! | #DIV/0!
| 78800 | -0.0000158404962048915+0.0399986232984676i | -7.66678811047087+0.306656111954918i | 7.99998090980738-0.0123580409653124i | 0.999200641392855+1.23382918489742E-06i | 1 | 9.14199009703873+4.65878759407492i | 309.446876378595i | -128.617175085115+67.6970742515924i | 0.991639235442218-1.8840081137353i | 0.116935298306348-0.189798940434881i | 1.10857453374857-2.07380705417018i | -0.580591098199803i | 0.836138567842764-0.548518272590669i | 0.163861432157236+0.548518272590669i | -0.163861432157236+0.032072825609134i | -0.332076472619124-3.41244975113679i | 0.0612167426570333i | 0.208899058245398-0.0203286399667803i | #DIV/0! | 1.33333333333333E-06-0.001346488520236i | #DIV/0! | #DIV/0! | 0.00083+0.0792184003529202i | #DIV/0! | #DIV/0! | 1.28812110655405-0.125351212344801i | 2.16802402670042-2.81027579917724i | 0.249639182168817+0.265773687345875i | #DIV/0! | -16.8087782075096-4.35213148212i | #DIV/0! | #DIV/0! | #DIV/0! | #DIV/0!
| 78900 | -0.000015800368307829+0.0399479279742904i | -7.66678780282371+0.306267447802893i | 7.99998086132449-0.0123737236834261i | 0.999200641397693+0.0000012353949504997i | 1 | 9.14702889881758+4.65570629082008i | 309.839575460293i | -128.946361428987+67.7829842442975i | 0.989640507244258-1.88263387861416i | 0.116720426648815-0.189690598946456i | 1.10636093389307-2.07232447756062i | -0.581327888933559i | 0.835734197745463-0.549134182799384i | 0.164265802254537+0.549134182799384i | -0.164265802254537+0.032193706134175i | -0.332073259108471-3.40804259946125i | 0.0612944288786792i | 0.208894024728187-0.0203542407629354i | #DIV/0! | 1.33333333333333E-06-0.00134478194416473i | #DIV/0! | #DIV/0! | 0.00083+0.0793189313178351i | #DIV/0! | #DIV/0! | 1.28809006869387-0.125509072921813i | 2.16499700736672-2.80819891378688i | 0.249830376491957+0.266080884644979i | #DIV/0! | -16.8138167016413-4.34943884301719i | #DIV/0! | #DIV/0! | #DIV/0! | #DIV/0!
| 79000 | -0.0000157603926986879+0.0398973609926459i | -7.66678749634404+0.305879767610285i | 7.99998081278011-0.0123894064012546i | 0.999200641402532+1.23696071607355E-06i | 1 | 9.1520546624562+4.65262549197484i | 310.232274541992i | -129.275965257125+67.8688942370025i | 0.987647299868868-1.88126032491818i | 0.116506072198853-0.189582213894943i | 1.10415337206772-2.07084253881312i | -0.582064679667315i | 0.835329373961027-0.549749794904809i | 0.164670626038973+0.549749794904809i | -0.164670626038973+0.032314884762506i | -0.332070041412715-3.40364650033875i | 0.0613721151003251i | 0.208888984779608-0.0203798408029509i | #DIV/0! | 1.33333333333333E-06-0.0013430796885392i | #DIV/0! | #DIV/0! | 0.00083+0.07941946228275i | #DIV/0! | #DIV/0! | 1.28805899117636-0.12566692883629i | 2.16197825657333-2.8061229146607i | 0.250021790073486+0.266387945254468i | #DIV/0! | -16.8188421588002-4.34674572436456i | #DIV/0! | #DIV/0! | #DIV/0! | #DIV/0!
| 79100 | -0.0000157205686078521+0.0398469218667739i | -7.66678719102601+0.305493067645267i | 7.99998076417424-0.0124050891187974i | 0.99920064140738+1.23852648161892E-06i | 1 | 9.15706742644682+4.64954521713971i | 310.624973623691i | -129.60598656953+67.9548042297076i | 0.985659595254774-1.87988745921325i | 0.116292233605273-0.189473786274876i | 1.10195182886005-2.06936124548813i | -0.582801470401071i | 0.834924096709218-0.550365108572752i | 0.165075903290782+0.550365108572752i | -0.165075903290782+0.032436361828319i | -0.332066819531434-3.39926141184767i | 0.0614498013219712i | 0.208883938399483-0.0204054400858255i | #DIV/0! | 1.33333333333333E-06-0.00134138173697341i | #DIV/0! | #DIV/0! | 0.00083+0.0795199932476648i | #DIV/0! | #DIV/0! | 1.28802787400042-0.125824780082056i | 2.15896774775361-2.80404781209227i | 0.250213422832112+0.266694869048205i | #DIV/0! | -16.8238546174728-4.34405214949444i | #DIV/0! | #DIV/0! | #DIV/0! | #DIV/0!
| 79200 | -0.0000156808952705609+0.0397966101123723i | -7.66678688686374+0.305107344194854i | 7.99998071550689-0.0124207718360541i | 0.999200641412238+1.24009224713578E-06i | 1 | 9.16206722917545+4.64646548575708i | 311.01767270539i | -129.9364253662+68.0407142224127i | 0.983677375401812-1.87851528800111i | 0.116078909519607-0.189365317074093i | 1.09975628492142-2.0678806050752i | -0.583538261134827i | 0.834518366210046-0.550980123469183i | 0.165481633789954+0.550980123469183i | -0.165481633789954+0.032558137665644i | -0.332063593464189-3.39488729227813i | 0.0615274875436172i | 0.208878885587627-0.0204310386105567i | #DIV/0! | 1.33333333333333E-06-0.0013396880731641i | #DIV/0! | #DIV/0! | 0.00083+0.0796205242125797i | #DIV/0! | #DIV/0! | 1.28799671716489-0.12598262665293i | 2.15596545442822-2.80197361627827i | 0.250405274686456+0.267001655899954i | #DIV/0! | -16.8288541160392-4.34135814156223i | #DIV/0! | #DIV/0! | #DIV/0! | #DIV/0!
| 79300 | -0.000015641371926873+0.0397464252475824i | -7.66678658385147+0.304722593564799i | 7.99998066677805-0.0124364545530245i | 0.999200641417097+1.24165801262409E-06i | 1 | 9.16705410892229+4.64338631711212i | 311.410371787088i | -130.267281647137+68.1266242151177i | 0.981700622370683-1.87714381771985i | 0.115866098596119-0.189256807273781i | 1.0975667209668-2.06640062499363i | -0.584275051868584i | 0.834112182683765-0.551594839260236i | 0.165887817316235+0.551594839260236i | -0.165887817316235+0.032680212608348i | -0.332060363210573-3.39052410013063i | 0.0616051737652631i | 0.20887382634386-0.0204566363761437i | #DIV/0! | 1.33333333333333E-06-0.00133799868089025i | #DIV/0! | #DIV/0! | 0.00083+0.0797210551774946i | #DIV/0! | #DIV/0! | 1.28796552066868-0.126140468542742i | 2.15297135020491-2.79990033731968i | 0.250597345555024+0.267308305683404i | #DIV/0! | -16.8338406927738-4.33866372354732i | #DIV/0! | #DIV/0! | #DIV/0! | #DIV/0!
| 79400 | -0.0000156019978216293+0.0396963667929727i | -7.66678628198329+0.304338812079457i | 7.99998061798772-0.0124521372697081i | 0.999200641421965+1.24322377808382E-06i | 1 | 9.1720281038613+4.64030773033386i | 311.803070868787i | -130.598555412339+68.2125342078228i | 0.97972931828291-1.87577305474439i | 0.115653799491807-0.189148257848511i | 1.09538311777472-2.0649213125929i | -0.58501184260234i | 0.833705546350877-0.552209255612204i | 0.166294453649123+0.552209255612204i | -0.166294453649123+0.0328025869901359i | -0.332057128770156-3.38617179411474i | 0.0616828599869092i | 0.208868760668001-0.0204822333815846i | #DIV/0! | 1.33333333333333E-06-0.00133631354401255i | #DIV/0! | #DIV/0! | 0.00083+0.0798215861424095i | #DIV/0! | #DIV/0! | 1.28793428451066-0.126298305745312i | 2.14998540877837-2.79782798522211i | 0.250789635356225+0.267614818272142i | #DIV/0! | -16.8388143858446-4.3359689182544i | #DIV/0! | #DIV/0! | #DIV/0! | #DIV/0!
| 79500 | -0.0000155627722044171+0.0396464342715237i | -7.66678598125354+0.303955996081682i | 7.9999805691359-0.0124678199861045i | 0.999200641426843+1.24478954351493E-06i | 1 | 9.17698925206101+4.63722974439629i | 312.195769950486i | -130.930246661808+68.2984442005278i | 0.977763445320561-1.87440300538692i | 0.115442010866407-0.189039669766278i | 1.09320545618697-2.0634426751532i | -0.585748633336096i | 0.83329845743213-0.552823372191547i | 0.16670154256787+0.552823372191547i | -0.16670154256787+0.032925261144549i | -0.332053890142527-3.38183033314781i | 0.0617605462085551i | 0.208863688559869-0.020507829625878i | #DIV/0! | 1.33333333333333E-06-0.00133463264647292i | #DIV/0! | #DIV/0! | 0.00083+0.0799221171073243i | #DIV/0! | #DIV/0! | 1.28790300868972-0.126456138254466i | 2.14700760392988-2.79575656989669i | 0.250982144008364+0.267921193539686i | #DIV/0! | -16.8437752333145-4.33327374831461i | #DIV/0! | #DIV/0! | #DIV/0! | #DIV/0!
| 79600 | -0.0000155236943295346+0.0395966272086135i | -7.66678568165653+0.303574141932704i | 7.9999805202226-0.0124835027022135i | 0.999200641431722+1.24635530891738E-06i | 1 | 9.18193759148402+4.63415237811935i | 312.588469032184i | -131.262355395543+68.3843541932329i | 0.975802985726192-1.87303367589744i | 0.115230731382406-0.188931043988536i | 1.0910337171086-2.06196471988598i | -0.586485424069852i | 0.832890916148514-0.553437188664883i | 0.167109083851486+0.553437188664883i | -0.167109083851486+0.033048235404969i | -0.332050647327243-3.37749967635351i | 0.061838232430201i | 0.208858610019277-0.0205334251080208i | #DIV/0! | 1.33333333333333E-06-0.00133295597229393i | #DIV/0! | #DIV/0! | 0.00083+0.0800226480722392i | #DIV/0! | #DIV/0! | 1.28787169320471-0.126613966064019i | 2.14403790952723-2.79368610116062i | 0.251174871429645+0.268227431359455i | #DIV/0! | -16.8487232731405-4.33057823618665i | #DIV/0! | #DIV/0! | #DIV/0! | #DIV/0!
| 79700 | -0.0000154847634559551+0.0395469451320018i | -7.66678538318653+0.303193246012014i | 7.99998047124781-0.0124991854180347i | 0.99920064143661+1.24792107429115E-06i | 1 | 9.18687315998733+4.63107565016984i | 312.981168113883i | -131.594881613545+68.470264185938i | 0.973847921802635-1.87166507246417i | 0.115019959705037-0.188822381470239i | 1.08886788150767-2.06048745393441i | -0.587222214803608i | 0.832482922721268-0.554050704698997i | 0.167517077278732+0.554050704698997i | -0.167517077278732+0.0331715101046111i | -0.332047400323901-3.37317978306079i | 0.0619159186518472i | 0.208853525046047-0.020559019827012i | #DIV/0! | 1.33333333333333E-06-0.00133128350557838i | #DIV/0! | #DIV/0! | 0.00083+0.0801231790371541i | #DIV/0! | #DIV/0! | 1.28784033805453-0.126771789167799i | 2.14107629952449-2.79161658873809i | 0.251367817538166+0.268533531604794i | #DIV/0! | -16.8536585431739-4.32788240415783i | #DIV/0! | #DIV/0! | #DIV/0! | #DIV/0!
| 79800 | -0.0000154459788472919+0.0394973875718156i | -7.66678508583785+0.302813304717253i | 7.99998042221154-0.0125148681335677i | 0.999200641441498+1.24948683963617E-06i | 1 | 9.19179599532232+4.62799957906261i | 313.373867195582i | -131.927825315812+68.5561741786431i | 0.971898235912884-1.87029720121407i | 0.114809694502295-0.188713683159874i | 1.08670793041518-2.05901088437394i | -0.587959005537364i | 0.832074477371876-0.554663919960835i | 0.167925522628124+0.554663919960835i | -0.167925522628124+0.033295085576529i | -0.332044149132073-3.36887061280241i | 0.0619936048734931i | 0.208848433639995-0.0205846137818489i | #DIV/0! | 1.33333333333333E-06-0.00132961523050873i | #DIV/0! | #DIV/0! | 0.00083+0.080223710002069i | #DIV/0! | #DIV/0! | 1.28780894323805-0.126929607559621i | 2.13812274796181-2.78954804226077i | 0.251560982251923+0.268839494148956i | #DIV/0! | -16.8585810811602-4.32518627434536i | #DIV/0! | #DIV/0! | #DIV/0! | #DIV/0!
| 79900 | -0.0000154073397717638+0.0394479540605343i | -7.66678478960491+0.302434314464096i | 7.99998037311378-0.012530550848812i | 0.999200641446396+1.25105260495243E-06i | 1 | 9.19670613513514+4.62492418316143i | 313.766566277281i | -132.261186502346+68.6420841713481i | 0.969953910479862-1.86893006821324i | 0.114599934444941-0.188604949999503i | 1.0845538449248-2.05753501821274i | -0.58869579627112i | 0.831665580322067-0.555276834117506i | 0.168334419677933+0.555276834117506i | -0.168334419677933+0.0334189621536141i | -0.332040893751311-3.36457212531371i | 0.062071291095139i | 0.208843335800938-0.0206102069715277i | #DIV/0! | 1.33333333333333E-06-0.00132795113134665i | #DIV/0! | #DIV/0! | 0.00083+0.0803242409669838i | #DIV/0! | #DIV/0! | 1.28777750875413-0.127087421233298i | 2.13517722896511-2.78748047126854i | 0.251754365488808+0.26914531886512i | #DIV/0! | -16.86349092474-4.32248986869733i | #DIV/0! | #DIV/0! | #DIV/0! | #DIV/0!
| 80000 | -0.0000153688455021604+0.0393986441329748i | -7.66678449448217+0.30205627168614i | 7.99998032395453-0.0125462335637675i | 0.999200641451295+1.25261837023988E-06i | 1 | 9.20160361696653+4.62184948068016i | 314.159265358979i | -132.594965173146+68.7279941640532i | 0.96801492798635-1.86756367946743i | 0.114390678206496-0.188496182924797i | 1.08240560619285-2.05605986239223i | -0.589432587004876i | 0.831256231793814-0.555889446836283i | 0.168743768206186+0.555889446836283i | -0.168743768206186+0.0335431401685929i | -0.332037634181206-3.36028428053134i | 0.0621489773167851i | 0.208838231528692-0.0206357993950468i | #DIV/0! | 1.33333333333333E-06-0.00132629119243246i | #DIV/0! | #DIV/0! | 0.00083+0.0804247719318987i | #DIV/0! | #DIV/0! | 1.28774603460164-0.127245230182652i | 2.13223971674602-2.78541388521019i | 0.251947967166615+0.269451005626378i | #DIV/0! | -16.8683881114487-4.31979320899402i | #DIV/0! | #DIV/0! | #DIV/0! | #DIV/0!
| 80100 | -0.0000153304953158075+0.0393494573262767i | -7.66678420046412+0.301679172834788i | 7.99998027473379-0.0125619162784337i | 0.999200641456213+1.25418413549854E-06i | 1 | 9.2064884782521+4.61877548968356i | 314.551964440678i | -132.929161328212+68.8139041567583i | 0.966081270974783-1.8661980409225i | 0.114181924463261-0.188387382865075i | 1.08026319543804-2.05458542378758i | -0.590169377738632i | 0.830846432009337-0.556501757784604i | 0.169153567990663+0.556501757784604i | -0.169153567990663+0.033667619954028i | -0.332034370421338-3.35600703859205i | 0.062226663538431i | 0.208833120823074-0.0206613910514034i | #DIV/0! | 1.33333333333333E-06-0.00132463539818473i | #DIV/0! | #DIV/0! | 0.00083+0.0805253028968136i | #DIV/0! | #DIV/0! | 1.28771452077946-0.127403034401501i | 2.12931018560155-2.78334829344416i | 0.252141787203027+0.269756554305747i | #DIV/0! | -16.8732726787162-4.31709631684877i | #DIV/0! | #DIV/0! | #DIV/0! | #DIV/0!
| 80200 | -0.000015292288494534+0.0393003931798888i | -7.66678390754509+0.301303014379148i | 7.99998022545157-0.0125775989928102i | 0.999200641461121+1.25574990072827E-06i | 1 | 9.21136075632207+4.61570222808829i | 314.944663522377i | -133.263774967544+68.8998141494634i | 0.964152922047088-1.86483315846482i | 0.113973671894313-0.188278550743335i | 1.0781265939414-2.05311170920815i | -0.590906168472388i | 0.8304361811911-0.557113766630068i | 0.1695638188089+0.557113766630068i | -0.1695638188089+0.03379240184232i | -0.332031102471259-3.35174035983138i | 0.062304349760077i | 0.208828003683901-0.0206869819395933i | #DIV/0! | 1.33333333333333E-06-0.00132298373309971i | #DIV/0! | #DIV/0! | 0.00083+0.0806258338617284i | #DIV/0! | #DIV/0! | 1.28768296728645-0.127560833883652i | 2.12638860991401-2.78128370523901i | 0.252335825515635+0.270061964776156i | #DIV/0! | -16.8781446638672-4.31439921370914i | #DIV/0! | #DIV/0! | #DIV/0! | #DIV/0!
| 80300 | -0.0000152542243246376+0.0392514512355535i | -7.66678361571979+0.30092779280591i | 7.99998017610786-0.0125932817068968i | 0.999200641466049+1.25731566592914E-06i | 1 | 9.21622048840211+4.61262971366412i | 315.337362604076i | -133.598806091142+68.9857241421684i | 0.962229863864541-1.86346903792179i | 0.113765919181511-0.188169687476299i | 1.07599578304605-2.05163872539809i | -0.591642959206145i | 0.830025479561812-0.557725473040442i | 0.169974520438188+0.557725473040442i | -0.169974520438188+0.033917486165703i | -0.332027830330564-3.34748420478246i | 0.0623820359817231i | 0.208822880110989-0.0207125720586147i | #DIV/0! | 1.33333333333333E-06-0.0013213361817509i | #DIV/0! | #DIV/0! | 0.00083+0.0807263648266433i | #DIV/0! | #DIV/0! | 1.28765137412148-0.127718628622927i | 2.12347496415063-2.77922012977439i | 0.252530082021913+0.270367236910464i | #DIV/0! | -16.8830041041219-4.31170192085821i | #DIV/0! | #DIV/0! | #DIV/0! | #DIV/0!
| 80400 | -0.0000152163020968515+0.0392026310372933i | -7.66678332498277+0.300553504619249i | 7.99998012670266-0.0126089644206928i | 0.999200641470977+1.25888143110103E-06i | 1 | 9.22106771161283+4.60955796403467i | 315.730061685774i | -133.934254699006+69.0716341348734i | 0.960312079147596-1.86210568506223i | 0.113558665009504-0.188060793974444i | 1.0738707441571-2.05016647903667i | -0.592379749939901i | 0.829614327344427-0.558336876683651i | 0.170385672655573+0.558336876683651i | -0.170385672655573+0.03404287325625i | -0.332024553998795-3.34323853417474i | 0.062459722203369i | 0.208817750104153-0.0207381614074622i | #DIV/0! | 1.33333333333333E-06-0.00131969272878852i | #DIV/0! | #DIV/0! | 0.00083+0.0808268957915582i | #DIV/0! | #DIV/0! | 1.28761974128341-0.127876418613128i | 2.12056922286349-2.77715757614134i | 0.252724556639247+0.270672370581447i | #DIV/0! | -16.8878510365956-4.30900445941542i | #DIV/0! | #DIV/0! | #DIV/0! | #DIV/0!
| 80500 | -0.0000151785211063118+0.0391539321313963i | -7.66678303532851+0.300180146340705i | 7.99998007723598-0.0126246471341983i | 0.999200641475915+1.26044719624397E-06i | 1 | 9.22590246296986+4.60648699667838i | 316.122760767473i | -134.270120791137+69.1575441275785i | 0.95839955067573-1.86074310559685i | 0.113351908065729-0.187951871142038i | 1.07175145874146-2.04869497673889i | -0.593116540673657i | 0.829202724762142-0.558947977227791i | 0.170797275237858+0.558947977227791i | -0.170797275237858+0.0341685634458661i | -0.332021273475564-3.33900330893282i | 0.0625374084250149i | 0.208812613663208-0.0207637499851349i | #DIV/0! | 1.33333333333333E-06-0.00131805335893909i | #DIV/0! | #DIV/0! | 0.00083+0.0809274267564731i | #DIV/0! | #DIV/0! | 1.2875880687711-0.128034203848081i | 2.1176713606892-2.77509605334326i | 0.25291924928491+0.270977365661807i | #DIV/0! | -16.8926854982984-4.30630685033768i | #DIV/0! | #DIV/0! | #DIV/0! | #DIV/0!
| 80600 | -0.0000151408806525245+0.0391053540664026i | -7.66678274675165+0.299807714509087i | 7.99998002770781-0.0126403298474126i | 0.999200641480854+1.26201296135787E-06i | 1 | 9.23072477938446+4.60341682892961i | 316.515459849172i | -134.606404367534+69.2434541202835i | 0.956492261287298-1.85938130517871i | 0.113145647040423-0.187842919877178i | 1.06963790832772-2.04722422505589i | -0.593853331407413i | 0.828790672038402-0.559558774341118i | 0.171209327961598+0.559558774341118i | -0.171209327961598+0.034294557066295i | -0.332017988760401-3.33477849017526i | 0.0626150946466608i | 0.208807470787973-0.0207893377906265i | #DIV/0! | 1.33333333333333E-06-0.00131641805700492i | #DIV/0! | #DIV/0! | 0.00083+0.0810279577213879i | #DIV/0! | #DIV/0! | 1.28755635658343-0.128191984321584i | 2.11478135234883-2.77303557029642i | 0.253114159876074+0.271282222024168i | #DIV/0! | -16.8975075261361-4.30360911442052i | #DIV/0! | #DIV/0! | #DIV/0! | #DIV/0!
| 80700 | -0.0000151033800393328+0.0390568963930895i | -7.66678245924698+0.299436205680353i | 7.99997997811815-0.0126560125603354i | 0.999200641485802+1.26357872644272E-06i | 1 | 9.23553469766345+4.6003474779797i | 316.90815893087i | -134.943105428197+69.3293641129887i | 0.954590193879345-1.85802028940361i | 0.112939880626624-0.187733941071824i | 1.06753007450597-2.04575423047543i | -0.594590122141169i | 0.828378169396893-0.560169267692055i | 0.171621830603107+0.560169267692055i | -0.171621830603107+0.034420854449114i | -0.332014699852891-3.33056403921326i | 0.0626927808683069i | 0.20880232147826-0.020814924822934i | #DIV/0! | 1.33333333333333E-06-0.00131478680786365i | #DIV/0! | #DIV/0! | 0.00083+0.0811284886863028i | #DIV/0! | #DIV/0! | 1.28752460471925-0.128349760027449i | 2.11189917264755-2.77097613583054i | 0.253309288329813+0.271586939541077i | #DIV/0! | -16.9023171569104-4.30091127229935i | #DIV/0! | #DIV/0! | #DIV/0! | #DIV/0!
| 80800 | -0.0000150660185748854+0.0390085586644586i | -7.66678217280904+0.299065616427516i | 7.99997992846701-0.0126716952729664i | 0.99920064149075+1.26514449149847E-06i | 1 | 9.24033225450897+4.59727896087748i | 317.300858012569i | -135.280223973126+69.4152741056937i | 0.952693331407468-1.85666006381058i | 0.11273460752017-0.187624935611836i | 1.06542793892764-2.04428499942242i | -0.595326912874925i | 0.827965217061546-0.560779456949189i | 0.172034782938454+0.560779456949189i | -0.172034782938454+0.034547455925736i | -0.332011406752604-3.32635991754958i | 0.0627704670899529i | 0.208797165733884-0.0208405110810533i | #DIV/0! | 1.33333333333333E-06-0.00131315959646778i | #DIV/0! | #DIV/0! | 0.00083+0.0812290196512177i | #DIV/0! | #DIV/0! | 1.28749281317741-0.128507530959487i | 2.10902479647447-2.7689177586896i | 0.25350463456309+0.271891518085008i | #DIV/0! | -16.907114427318-4.29821334444996i | #DIV/0! | #DIV/0! | #DIV/0! | #DIV/0!
| 80900 | -0.0000150287955716041+0.0389603404357215i | -7.66678188743271+0.298695943340532i | 7.99997987875437-0.0126873779853053i | 0.999200641495708+1.26671025652511E-06i | 1 | 9.24511748651918+4.59421129453082i | 317.693557094268i | -135.617760002321+69.5011840983988i | 0.950801656885641-1.85530063388225i | 0.112529826419712-0.187515904377008i | 1.06333148330535-2.04281653825926i | -0.596063703608681i | 0.827551815256537-0.561389341781273i | 0.172448184743463+0.561389341781273i | -0.172448184743463+0.034674361827408i | -0.332008109459117-3.32216608687735i | 0.0628481533115988i | 0.208792003554662-0.0208660965639807i | #DIV/0! | 1.33333333333333E-06-0.00131153640784421i | #DIV/0! | #DIV/0! | 0.00083+0.0813295506161326i | #DIV/0! | #DIV/0! | 1.28746098195678-0.128665297111508i | 2.10615819880244-2.76686044753232i | 0.253700198492773+0.272195957528364i | #DIV/0! | -16.9118993739519-4.29551535119029i | #DIV/0! | #DIV/0! | #DIV/0! | #DIV/0!
| 81000 | -0.0000149917103461525+0.0389122412642862i | -7.66678160311269+0.298327183026194i | 7.99997982898026-0.0127030606973517i | 0.999200641500676+1.26827602152261E-06i | 1 | 9.249890430188+4.59114449570702i | 318.086256175967i | -135.955713515782+69.5870940911038i | 0.948915153386056-1.85394200504533i | 0.112325536026709-0.187406848241103i | 1.06124068941277-2.04134885328643i | -0.596800494342437i | 0.827137964206285-0.561998921857224i | 0.172862035793715+0.561998921857224i | -0.172862035793715+0.034801572485213i | -0.332004807971993-3.3179825090788i | 0.0629258395332449i | 0.208786834940406-0.0208916812707114i | #DIV/0! | 1.33333333333333E-06-0.00130991722709379i | #DIV/0! | #DIV/0! | 0.00083+0.0814300815810474i | #DIV/0! | #DIV/0! | 1.28742911105621-0.128823058477316i | 2.10329935468784-2.76480421093289i | 0.253895980035624+0.27250025774347i | #DIV/0! | -16.9166720333007-4.29281731268083i | #DIV/0! | #DIV/0! | #DIV/0! | #DIV/0!
| 81100 | -0.0000149547622194044+0.0388642607097437i | -7.66678131984369+0.297959332108035i | 7.99997977914465-0.0127187434091051i | 0.999200641505654+0.0000012698417864909i | 1 | 9.25465112190518+4.58807858103404i | 318.478955257665i | -136.29408451351+69.6730040838089i | 0.947033804038958-1.852584182671i | 0.112121735045439-0.187297768071891i | 1.0591555390844-2.03988195074289i | -0.597537285076193i | 0.826723664135455-0.562608196846125i | 0.173276335864545+0.562608196846125i | -0.173276335864545+0.034929088230068i | -0.332001502290786-3.31380914622425i | 0.0630035257548908i | 0.208781659890932-0.02091726520024i | #DIV/0! | 1.33333333333333E-06-0.00130830203939084i | #DIV/0! | #DIV/0! | 0.00083+0.0815306125459623i | #DIV/0! | #DIV/0! | 1.28739720047456-0.128980815050712i | 2.10044823927033-2.76274905738156i | 0.254091979108302+0.272804418602584i | #DIV/0! | -16.9214324417489-4.290119248926i | #DIV/0! | #DIV/0! | #DIV/0! | #DIV/0!
| 81200 | -0.000014917950516413+0.0388163983338546i | -7.66678103762066+0.297592387226219i | 7.99997972924756-0.0127344261205652i | 0.999200641510632+1.27140755142995E-06i | 1 | 9.25939959795699+4.58501356700149i | 318.871654339364i | -136.632872995504+69.758914076514i | 0.945157592032516-1.85122717207539i | 0.111918422182999-0.187188664731181i | 1.05707601421552-2.03841583680657i | -0.598274075809949i | 0.826308915268952-0.563217166417225i | 0.173691084731048+0.563217166417225i | -0.173691084731048+0.035056909392724i | -0.331998192415086-3.30964596057077i | 0.0630812119765367i | 0.208776478406053-0.0209428483515631i | #DIV/0! | 1.33333333333333E-06-0.00130669082998272i | #DIV/0! | #DIV/0! | 0.00083+0.0816311435108772i | #DIV/0! | #DIV/0! | 1.28736525021068-0.129138566825508i | 2.09760482777265-2.76069499528532i | 0.254288195627358+0.273108439977888i | #DIV/0! | -16.9261806355777-4.28742117977527i | #DIV/0! | #DIV/0! | #DIV/0! | #DIV/0!
| 81300 | -0.00001488127456638+0.0387686537005355i | -7.66678075643837+0.297226345037439i | 7.99997967928898-0.0127501088317317i | 0.99920064151561+1.27297331633972E-06i | 1 | 9.26413589452556+4.58194946996133i | 319.264353421063i | -136.972078961764+69.844824069219i | 0.943286500612617-1.84987097851992i | 0.111715596149307-0.187079539074855i | 1.05500209676192-2.03695051759478i | -0.599010866543706i | 0.825893717831928-0.563825830239938i | 0.174106282168072+0.563825830239938i | -0.174106282168072+0.035185036303768i | -0.331994878344424-3.30549291456118i | 0.0631588981981828i | 0.208771290485584-0.0209684307236736i | #DIV/0! | 1.33333333333333E-06-0.00130508358418938i | #DIV/0! | #DIV/0! | 0.00083+0.0817316744757921i | #DIV/0! | #DIV/0! | 1.28733326026342-0.129296313795495i | 2.09476909550044-2.75864203296838i | 0.25448462950925+0.273412321741495i | #DIV/0! | -16.9309166509639-4.28472312492389i | #DIV/0! | #DIV/0! | #DIV/0! | #DIV/0!
| 81400 | -0.0000148447337026245+0.0387210263758459i | -7.6667804762917+0.296861202214819i | 7.99997962926892-0.0127657915426042i | 0.999200641520598+1.27453908122018E-06i | 1 | 9.26886004768969+4.5788863061289i | 319.657052502761i | -137.31170241229+69.9307340619241i | 0.941420513082726-1.84851560721175i | 0.111513255657108-0.186970391952906i | 1.05293376873983-2.03548599916466i | -0.599747657277461i | 0.825478072049778-0.564434187983844i | 0.174521927950222+0.564434187983844i | -0.174521927950222+0.035313469293617i | -0.331991560078409-3.30134997082285i | 0.0632365844198288i | 0.208766096129338-0.020994012315569i | #DIV/0! | 1.33333333333333E-06-0.00130348028740291i | #DIV/0! | #DIV/0! | 0.00083+0.0818322054407069i | #DIV/0! | #DIV/0! | 1.28730123063164-0.12945405595449i | 2.09194101784195-2.75659017867296i | 0.254681280670328+0.27371606376545i | #DIV/0! | -16.9356405239814-4.28202510391408i | #DIV/0! | #DIV/0! | #DIV/0! | #DIV/0!
| 81500 | -0.0000148083272625536+0.0386735159279753i | -7.66678019717566+0.296496955447811i | 7.99997957918736-0.0127814742531823i | 0.999200641525596+1.27610484607132E-06i | 1 | 9.27357209342471+4.57582409158397i | 320.04975158446i | -137.651743347082+70.0166440546292i | 0.939559612803726-1.84716106330423i | 0.111311399421975-0.186861224209467i | 1.0508710122257-2.0340222875137i | -0.600484448011218i | 0.825061978148138-0.565042239318692i | 0.174938021851862+0.565042239318692i | -0.174938021851862+0.035442208692526i | -0.331988237616588-3.29721709216654i | 0.0633142706414747i | 0.208760895337129-0.0210195931262429i | #DIV/0! | 1.33333333333333E-06-0.00130188092508708i | #DIV/0! | #DIV/0! | 0.00083+0.0819327364056218i | #DIV/0! | #DIV/0! | 1.28726916131418-0.129611793296288i | 2.08912057026789-2.75453944055977i | 0.254878149026839+0.274019665921726i | #DIV/0! | -16.9403522906004-4.27932713613616i | #DIV/0! | #DIV/0! | #DIV/0! | #DIV/0!
| 81600 | -0.0000147720545876318+0.0386261219272297i | -7.66677991908519+0.296133601442094i | 7.99997952904432-0.0127971569634658i | 0.999200641530604+1.27767061089309E-06i | 1 | 9.27827206760259+4.57276284227139i | 320.442450666159i | -137.992201766141+70.1025540473343i | 0.937703783193733-1.84580735189724i | 0.111110026162313-0.186752036682851i | 1.04881380935605-2.03255938858009i | -0.601221238744974i | 0.82464543635289-0.565649983914392i | 0.17535456364711+0.565649983914392i | -0.17535456364711+0.035571254830582i | -0.331984910958521-3.29309424158533i | 0.0633919568631208i | 0.208755688108769-0.0210451731546896i | #DIV/0! | 1.33333333333333E-06-0.00130028548277692i | #DIV/0! | #DIV/0! | 0.00083+0.0820332673705367i | #DIV/0! | #DIV/0! | 1.28723705230989-0.129769525814688i | 2.08630772833116-2.75248982670866i | 0.255075234494931+0.27432312808223i | #DIV/0! | -16.9450519866878-4.2766292408293i | #DIV/0! | #DIV/0! | #DIV/0! | #DIV/0!
| 81700 | -0.0000147359150233512+0.0385788439460189i | -7.66677964201516+0.295771136919478i | 7.9999794788398-0.0128128396734542i | 0.999200641535612+1.27923637568544E-06i | 1 | 9.28296000599199+4.56970257400211i | 320.835149747858i | -138.333077669465+70.1884640400393i | 0.935853007727984-1.84445447803769i | 0.110909134599364-0.186642830205582i | 1.04676214232735-2.03109730824327i | -0.60195802947873i | 0.824228446890158-0.566257421441024i | 0.175771553109842+0.566257421441024i | -0.175771553109842+0.035700608037706i | -0.331981580103767-3.28898138225347i | 0.0634696430847667i | 0.20875047444407-0.021070752399903i | #DIV/0! | 1.33333333333333E-06-0.0012986939460783i | #DIV/0! | #DIV/0! | 0.00083+0.0821337983354515i | #DIV/0! | #DIV/0! | 1.28720490361761-0.129927253503486i | 2.08350246766667-2.75044134511928i | 0.255272536990638+0.274626450118799i | #DIV/0! | -16.9497396480071-4.27393143708263i | #DIV/0! | #DIV/0! | #DIV/0! | #DIV/0!
| 81800 | -0.0000146999079192023+0.0385316815588437i | -7.66677936596072+0.295409558617802i | 7.99997942857379-0.0128285223831472i | 0.99920064154062+1.28080214044832E-06i | 1 | 9.28763594425885+4.56664330245421i | 321.227848829556i | -138.674371057056+70.2743740327444i | 0.934007269938599-1.84310244671979i | 0.110708723457203-0.186533605604427i | 1.0447159933958-2.02963605232422i | -0.602694820212486i | 0.82381100998631-0.566864551568835i | 0.17618899001369+0.566864551568835i | -0.17618899001369+0.035830268643651i | -0.331978245051896-3.28487847752531i | 0.0635473293064126i | 0.208745254342848-0.0210963308608778i | #DIV/0! | 1.33333333333333E-06-0.00129710630066744i | #DIV/0! | #DIV/0! | 0.00083+0.0822343293003664i | #DIV/0! | #DIV/0! | 1.28717271523621-0.130084976356483i | 2.0807047639911-2.7483940037116i | 0.255470056429906+0.274929631903213i | #DIV/0! | -16.9544153102196-4.27123374383641i | #DIV/0! | #DIV/0! | #DIV/0! | #DIV/0!
| 81900 | -0.0000146640326286443+0.0384846343422829i | -7.66677909091683+0.295048863290836i | 7.99997937824629-0.0128442050925443i | 0.999200641545648+1.28236790518174E-06i | 1 | 9.29229991796601+4.5635850431735i | 321.620547911255i | -139.016081928913+70.3602840254494i | 0.932166553414499-1.84175126288562i | 0.110508791462751-0.186424363700433i | 1.04267534487725-2.02817562658605i | -0.603431610946242i | 0.823393125867954-0.567471373968238i | 0.176606874132046+0.567471373968238i | -0.176606874132046+0.035960236978004i | -0.331974905802487-3.28078549093413i | 0.0636250155280588i | 0.208740027804914-0.0211219085366091i | #DIV/0! | 1.33333333333333E-06-0.00129552253229056i | #DIV/0! | #DIV/0! | 0.00083+0.0823348602652813i | #DIV/0! | #DIV/0! | 1.28714048716451-0.130242694367482i | 2.0779145931027-2.74634781032651i | 0.25566779272857+0.27523267330717i | #DIV/0! | -16.9590790088828-4.26853617988266i | #DIV/0! | #DIV/0! | #DIV/0! | #DIV/0!
| 82000 | -0.0000146282885090765+0.0384377018749809i | -7.66677881687858+0.294689047708187i | 7.9999793278573-0.0128598878016453i | 0.999200641550666+1.28393366988561E-06i | 1 | 9.29695196257361+4.56052781157472i | 322.013246992954i | -139.358210285036+70.4461940181545i | 0.930330841801189-1.84040093142538i | 0.110309337345765-0.186315105308959i | 1.04064017914695-2.02671603673434i | -0.604168401679998i | 0.822974794761945-0.568077888309812i | 0.177025205238055+0.568077888309812i | -0.177025205238055+0.036090513370186i | -0.331971562355068-3.27670238619113i | 0.0637027017497047i | 0.208734794830079-0.0211474854260884i | #DIV/0! | 1.33333333333333E-06-0.00129394262676338i | #DIV/0! | #DIV/0! | 0.00083+0.0824353912301962i | #DIV/0! | #DIV/0! | 1.28710821940135-0.130400407530265i | 2.07513193088105-2.74430277272643i | 0.25586574580236+0.275535574202314i | #DIV/0! | -16.9637307794522-4.26583876386653i | #DIV/0! | #DIV/0! | #DIV/0! | #DIV/0!
| 82100 | -0.0000145926749218095+0.0383908837376348i | -7.66677854384106+0.2943301086552i | 7.99997927740682-0.0128755705104498i | 0.999200641555704+1.28549943455996E-06i | 1 | 9.30159211343931+4.55747162294217i | 322.405946074653i | -139.700756125425+70.5321040108596i | 0.928500118800611-1.83905145717787i | 0.110110359838851-0.186205831239707i | 1.03861047863946-2.02525728841758i | -0.604905192413754i | 0.822556016895376-0.568684094264305i | 0.177443983104624+0.568684094264305i | -0.177443983104624+0.036221098149449i | -0.331968214709231-3.27262912718427i | 0.0637803879713506i | 0.208729555418155-0.0211730615283114i | #DIV/0! | 1.33333333333333E-06-0.00129236656997073i | #DIV/0! | #DIV/0! | 0.00083+0.082535922195111i | #DIV/0! | #DIV/0! | 1.28707591194558-0.13055811583864i | 2.07235675328685-2.74225889859592i | 0.256063915566911+0.275838334460221i | #DIV/0! | -16.9683706572804-4.26314151428697i | #DIV/0! | #DIV/0! | #DIV/0! | #DIV/0!
| 82200 | -0.000014557191232036+0.0383441795129824i | -7.66677827179943+0.293972042932865i | 7.99997922689486-0.0128912532189574i | 0.999200641560742+1.28706519920469E-06i | 1 | 9.30622040581827+4.55441649243078i | 322.798645156351i | -140.043719450081+70.6180140035647i | 0.926674368170968-1.83770284493083i | 0.109911857677463-0.186096542296763i | 1.03658622584843-2.02379938722759i | -0.60564198314751i | 0.822136792495588-0.569289991502632i | 0.177863207504412+0.569289991502632i | -0.177863207504412+0.036351991644878i | -0.331964862864522-3.2685656779773i | 0.0638580741929967i | 0.208724309568957-0.0211986368422706i | #DIV/0! | 1.33333333333333E-06-0.00129079434786614i | #DIV/0! | #DIV/0! | 0.00083+0.0826364531600259i | #DIV/0! | #DIV/0! | 1.28704356479605-0.130715819286392i | 2.06958903636169-2.74021619554223i | 0.25626230193775+0.276140953952409i | #DIV/0! | -16.9729986776177-4.26044444949792i | #DIV/0! | #DIV/0! | #DIV/0! | #DIV/0!
| 82300 | -0.0000145218368088035+0.0382975887857892i | -7.66677800074888+0.293614847357717i | 7.99997917632142-0.0129069359271677i | 0.99920064156579+0.0000012886309638198i | 1 | 9.31083687486349+4.55136243506682i | 323.19134423805i | -140.387100259002+70.7039239962697i | 0.924853573726615-1.83635509942142i | 0.109713829599899-0.185987239278616i | 1.03456740332651-2.02234233870004i | -0.606378773881266i | 0.821717121790159-0.569895579695875i | 0.178282878209841+0.569895579695875i | -0.178282878209841+0.036483194185391i | -0.331961506820512-3.26451200280856i | 0.0639357604146426i | 0.208719057282293-0.02122421136696i | #DIV/0! | 1.33333333333333E-06-0.00128922594647141i | #DIV/0! | #DIV/0! | 0.00083+0.0827369841249408i | #DIV/0! | #DIV/0! | 1.28701117795158-0.13087351786732i | 2.06682875622786-2.73817467109589i | 0.256460904830301+0.276443432550322i | #DIV/0! | -16.9776148756124-4.2577475877091i | #DIV/0! | #DIV/0! | #DIV/0! | #DIV/0!
| 82400 | -0.0000144866110249856+0.0382511111428366i | -7.66677773068449+0.293258518761747i | 7.99997912568648-0.0129226186350804i | 0.999200641570838+1.29019672840523E-06i | 1 | 9.31544155562563+4.54830946574882i | 323.584043319749i | -140.73089855219+70.7898339889747i | 0.923037719337804-1.83500822533649i | 0.109516274347313-0.185877922978207i | 1.03255399368512-2.0208861483147i | -0.607115564615023i | 0.821297005006911-0.570500858515285i | 0.178702994993089+0.570500858515285i | -0.178702994993089+0.036614706099738i | -0.331958146576765-3.26046806609i | 0.0640134466362886i | 0.208713798557975-0.021249785101373i | #DIV/0! | 1.33333333333333E-06-0.00128766135187618i | #DIV/0! | #DIV/0! | 0.00083+0.0828375150898557i | #DIV/0! | #DIV/0! | 1.286978751411-0.131031211575217i | 2.06407588908807-2.73613433271123i | 0.256659724159888+0.27674577012535i | #DIV/0! | -16.9822192863101-4.25505094698707i | #DIV/0! | #DIV/0! | #DIV/0! | #DIV/0!
| 82500 | -0.0000144515132572542+0.0382047461729095i | -7.66677746160166+0.292903053992306i | 7.99997907499006-0.0129383013426952i | 0.999200641575895+1.29176249296098E-06i | 1 | 9.32003448305379+4.54525759924858i | 323.976742401447i | -141.075114329644+70.8757439816799i | 0.921226788930604-1.83366222731304i | 0.109319190663712-0.185768594182947i | 1.03054597959432-2.01943082149599i | -0.607852355348779i | 0.820876442373912-0.571105827632278i | 0.179123557626088+0.571105827632278i | -0.179123557626088+0.036746527716501i | -0.33195478213282-3.25643383240616i | 0.0640911328579345i | 0.208708533395816-0.0212753580445013i | #DIV/0! | 1.33333333333333E-06-0.00128610055023754i | #DIV/0! | #DIV/0! | 0.00083+0.0829380460547705i | #DIV/0! | #DIV/0! | 1.28694628517318-0.131188900403864i | 2.06133041122534-2.73409518776709i | 0.25685875984173+0.277047966548824i | #DIV/0! | -16.9868119446555-4.25235454525627i | #DIV/0! | #DIV/0! | #DIV/0! | #DIV/0!
| 82600 | -0.0000144165428860524+0.0381584934667838i | -7.66677719349549+0.292548449912009i | 7.99997902423216-0.0129539840500116i | 0.999200641580963+1.29332825748699E-06i | 1 | 9.32461569199483+4.54220685021171i | 324.369441483146i | -141.419747591364+70.9616539743849i | 0.919420766486698-1.83231710993859i | 0.109122577295955-0.185659253674761i | 1.02854334378265-2.01797636361335i | -0.608589146082535i | 0.820455434119467-0.571710486718441i | 0.179544565880533+0.571710486718441i | -0.179544565880533+0.036878659364094i | -0.331951413488246-3.25240926651302i | 0.0641688190795806i | 0.208703261795625-0.0213009301953383i | #DIV/0! | 1.33333333333333E-06-0.00128454352777962i | #DIV/0! | #DIV/0! | 0.00083+0.0830385770196854i | #DIV/0! | #DIV/0! | 1.28691377923692-0.131346584347056i | 2.0585922990026-2.73205724356718i | 0.257058011790944+0.277350021692007i | #DIV/0! | -16.9913928854903-4.2496584002997i | #DIV/0! | #DIV/0! | #DIV/0! | #DIV/0!
| 82700 | -0.0000143816992955667+0.0381123526172153i | -7.6667769263613+0.292194703398651i | 7.99997897341276-0.0129696667570294i | 0.999200641586031+1.29489402198321E-06i | 1 | 9.32918521719431+4.53915723315871i | 324.762140564845i | -141.76479833735+71.04756396709i | 0.917619636043225-1.83097287775155i | 0.108926432993759-0.185549902230111i | 1.02654606903698-2.01652277998166i | -0.609325936816291i | 0.820033980472125-0.572314835445529i | 0.179966019527875+0.572314835445529i | -0.179966019527875+0.037011101370762i | -0.331948040642609-3.24839433333707i | 0.0642465053012265i | 0.208697983757214-0.0213265015528771i | #DIV/0! | 1.33333333333333E-06-0.00128299027079319i | #DIV/0! | #DIV/0! | 0.00083+0.0831391079846003i | #DIV/0! | #DIV/0! | 1.28688123360108-0.131504263398582i | 2.0558615288627-2.7300205073409i | 0.257257479922542+0.277651935426105i | #DIV/0! | -16.9959621435556-4.24696252976006i | #DIV/0! | #DIV/0! | #DIV/0! | #DIV/0!
| 82800 | -0.0000143469818736998+0.0380663232189267i | -7.66677666019434+0.291841811345105i | 7.99997892253188-0.0129853494637481i | 0.999200641591109+1.29645978644964E-06i | 1 | 9.33374309329611+4.53610876248579i | 325.154839646544i | -142.110266567603+71.133473959795i | 0.915823381692603-1.82962953524159i | 0.108730756509699-0.185440540620035i | 1.0245541382023-2.01507007586163i | -0.610062727550047i | 0.819612081660676-0.572918873485464i | 0.180387918339324+0.572918873485464i | -0.180387918339324+0.037143854064583i | -0.331944663595457-3.2443889979742i | 0.0643241915228724i | 0.208692699280393-0.0213520721161096i | #DIV/0! | 1.33333333333333E-06-0.00128144076563523i | #DIV/0! | #DIV/0! | 0.00083+0.0832396389495152i | #DIV/0! | #DIV/0! | 1.28684864826447-0.131661937552228i | 2.05313807732794-2.72798498624359i | 0.257457164151439+0.277953707622265i | #DIV/0! | -17.0005197534905-4.24426695114068i | #DIV/0! | #DIV/0! | #DIV/0! | #DIV/0!
| 82900 | -0.0000143123900120444+0.0380204048685962i | -7.66677639499008+0.291489770659238i | 7.99997887158951-0.0130010321701674i | 0.999200641596187+0.0000012980255508862i | 1 | 9.33828935484308+4.53306145246571i | 325.547538728242i | -142.456152282121+71.2193839525002i | 0.914031987582415-1.82828708685003i | 0.10853554659921-0.185331169610174i | 1.02256753418162-2.0136182564602i | -0.610799518283803i | 0.819189737914153-0.573522600510338i | 0.180810262085847+0.573522600510338i | -0.180810262085847+0.037276917773465i | -0.331941282346349-3.24039322568872i | 0.0644018777445185i | 0.208687408364971-0.0213776418840283i | #DIV/0! | 1.33333333333333E-06-0.00127989499872855i | #DIV/0! | #DIV/0! | 0.00083+0.08334016991443i | #DIV/0! | #DIV/0! | 1.28681602322592-0.131819606801781i | 2.05042192100006-2.72595068735731i | 0.257657064392446+0.278255338151575i | #DIV/0! | -17.0050657498332-4.24157168180647i | #DIV/0! | #DIV/0! | #DIV/0! | #DIV/0!
| 83000 | -0.0000142779231058558+0.0379745971648462i | -7.66677613074385+0.291138578263821i | 7.99997882058566-0.0130167148762869i | 0.999200641601274+1.29959131529289E-06i | 1 | 9.34282403627673+4.53001531724854i | 325.940237809941i | -142.802455480906+71.3052939452052i | 0.912245437915173-1.8269455369702i | 0.108340802020588-0.185221789960808i | 1.02058623993576-2.01216732693101i | -0.611536309017559i | 0.81876694946183-0.574126016192412i | 0.18123305053817+0.574126016192412i | -0.18123305053817+0.037410292825147i | -0.331937896894848-3.23640698191238i | 0.0644795639661645i | 0.208682111010761-0.0214032108556255i | #DIV/0! | 1.33333333333333E-06-0.00127835295656141i | #DIV/0! | #DIV/0! | 0.00083+0.0834407008793449i | #DIV/0! | #DIV/0! | 1.28678335848428-0.131977271141026i | 2.04771303655989-2.72391761769142i | 0.257857180560262+0.278556826885067i | #DIV/0! | -17.0096001670206-4.23887673898472i | #DIV/0! | #DIV/0! | #DIV/0! | #DIV/0!
| 83100 | -0.0000142435805540257+0.0379288997082305i | -7.66677586745089+0.290788231096434i | 7.99997876952032-0.0130323975821063i | 0.999200641606372+1.30115707966968E-06i | 1 | 9.34734717193751+4.52697037086239i | 326.33293689164i | -143.149176163957+71.3912039379103i | 0.910463716948216-1.82560488994782i | 0.108146521534989-0.185112402426884i | 1.0186102384832-2.0107172923747i | -0.612273099751315i | 0.818343716533221-0.574729120204115i | 0.181656283466779+0.574729120204115i | -0.181656283466779+0.0375439795472i | -0.331934507240513-3.23243023224323i | 0.0645572501878104i | 0.208676807217568-0.0214287790298934i | #DIV/0! | 1.33333333333333E-06-0.00127681462568709i | #DIV/0! | #DIV/0! | 0.00083+0.0835412318442598i | #DIV/0! | #DIV/0! | 1.28675065403834-0.13213493056375i | 2.04501140076714-2.72188578418285i | 0.258057512569496+0.278858173693714i | #DIV/0! | -17.0141230393884-4.23618213976596i | #DIV/0! | #DIV/0! | #DIV/0! | #DIV/0!
| 83200 | -0.0000142093617590563+0.0378833121012238i | -7.66677560510683+0.290438726109383i | 7.99997871839349-0.0130480802876251i | 0.99920064161147+1.30272284401649E-06i | 1 | 9.35185879606543+4.52392662721466i | 326.725635973339i | -143.496314331274+71.4771139306153i | 0.908686808993515-1.82426515008135i | 0.107952703906435-0.185003007758048i | 1.01663951289995-2.0092681578394i | -0.613009890485071i | 0.817920039358083-0.575331912218045i | 0.182079960641917+0.575331912218045i | -0.182079960641917+0.037677978267026i | -0.331931113382885-3.22846294244479i | 0.0646349364094565i | 0.208671496985206-0.0214543464058229i | #DIV/0! | 1.33333333333333E-06-0.00127527999272352i | #DIV/0! | #DIV/0! | 0.00083+0.0836417628091746i | #DIV/0! | #DIV/0! | 1.28671790988696-0.13229258506373i | 2.04231699046031-2.719855193697i | 0.258258060334646+0.27915937844843i | #DIV/0! | -17.0186344011723-4.23348790110528i | #DIV/0! | #DIV/0! | #DIV/0! | #DIV/0!
| 83300 | -0.0000141752661270339+0.0378378339482093i | -7.666775343707+0.290090060269605i | 7.99997866720517-0.0130637629928432i | 0.999200641616578+1.30428860833333E-06i | 1 | 9.35635894279953+4.52088410009231i | 327.118335055037i | -143.843869982857+71.5630239233203i | 0.906914698417514-1.82292632162235i | 0.107759347901809-0.184893606698679i | 1.01467404631932-2.00781992832103i | -0.613746681218827i | 0.817495918166414-0.57593439190697i | 0.182504081833586+0.57593439190697i | -0.182504081833586+0.037812289311857i | -0.331927715321517-3.22450507844495i | 0.0647126226311024i | 0.208666180313481-0.0214799129824053i | #DIV/0! | 1.33333333333333E-06-0.0012737490443529i | #DIV/0! | #DIV/0! | 0.00083+0.0837422937740895i | #DIV/0! | #DIV/0! | 1.28668512602894-0.132450234634746i | 2.03962978255623-2.71782585302794i | 0.258458823770112+0.279460441020081i | #DIV/0! | -17.0231342865065-4.23079403982271i | #DIV/0! | #DIV/0! | #DIV/0! | #DIV/0!
| 83400 | -0.0000141412930676035+0.037792464855468i | -7.66677508324687+0.289742230558588i | 7.99997861595537-0.01307944569776i | 0.999200641621685+1.30585437262012E-06i | 1 | 9.36084764617857+4.51784280316299i | 327.511034136736i | -144.191843118707+71.6489339160255i | 0.905147369640967-1.82158840877587i | 0.107566452290862-0.184784199987916i | 1.01271382193183-2.00637260876379i | -0.614483471952583i | 0.817071353188453-0.576536558943829i | 0.182928646811547+0.576536558943829i | -0.182928646811547+0.037946913008754i | -0.331924313055985-3.22055660633503i | 0.0647903088527483i | 0.208660857202205-0.0215054787586336i | #DIV/0! | 1.33333333333333E-06-0.00127222176732131i | #DIV/0! | #DIV/0! | 0.00083+0.0838428247390044i | #DIV/0! | #DIV/0! | 1.28665230246313-0.13260787927059i | 2.03694975405006-2.71579776889928i | 0.258659802790189+0.279761361279473i | #DIV/0! | -17.0276227294254-4.2281005726044i | #DIV/0! | #DIV/0! | #DIV/0! | #DIV/0!
| 83500 | -0.0000141074419939426+0.0377472044311666i | -7.66677482372193+0.289395233972277i | 7.99997856464408-0.0130951284023752i | 0.999200641626813+1.30742013687689E-06i | 1 | 9.36532494014093+4.51480274997584i | 327.903733218435i | -144.540233738822+71.7348439087305i | 0.903384807138797-1.8202514157008i | 0.107374015846211-0.184674788359693i | 1.01075882298501-2.00492620406049i | -0.61522026268634i | 0.816646344654677-0.577138413001729i | 0.183353655345323+0.577138413001729i | -0.183353655345323+0.038081849684611i | -0.33192090658584-3.21661749236872i | 0.0648679950743944i | 0.208655527651185-0.0215310437334988i | #DIV/0! | 1.33333333333333E-06-0.00127069814843829i | #DIV/0! | #DIV/0! | 0.00083+0.0839433557039193i | #DIV/0! | #DIV/0! | 1.28661943918832-0.132765518965038i | 2.03427688201493-2.71377094796437i | 0.258860997309068+0.280062139097353i | #DIV/0! | -17.0320997638629-4.22540751600356i | #DIV/0! | #DIV/0! | #DIV/0! | #DIV/0!
| 83600 | -0.0000140737123227368+0.037702052285347i | -7.66677456512779+0.289049067520994i | 7.99997851327131-0.0131108111066884i | 0.999200641631931+1.30898590110351E-06i | 1 | 9.36979085852512+4.51176395396224i | 328.296432300133i | -144.889041843204+71.8207539014356i | 0.901626995439872-1.81891534651015i | 0.107182037343336-0.184565372542765i | 1.00880903278321-2.00348071905292i | -0.615957053420096i | 0.81622089279581-0.577739953753945i | 0.18377910720419+0.577739953753945i | -0.18377910720419+0.0382170996661509i | -0.331917495910609-3.21268770296126i | 0.0649456812960404i | 0.20865019166023-0.0215566079059902i | #DIV/0! | 1.33333333333333E-06-0.00126917817457652i | #DIV/0! | #DIV/0! | 0.00083+0.0840438866688342i | #DIV/0! | #DIV/0! | 1.28658653620335-0.13292315371186i | 2.03161114360178-2.71174539680705i | 0.259062407240842+0.280362774344426i | #DIV/0! | -17.0365654236529-4.22271488644125i | #DIV/0! | #DIV/0! | #DIV/0! | #DIV/0!
| 83700 | -0.0000140401034741539+0.0376570080299144i | -7.66677430745994+0.288703728229344i | 7.99997846183704-0.0131264938106994i | 0.999200641637068+1.31055166530004E-06i | 1 | 9.37424543506942+4.50872642843655i | 328.689131381832i | -145.238267431852+71.9066638941406i | 0.899873919126919-1.81758020527155i | 0.106990515560588-0.184455953260743i | 1.00686443468751-2.00203615853229i | -0.616693844153852i | 0.815794997842812-0.578341180873926i | 0.184205002157188+0.578341180873926i | -0.184205002157188+0.0383526632799259i | -0.331914081029863-3.20876720468834i | 0.0650233675176863i | 0.208644849229149-0.0215821712750999i | #DIV/0! | 1.33333333333333E-06-0.00126766183267141i | #DIV/0! | #DIV/0! | 0.00083+0.084144417633749i | #DIV/0! | #DIV/0! | 1.28655359350704-0.133080783504839i | 2.02895251603916-2.70972112194212i | 0.259264032499499+0.280663266891333i | #DIV/0! | -17.0410197425294-4.22002270020721i | #DIV/0! | #DIV/0! | #DIV/0! | #DIV/0!
| 83800 | -0.0000140066148718193+0.0376120712786266i | -7.66677405071401+0.288359213136137i | 7.99997841034129-0.0131421765144077i | 0.999200641642206+1.31211742946638E-06i | 1 | 9.37868870341264+4.50569018659698i | 329.081830463531i | -145.587910504766+71.9925738868457i | 0.898125562836305-1.81624599600746i | 0.106799449279184-0.184346531232124i | 1.00492501211549-2.00059252723958i | -0.617430634887608i | 0.815368660026883-0.578942094035289i | 0.184631339973117+0.578942094035289i | -0.184631339973117+0.038488540852319i | -0.331910661943154-3.20485596428518i | 0.0651010537393324i | 0.208639500357749-0.0216077338398187i | #DIV/0! | 1.33333333333333E-06-0.00126614910972073i | #DIV/0! | #DIV/0! | 0.00083+0.0842449485986639i | #DIV/0! | #DIV/0! | 1.2865206110982-0.133238408337754i | 2.02630097663288-2.70769812981582i | 0.259465872998921+0.28096361660867i | #DIV/0! | -17.0454627541266-4.21733097346084i | #DIV/0! | #DIV/0! | #DIV/0! | #DIV/0!
| 83900 | -0.0000139732459427912+0.0375672416470828i | -7.66677379488554+0.288015519294302i | 7.99997835878406-0.013157859217813i | 0.999200641647344+0.0000013136831936025i | 1 | 9.38312069709375+4.50265524152632i | 329.47452954523i | -145.937971061947+72.0784838795508i | 0.896381911257881-1.81491272269559i | 0.10660883728321-0.184237107170315i | 1.00299074854109-1.9991498298659i | -0.618167425621364i | 0.814941879579466-0.579542692911823i | 0.185058120420534+0.579542692911823i | -0.185058120420534+0.0386247327095409i | -0.33190723865005-3.20095394864561i | 0.0651787399609783i | 0.208634145045839-0.021633295599138i | #DIV/0! | 1.33333333333333E-06-0.00126463999278423i | #DIV/0! | #DIV/0! | 0.00083+0.0843454795635788i | #DIV/0! | #DIV/0! | 1.28648758897564-0.133396028204384i | 2.02365650276592-2.70567642680637i | 0.259667928652893+0.281263823366976i | #DIV/0! | -17.0498944919793-4.21463972223202i | #DIV/0! | #DIV/0! | #DIV/0! | #DIV/0!
| 84000 | -0.0000139399961175363+0.0375225187527127i | -7.66677353997026+0.287672643770797i | 7.99997830716534-0.0131735419209148i | 0.999200641652491+1.31524895770838E-06i | 1 | 9.38754144955264+4.49962160619284i | 329.867228626928i | -146.288449103393+72.1643938722559i | 0.894642949134857-1.81358038926923i | 0.106418678359619-0.184127681783674i | 1.00106162749448-1.9977080710529i | -0.61890421635512i | 0.814514656732243-0.580142977177485i | 0.185485343267757+0.580142977177485i | -0.185485343267757+0.0387612391776351i | -0.33190381115007-3.19706112482109i | 0.0652564261826242i | 0.208628783293225-0.0216588565520462i | #DIV/0! | 1.33333333333333E-06-0.0012631344689833i | #DIV/0! | #DIV/0! | 0.00083+0.0844460105284936i | #DIV/0! | #DIV/0! | 1.28645452713817-0.133553643098493i | 2.0210190718982-2.70365601922446i | 0.259870199375094+0.28156388703674i | #DIV/0! | -17.0543149895229-4.21194896242204i | #DIV/0! | #DIV/0! | #DIV/0! | #DIV/0!
| 84100 | -0.0000139068648299052+0.0374779022147657i | -7.6667732859637+0.287330583646537i | 7.99997825548513-0.0131892246237129i | 0.999200641657649+0.000001316814721784i | 1 | 9.39195099412967+4.49658929345084i | 330.259927708627i | -146.639344629106+72.2503038649609i | 0.892908661263576-1.8122489996176i | 0.106228971298233-0.18401825577553i | 0.999137632561809-1.99626725539313i | -0.619641007088876i | 0.814086991717137-0.580742946506405i | 0.185913008282863+0.580742946506405i | -0.185913008282863+0.038898060582471i | -0.331900379442782-3.19317746001982i | 0.0653341124042702i | 0.208623415099717-0.0216844166975346i | #DIV/0! | 1.33333333333333E-06-0.00126163252550056i | #DIV/0! | #DIV/0! | 0.00083+0.0845465414934085i | #DIV/0! | #DIV/0! | 1.28642142558463-0.133711253013859i | 2.01838866156626-2.70163691331389i | 0.2600726850791+0.281863807488407i | #DIV/0! | -17.0587242800934-4.2092587098043i | #DIV/0! | #DIV/0! | #DIV/0! | #DIV/0!
| 84200 | -0.0000138738515171084+0.0374333916542997i | -7.66677303286166+0.286989336016298i | 7.99997820374343-0.0132049073262069i | 0.999200641662817+1.31838048582931E-06i | 1 | 9.39634936406649+4.49355831604172i | 330.652626790326i | -146.990657639084+72.3362138576659i | 0.891179032493417-1.81091855758618i | 0.106039714891745-0.183908829844217i | 0.997218747385162-1.9948273874304i | -0.620377797822632i | 0.813658884766311-0.581342600572884i | 0.186341115233689+0.581342600572884i | -0.186341115233689+0.039035197249748i | -0.331896943527736-3.18930292160575i | 0.0654117986259163i | 0.208618040465122-0.0217099760345934i | #DIV/0! | 1.33333333333333E-06-0.00126013414957954i | #DIV/0! | #DIV/0! | 0.00083+0.0846470724583234i | #DIV/0! | #DIV/0! | 1.28638828431382-0.133868857944257i | 2.01576524938314-2.69961911525187i | 0.260275385678386+0.282163584592364i | #DIV/0! | -17.0631223969282-4.20656898002542i | #DIV/0! | #DIV/0! | #DIV/0! | #DIV/0!
| 84300 | -0.0000138409556196925+0.037388986694171i | -7.66677278065976+0.286648897988644i | 7.99997815194024-0.0132205900283965i | 0.999200641667984+1.31994624984427E-06i | 1 | 9.40073659250565+4.49052868659447i | 331.045325872024i | -147.342388133329+72.4221238503711i | 0.88945404772656-1.80958906697702i | 0.105850907935715-0.183799404683105i | 0.995304955662275-1.99338847166013i | -0.621114588556388i | 0.813230336112165-0.581941939051392i | 0.186769663887835+0.581941939051392i | -0.186769663887835+0.039172649504996i | -0.331893503404477-3.18543747709765i | 0.0654894848475622i | 0.208612659389243-0.0217355345622118i | #DIV/0! | 1.33333333333333E-06-0.00125863932852428i | #DIV/0! | #DIV/0! | 0.00083+0.0847476034232383i | #DIV/0! | #DIV/0! | 1.28635510332452-0.134026457883454i | 2.01314881303803-2.69760263114954i | 0.260478301086328+0.282463218218953i | #DIV/0! | -17.0675093731654-4.20387978860583i | #DIV/0! | #DIV/0! | #DIV/0! | #DIV/0!
| 84400 | -0.0000138081765815165+0.037344686959023i | -7.66677252935378+0.286309266685843i | 7.99997810007558-0.0132362727302812i | 0.999200641673152+1.32151201382882E-06i | 1 | 9.40511271249127+4.48750041762662i | 331.438024953723i | -147.69453611184+72.5080338430761i | 0.887733691917896-1.80826053154915i | 0.105662549228571-0.183689980980625i | 0.993396241146467-1.99195051252977i | -0.621851379290144i | 0.812801345987344-0.582540961616574i | 0.187198654012656+0.582540961616574i | -0.187198654012656+0.03931041767357i | -0.331890059072568-3.18158109416832i | 0.0655671710692081i | 0.208607271871893-0.0217610922793806i | #DIV/0! | 1.33333333333333E-06-0.00125714804969901i | #DIV/0! | #DIV/0! | 0.00083+0.0848481343881531i | #DIV/0! | #DIV/0! | 1.28632188261559-0.134184052825226i | 2.01053933029624-2.69558746705276i | 0.260681431216195+0.28276270823847i | #DIV/0! | -17.0718852418451-4.20119115094078i | #DIV/0! | #DIV/0! | #DIV/0! | #DIV/0!
| 84500 | -0.000013775513849728+0.0373004920752762i | -7.66677227893952+0.285970439243784i | 7.99997804814942-0.0132519554318607i | 0.999200641678329+1.32307777778295E-06i | 1 | 9.40947775696891+4.48447352154495i | 331.830724035422i | -148.047101574618+72.5939438357812i | 0.886017950074803-1.80693295501883i | 0.105474637571612-0.183580559420305i | 0.991492587646415-1.99051351443914i | -0.6225881700239i | 0.812371914624728-0.583139667943241i | 0.187628085375272+0.583139667943241i | -0.187628085375272+0.039448502080659i | -0.331886610531519-3.17773374064348i | 0.0656448572908542i | 0.208601877912874-0.0217866491850869i | #DIV/0! | 1.33333333333333E-06-0.00125566030052777i | #DIV/0! | #DIV/0! | 0.00083+0.084948665353068i | #DIV/0! | #DIV/0! | 1.2862886221858-0.134341642763328i | 2.00793677899878-2.69357362894222i | 0.260884775981148+0.283062054521158i | #DIV/0! | -17.0762500359084-4.19850308230117i | #DIV/0! | #DIV/0! | #DIV/0! | #DIV/0!
| 84600 | -0.0000137429668747404+0.0372564016711174i | -7.66677202941267+0.2856324128119i | 7.99997799616178-0.0132676381331346i | 0.999200641683517+1.32464354170663E-06i | 1 | 9.41383175878581+4.48144801064611i | 332.223423117121i | -148.400084521661+72.6798538284862i | 0.884306807257041-1.80560634105995i | 0.105287171769002-0.183471140680791i | 0.989593979026043-1.98907748174074i | -0.623324960757657i | 0.811942042257438-0.583738057706383i | 0.188057957742562+0.583738057706383i | -0.188057957742562+0.039586903051274i | -0.331883157780928-3.17389538450103i | 0.0657225435125001i | 0.208596477511992-0.021812205278323i | #DIV/0! | 1.33333333333333E-06-0.00125417606849405i | #DIV/0! | #DIV/0! | 0.00083+0.0850491963179829i | #DIV/0! | #DIV/0! | 1.28625532203395-0.134499227691547i | 2.00534113706222-2.69156112273412i | 0.261088335294259+0.283361256937214i | #DIV/0! | -17.0806037881985-4.19581559783421i | #DIV/0! | #DIV/0! | #DIV/0! | #DIV/0!
| 84700 | -0.0000137105351102093+0.0372124153764891i | -7.66677178076918+0.285295184553083i | 7.99997794411265-0.0132833208341026i | 0.999200641688714+1.32620930559983E-06i | 1 | 9.41817475069131+4.47842389711766i | 332.616122198819i | -148.753484952971+72.7657638211913i | 0.882600248576515-1.80428069330429i | 0.105100150627776-0.183361725435882i | 0.987700399204291-1.98764241874017i | -0.624061751491413i | 0.811511729118837-0.584336130581155i | 0.188488270881163+0.584336130581155i | -0.188488270881163+0.039725620910258i | -0.331879700820314-3.17006599387011i | 0.0658002297341461i | 0.208591070669057-0.0218377605580763i | #DIV/0! | 1.33333333333333E-06-0.00125269534114046i | #DIV/0! | #DIV/0! | 0.00083+0.0851497272828978i | #DIV/0! | #DIV/0! | 1.28622198215888-0.134656807603637i | 2.00275238247854-2.68954995428074i | 0.261292109068488+0.283660315356793i | #DIV/0! | -17.0849465314605-4.19312871256458i | #DIV/0! | #DIV/0! | #DIV/0! | #DIV/0!
| 84800 | -0.0000136782180130098+0.0371685328230795i | -7.66677153300475+0.28495875164361i | 7.99997789200203-0.0132990035347643i | 0.999200641693912+1.32777506946248E-06i | 1 | 9.42250676533656+4.47540119303845i | 333.008821280518i | -149.107302868546+72.8516738138964i | 0.8808982591972-1.80295601534192i | 0.104913572957837-0.183252314354557i | 0.985811832155037-1.98620832969648i | -0.624798542225169i | 0.811080975442523-0.584933886242887i | 0.188919024557477+0.584933886242887i | -0.188919024557477+0.0398646559822819i | -0.331876239649227-3.16624553703013i | 0.0658779159557922i | 0.208585657383873-0.0218633150233361i | #DIV/0! | 1.33333333333333E-06-0.00125121810606836i | #DIV/0! | #DIV/0! | 0.00083+0.0852502582478126i | #DIV/0! | #DIV/0! | 1.28618860255937-0.134814382493368i | 2.00017049331476-2.68754012937073i | 0.261496097216692+0.283959229650001i | #DIV/0! | -17.0892782983413-4.19044244139484i | #DIV/0! | #DIV/0! | #DIV/0! | #DIV/0!
| 84900 | -0.0000136460150432137+0.0371247536443121i | -7.66677128611531+0.28462311127306i | 7.99997783982992-0.0133146862351194i | 0.999200641699119+1.32934083329458E-06i | 1 | 9.42682783527533+4.47237991037967i | 333.401520362217i | -149.461538268388+72.9375838066014i | 0.879200824334885-1.80163231072145i | 0.104727437571952-0.183142908101003i | 0.983928261906837-1.98477521882245i | -0.625535332958925i | 0.810649781462335-0.585531324367081i | 0.189350218537665+0.585531324367081i | -0.189350218537665+0.0400040085918441i | -0.331872774267208-3.16243398240997i | 0.0659556021774381i | 0.208580237656243-0.0218888686730907i | #DIV/0! | 1.33333333333333E-06-0.00124974435093754i | #DIV/0! | #DIV/0! | 0.00083+0.0853507892127275i | #DIV/0! | #DIV/0! | 1.28615518323422-0.1349719523545i | 1.99759544771282-2.68553165372966i | 0.261700299651633+0.284257999686897i | #DIV/0! | -17.0935991213906-4.18775679910661i | #DIV/0! | #DIV/0! | #DIV/0! | #DIV/0!
| 85000 | -0.0000136139256640673+0.0370810774753353i | -7.66677104009673+0.284288260644237i | 7.99997778759633-0.0133303689351675i | 0.999200641704327+1.33090659709607E-06i | 1 | 9.43113799296362+4.46936006100544i | 333.794219443915i | -149.816191152496+73.0234937993065i | 0.877507929257087-1.8003095829504i | 0.104541743285758-0.183033507334645i | 0.982049672542845-1.98334309028504i | -0.626272123692681i | 0.810218147412353-0.586128444629412i | 0.189781852587647+0.586128444629412i | -0.189781852587647+0.040143679063269i | -0.331869304673807-3.15863129858711i | 0.066033288399084i | 0.208574811485976-0.021914421506329i | #DIV/0! | 1.33333333333333E-06-0.00124827406346585i | #DIV/0! | #DIV/0! | 0.00083+0.0854513201776424i | #DIV/0! | #DIV/0! | 1.28612172418224-0.135129517180799i | 1.99502722388932-2.6835245330206i | 0.261904716285964+0.2845566253375i | #DIV/0! | -17.0979090330604-4.1850718003612i | #DIV/0! | #DIV/0! | #DIV/0! | #DIV/0!
| 85100 | -0.0000135819493419682+0.0370375039530128i | -7.66677079494494+0.283954196973098i | 7.99997773530126-0.0133460516349082i | 0.999200641709544+1.33247236086691E-06i | 1 | 9.43543727076032+4.46634165667352i | 334.186918525614i | -150.171261520871+73.1094037920115i | 0.875819559282847-1.79898783549552i | 0.104356488917756-0.182924112710174i | 0.980176048200603-1.98191194820569i | -0.627008914426437i | 0.809786073526893-0.586725246705728i | 0.190213926473107+0.586725246705728i | -0.190213926473107+0.040283667720709i | -0.331865830868587-3.1548374542867i | 0.0661109746207301i | 0.208569378872877-0.0219399735220407i | #DIV/0! | 1.33333333333333E-06-0.00124680723142887i | #DIV/0! | #DIV/0! | 0.00083+0.0855518511425572i | #DIV/0! | #DIV/0! | 1.28608822540223-0.135287076966036i | 1.99246580013527-2.68151877284451i | 0.262109347032236+0.284855106471785i | #DIV/0! | -17.1022080657053-4.18238745970042i | #DIV/0! | #DIV/0! | #DIV/0! | #DIV/0!
| 85200 | -0.0000135500855464438+0.0369940327159126i | -7.66677055065589+0.283620917488663i | 7.99997768294469-0.0133617343343412i | 0.999200641714772+0.0000013340381246071i | 1 | 9.4397257009271+4.46332470903615i | 334.579617607313i | -150.526749373511+73.1953137847166i | 0.8741356997826-1.79766707178306i | 0.104171673289312-0.182814724877572i | 0.978307373071912-1.98048179666063i | -0.627745705160193i | 0.809353560040511-0.587321730272046i | 0.190646439959489+0.587321730272046i | -0.190646439959489+0.040423974888147i | -0.331862352851052-3.1510524183807i | 0.0661886608423761i | 0.208563939816749-0.0219655247192112i | #DIV/0! | 1.33333333333333E-06-0.00124534384265959i | #DIV/0! | #DIV/0! | 0.00083+0.0856523821074721i | #DIV/0! | #DIV/0! | 1.28605468689297-0.135444631703953i | 1.989911154816-2.6795143787406i | 0.262314191802902+0.285153442959673i | #DIV/0! | -17.106496251583-4.17970379154749i | #DIV/0! | #DIV/0! | #DIV/0! | #DIV/0!
| 85300 | -0.0000135183337501295+0.0369506634042981i | -7.66677030722542+0.283288419432952i | 7.99997763052664-0.0133774170334661i | 0.999200641719999+1.33560388831656E-06i | 1 | 9.44400331562859+4.46030922964054i | 334.972316689012i | -150.882654710418+73.2812237774217i | 0.872456336177955-1.79634729519914i | 0.103987295224658-0.182705344482146i | 0.976443631402613-1.97905263968129i | -0.628482495893949i | 0.808920607188002-0.587917895004561i | 0.191079392811998+0.587917895004561i | -0.191079392811998+0.040564600889388i | -0.331858870620779-3.14727615988706i | 0.066266347064022i | 0.208558494317398-0.0219910750968309i | #DIV/0! | 1.33333333333333E-06-0.00124388388504803i | #DIV/0! | #DIV/0! | 0.00083+0.085752913072387i | #DIV/0! | #DIV/0! | 1.28602110865328-0.135602181388326i | 1.98736326637072-2.67751135618707i | 0.262519250510307+0.285451634671059i | #DIV/0! | -17.110773622854-4.17702081020759i | #DIV/0! | #DIV/0! | #DIV/0! | #DIV/0!
| 85400 | -0.000013486693428746+0.0369073956601174i | -7.66677006464963+0.2829567000609i | 7.9999775780471-0.0133930997322825i | 0.999200641725237+1.33716965199528E-06i | 1 | 9.44827014693295+4.45729522992995i | 335.36501577071i | -151.23897753159+73.3671337701268i | 0.870781453941605-1.79502850909003i | 0.103803353550888-0.182595972164549i | 0.974584807492493-1.97762448125458i | -0.629219286627705i | 0.808487215204398-0.588513740579638i | 0.191512784795602+0.588513740579638i | -0.191512784795602+0.040705546048067i | -0.331855384177307-3.14350864796882i | 0.0663440332856681i | 0.208553042374629-0.0220166246538874i | #DIV/0! | 1.33333333333333E-06-0.00124242734654095i | #DIV/0! | #DIV/0! | 0.00083+0.0858534440373019i | #DIV/0! | #DIV/0! | 1.28598749068194-0.135759726012912i | 1.98482211331246-2.67550971060128i | 0.262724523066699+0.285749681475785i | #DIV/0! | -17.1150402115826-4.17433852986905i | #DIV/0! | #DIV/0! | #DIV/0! | #DIV/0!
| 85500 | -0.0000134551640610784+0.0368642291269936i | -7.66676982292446+0.282625756640284i | 7.99997752550608-0.0134087824307901i | 0.999200641730474+0.0000013387354156432i | 1 | 9.45252622681163+4.454282721244i | 335.757714852409i | -151.595717837029+73.4530437628318i | 0.869111038597098-1.79371071676245i | 0.103619847097958-0.182486608560815i | 0.972730885695056-1.97619732532326i | -0.629956077361461i | 0.808053384324971-0.589109266673815i | 0.191946615675029+0.589109266673815i | -0.191946615675029+0.040846810687646i | -0.331851893520161-3.1397498519333i | 0.066421719507314i | 0.208547583988244-0.0220421733893672i | #DIV/0! | 1.33333333333333E-06-0.00124097421514148i | #DIV/0! | #DIV/0! | 0.00083+0.0859539750022167i | #DIV/0! | #DIV/0! | 1.28595383297774-0.135917265571461i | 1.98228767422782-2.67350944734038i | 0.262930009384222+0.286047583243654i | #DIV/0! | -17.1192960497361-4.17165696460372i | #DIV/0! | #DIV/0! | #DIV/0! | #DIV/0!
| 85600 | -0.0000134237451289546+0.0368211634502154i | -7.666769582046+0.282295586451651i | 7.99997747290357-0.0134244651289885i | 0.999200641735721+1.34030117926031E-06i | 1 | 9.45677158713983+4.45127171481974i | 336.150413934108i | -151.952875626734+73.5389537555369i | 0.867445075718732-1.79239392148392i | 0.103436774698689-0.182377254302381i | 0.970881850417421-1.9747711757863i | -0.630692868095218i | 0.80761911478523-0.589704472963807i | 0.19238088521477+0.589704472963807i | -0.19238088521477+0.0409883951314109i | -0.331848398648913-3.13599974123124i | 0.0664994057289599i | 0.208542119158049-0.0220677213022597i | #DIV/0! | 1.33333333333333E-06-0.00123952447890884i | #DIV/0! | #DIV/0! | 0.00083+0.0860545059671316i | #DIV/0! | #DIV/0! | 1.28592013553948-0.136074800057742i | 1.97975992777668-2.67151057170182i | 0.263135709374912+0.286345339844428i | #DIV/0! | -17.1235411691858-4.16897612836809i | #DIV/0! | #DIV/0! | #DIV/0! | #DIV/0!
| 85700 | -0.0000133924361172236+0.0367781982767269i | -7.66676934201026+0.28196618678824i | 7.99997742023957-0.0134401478268774i | 0.999200641740979+1.34186694284658E-06i | 1 | 9.4610062596966+4.44826222179204i | 336.543113015807i | -152.310450900706+73.624863748242i | 0.865783550931345-1.791078126483i | 0.103254135188757-0.182267910016118i | 0.969037686120102-1.97334603649912i | -0.631429658828974i | 0.807184406820925-0.590299359126496i | 0.192815593179075+0.590299359126496i | -0.192815593179075+0.0411302997024779i | -0.331844899563059-3.13225828545596i | 0.066577091950606i | 0.208536647883849-0.0220932683915494i | #DIV/0! | 1.33333333333333E-06-0.00123807812595796i | #DIV/0! | #DIV/0! | 0.00083+0.0861550369320465i | #DIV/0! | #DIV/0! | 1.28588639836596-0.136232329465492i | 1.97723885269209-2.66951308892359i | 0.263341622950712+0.286642951147832i | #DIV/0! | -17.1277756017069-4.1662960350038i | #DIV/0! | #DIV/0! | #DIV/0! | #DIV/0!
| 85800 | -0.0000133612365137349+0.0367353332551181i | -7.66676910281325+0.281637554955906i | 7.99997736751408-0.0134558305244564i | 0.999200641746236+1.34343270640195E-06i | 1 | 9.4652302761649+4.44525425319449i | 336.935812097505i | -152.668443658943+73.7107737409471i | 0.864126449910203-1.78976333494967i | 0.103071927406701-0.182158576324355i | 0.967198377316904-1.97192191127402i | -0.63216644956273i | 0.806749260668039-0.590893924838945i | 0.193250739331961+0.590893924838945i | -0.193250739331961+0.0412725247237851i | -0.331841396262189-3.12852545434252i | 0.066654778172252i | 0.208531170165445-0.0221188146562266i | #DIV/0! | 1.33333333333333E-06-0.00123663514445917i | #DIV/0! | #DIV/0! | 0.00083+0.0862555678969614i | #DIV/0! | #DIV/0! | 1.28585262145594-0.136389853788487i | 1.97472442777989-2.66751700418482i | 0.263547750023459+0.286940417023544i | #DIV/0! | -17.1319993789782-4.16361669823858i | #DIV/0! | #DIV/0! | #DIV/0! | #DIV/0!
| 85900 | -0.0000133301458093175+0.0366925680356156i | -7.66676886445121+0.281309688273053i | 7.99997731472711-0.0134715132217252i | 0.999200641751504+0.0000013449984699264i | 1 | 9.46944366813236+4.44224781996008i | 337.328511179204i | -153.026853901447+73.7966837336521i | 0.862473758380783-1.78844955003558i | 0.102890150193916-0.182049253844908i | 0.965363908574699-1.97049880388049i | -0.632903240296486i | 0.806313676562797-0.591488169778386i | 0.193686323437203+0.591488169778386i | -0.193686323437203+0.0414150705181i | -0.331837888745817-3.12480121776693i | 0.0667324643938979i | 0.20852568600264-0.0221443600952765i | #DIV/0! | 1.33333333333333E-06-0.00123519552263791i | #DIV/0! | #DIV/0! | 0.00083+0.0863560988618762i | #DIV/0! | #DIV/0! | 1.28581880480823-0.136547373020468i | 1.97221663191867-2.6655223226063i | 0.263754090504883+0.287237737341209i | #DIV/0! | -17.1362125325836-4.16093813168703i | #DIV/0! | #DIV/0! | #DIV/0! | #DIV/0!
| 86000 | -0.0000132991634977586+0.0366499022700726i | -7.66676862692017+0.280982584070557i | 7.99997726187865-0.0134871959186833i | 0.999200641756771+1.34656423341986E-06i | 1 | 9.47364646709068+4.43924293292176i | 337.721210260903i | -153.385681628216+73.8825937263572i | 0.860825462118669-1.78713677485435i | 0.102708802394654-0.181939943191108i | 0.963534264513323-1.96907671804546i | -0.633640031030242i | 0.805877654741661-0.592082093622228i | 0.194122345258339+0.592082093622228i | -0.194122345258339+0.0415579374080141i | -0.331834377013487-3.12108554574531i | 0.0668101506155438i | 0.208520195395241-0.0221699047076862i | #DIV/0! | 1.33333333333333E-06-0.00123375924877438i | #DIV/0! | #DIV/0! | 0.00083+0.0864566298267911i | #DIV/0! | #DIV/0! | 1.28578494842162-0.13670488715519i | 1.96971544405941-2.66352904925075i | 0.263960644306616+0.287534911970433i | #DIV/0! | -17.1404150940108-4.1582603488512i | #DIV/0! | #DIV/0! | #DIV/0! | #DIV/0!
| 86100 | -0.0000132682890757836+0.0366073356119597i | -7.66676839021628+0.280656239691691i | 7.99997720896871-0.0135028786153304i | 0.999200641762048+1.34812999688233E-06i | 1 | 9.4778387044364+4.43623960281324i | 338.113909342601i | -153.744926839252+73.9685037190623i | 0.859181546949323-1.78582501248186i | 0.102527882856022-0.181830644971828i | 0.961709429805345-1.96765565745369i | -0.634376821763998i | 0.805441195441329-0.592675696048052i | 0.194558804558671+0.592675696048052i | -0.194558804558671+0.041701125715946i | -0.331830861064736-3.11737840843303i | 0.0668878368371899i | 0.208514698343047-0.0221954484924423i | #DIV/0! | 1.33333333333333E-06-0.00123232631120322i | #DIV/0! | #DIV/0! | 0.00083+0.086557160791706i | #DIV/0! | #DIV/0! | 1.28575105229487-0.136862396186403i | 1.96722084322528-2.66153718912326i | 0.264167411340192+0.287831940780783i | #DIV/0! | -17.1446070946527-4.15558336312155i | #DIV/0! | #DIV/0! | #DIV/0! | #DIV/0!
| 86200 | -0.0000132375220430356+0.0365648677163559i | -7.66676815433564+0.280330652492062i | 7.99997715599728-0.0135185613116662i | 0.999200641767335+1.34969576031379E-06i | 1 | 9.4820204114709+4.43323784026958i | 338.5066084243i | -154.104589534554+74.0544137117673i | 0.857541998748001-1.78451426595661i | 0.102347390427979-0.181721359791506i | 0.95988938917598-1.96623562574812i | -0.635113612497754i | 0.805004298898738-0.593268976733615i | 0.194995701101262+0.593268976733615i | -0.194995701101262+0.041844635764139i | -0.331827340899098-3.113679776124i | 0.0669655230588358i | 0.208509194845862-0.0222209914485307i | #DIV/0! | 1.33333333333333E-06-0.00123089669831319i | #DIV/0! | #DIV/0! | 0.00083+0.0866576917566209i | #DIV/0! | #DIV/0! | 1.28571711642679-0.137019900107855i | 1.9647328085115-2.65954674717198i | 0.264374391517035+0.288128823641788i | #DIV/0! | -17.1487885658065-4.15290718777752i | #DIV/0! | #DIV/0! | #DIV/0! | #DIV/0!
| 86300 | -0.0000132068619020545+0.0365224982399384i | -7.66676791927457+0.280005819839528i | 7.99997710296436-0.0135342440076903i | 0.999200641772623+1.35126152371415E-06i | 1 | 9.4861916194008+4.43023765582811i | 338.899307505999i | -154.464669714123+74.1403237044724i | 0.855906803439526-1.78320453827992i | 0.102167323963337-0.181612088250174i | 0.958074127402863-1.96481662653009i | -0.63585040323151i | 0.804566965351062-0.593861935356849i | 0.195433034648938+0.593861935356849i | -0.195433034648938+0.041988467874661i | -0.331823816516124-3.1099896192498i | 0.0670432092804818i | 0.20850368490349-0.0222465335749387i | #DIV/0! | 1.33333333333333E-06-0.00122947039854689i | #DIV/0! | #DIV/0! | 0.00083+0.0867582227215357i | #DIV/0! | #DIV/0! | 1.28568314081615-0.137177398913301i | 1.962251319085-2.65755772828825i | 0.264581584748471+0.288425560422943i | #DIV/0! | -17.1529595386754-4.15023183598858i | #DIV/0! | #DIV/0! | #DIV/0! | #DIV/0!
| 86400 | -0.0000131763081582577+0.0364802268409741i | -7.66676768502923+0.279681739114135i | 7.99997704986995-0.0135499267034023i | 0.99920064177792+1.35282728708342E-06i | 1 | 9.49035235933785+4.4272390599287i | 339.292006587698i | -154.825167377957+74.2262336971774i | 0.854275946998184-1.78189583241627i | 0.101987682317761-0.181502830943487i | 0.956263629315945-1.96339866335976i | -0.636587193965266i | 0.804129195035712-0.59445457159586i | 0.195870804964288+0.59445457159586i | -0.195870804964288+0.042132622369406i | -0.331820287915349-3.10630790837888i | 0.0671208955021279i | 0.208498168515732-0.0222720748706521i | #DIV/0! | 1.33333333333333E-06-0.00122804740040043i | #DIV/0! | #DIV/0! | 0.00083+0.0868587536864506i | #DIV/0! | #DIV/0! | 1.28564912546174-0.137334892596487i | 1.95977635418431-2.65557013730726i | 0.26478899094572+0.288722150993703i | #DIV/0! | -17.1571200443671-4.14755732081457i | #DIV/0! | #DIV/0! | #DIV/0! | #DIV/0!
| 86500 | -0.0000131458603199198+0.0364380531793104i | -7.66676745159579+0.279358407708046i | 7.99997699671406-0.0135656093988019i | 0.999200641783227+1.35439305042156E-06i | 1 | 9.49450266229925+4.42424206291474i | 339.684705669396i | -155.186082526058+74.3121436898825i | 0.852649415447501-1.78058815129358i | 0.101808464349759-0.181393588462744i | 0.95445787979726-1.96198173975632i | -0.637323984699022i | 0.803690988190336-0.595046885128929i | 0.196309011809664+0.595046885128929i | -0.196309011809664+0.042277099570093i | -0.331816755096309-3.10263461421579i | 0.0671985817237738i | 0.208492645682389-0.0222976153346568i | #DIV/0! | 1.33333333333333E-06-0.00122662769242309i | #DIV/0! | #DIV/0! | 0.00083+0.0869592846513655i | #DIV/0! | #DIV/0! | 1.28561507036232-0.13749238115116i | 1.95730789311923-2.65358397900822i | 0.264996610019911+0.289018595223488i | #DIV/0! | -17.161270113895-4.14488365520669i | #DIV/0! | #DIV/0! | #DIV/0! | #DIV/0!
| 86600 | -0.0000131155178981526+0.0363959769163654i | -7.66676721897057+0.279035823025468i | 7.99997694349668-0.0135812920938887i | 0.999200641788535+0.0000013559588137285i | 1 | 9.49864255920808+4.4212466750337i | 340.077404751095i | -155.547415158424+74.3980536825875i | 0.851027194860154-1.77928149780352i | 0.10162966892069-0.181284361394921i | 0.952656863780844-1.96056585919844i | -0.638060775432779i | 0.803252345052819-0.595638875634513i | 0.196747654947181+0.595638875634513i | -0.196747654947181+0.0424218997982659i | -0.331813218058538-3.09896970760041i | 0.0672762679454197i | 0.208487116403264-0.0223231549659382i | #DIV/0! | 1.33333333333333E-06-0.00122521126321705i | #DIV/0! | #DIV/0! | 0.00083+0.0870598156162803i | #DIV/0! | #DIV/0! | 1.28558097551668-0.137649864571064i | 1.95484591527072-2.65159925811516i | 0.265204441882052+0.289314892981684i | #DIV/0! | -17.1654097781786-4.14221085200823i | #DIV/0! | #DIV/0! | #DIV/0! | #DIV/0!
| 86700 | -0.0000130852804068859+0.0363539977151194i | -7.66676698714981+0.278713982482582i | 7.99997689021782-0.0135969747886623i | 0.999200641793852+1.35752457700423E-06i | 1 | 9.5027720808932+4.41825290643781i | 340.470103832794i | -155.909165275057+74.4839636752927i | 0.849409271357736-1.77797587480173i | 0.101451294894755-0.181175150322687i | 0.950860566252491-1.95915102512442i | -0.638797566166535i | 0.802813265861284-0.596230542791242i | 0.197186734138716+0.596230542791242i | -0.197186734138716+0.0425670233752931i | -0.331809676801565-3.09531315950714i | 0.0673539541670658i | 0.20848158067816-0.0223486937634815i | #DIV/0! | 1.33333333333333E-06-0.0012237981014371i | #DIV/0! | #DIV/0! | 0.00083+0.0871603465811952i | #DIV/0! | #DIV/0! | 1.28554684092361-0.137807342849941i | 1.95239040009059-2.649615979297i | 0.265412486443065+0.289611044137646i | #DIV/0! | -17.169539068043-4.13953892395523i | #DIV/0! | #DIV/0! | #DIV/0! | #DIV/0!
| 86800 | -0.0000130551473628477+0.0363121152401061i | -7.66676675612976+0.27839288350748i | 7.99997683687747-0.0136126574831224i | 0.999200641799169+1.35909034024869E-06i | 1 | 9.50689125808959+4.41526076718461i | 340.862802914493i | -156.271332875956+74.5698736679977i | 0.847795631110659-1.77667128510817i | 0.101273341138999-0.181065955824441i | 0.949068972249658-1.95773724093261i | -0.639534356900291i | 0.80237375085409-0.596821886277924i | 0.19762624914591+0.596821886277924i | -0.19762624914591+0.042712470622367i | -0.331806131324929-3.09166494104412i | 0.0674316403887118i | 0.208476038506875-0.0223742317262723i | #DIV/0! | 1.33333333333333E-06-0.00122238819579029i | #DIV/0! | #DIV/0! | 0.00083+0.0872608775461101i | #DIV/0! | #DIV/0! | 1.28551266658185-0.137964815981536i | 1.94994132710129-2.64763414716808i | 0.265620743613765+0.289907048560688i | #DIV/0! | -17.1736580142193-4.13686788367713i | #DIV/0! | #DIV/0! | #DIV/0! | #DIV/0!
| 86900 | -0.0000130251182855453+0.0362703291574031i | -7.66676652590689+0.278072523540091i | 7.99997678347563-0.0136283401772687i | 0.999200641804496+1.36065610346189E-06i | 1 | 9.51100012143878+4.41227026723789i | 341.255501996191i | -156.633917961122+74.6557836607028i | 0.846186260337953-1.77536773150733i | 0.101095806523309-0.180956778474331i | 0.947282066861262-1.95632450998166i | -0.640271147634047i | 0.801933800269831-0.597412905773542i | 0.198066199730169+0.597412905773542i | -0.198066199730169+0.042858241860505i | -0.331802581628167-3.0880250234525i | 0.0675093266103577i | 0.208470489889212-0.0223997688532958i | #DIV/0! | 1.33333333333333E-06-0.00122098153503564i | #DIV/0! | #DIV/0! | 0.00083+0.087361408511025i | #DIV/0! | #DIV/0! | 1.28547845249021-0.138122283959592i | 1.94749867589575-2.64565376628873i | 0.265829213304865+0.2902029061201i | #DIV/0! | -17.1777666473457-4.1341977436978i | #DIV/0! | #DIV/0! | #DIV/0! | #DIV/0!
| 87000 | -0.0000129951926972454+0.0362286391346231i | -7.66676629647737+0.277752900032111i | 7.9999767300123-0.0136440228711007i | 0.999200641809833+1.36222186664376E-06i | 1 | 9.51509870148847+4.40928141646788i | 341.64820107789i | -156.996920530553+74.7416936534078i | 0.844581145307153-1.7740652167486i | 0.10091868992041-0.180847618842279i | 0.945499835227563-1.95491283559088i | -0.641007938367803i | 0.80149341434734-0.598003600957255i | 0.19850658565266+0.598003600957255i | -0.19850658565266+0.043004337410548i | -0.331799027710812-3.08439337810563i | 0.0675870128320038i | 0.208464934824973-0.022425305143537i | #DIV/0! | 1.33333333333333E-06-0.00121957810798387i | #DIV/0! | #DIV/0! | 0.00083+0.0874619394759398i | #DIV/0! | #DIV/0! | 1.28544419864744-0.13827974677785i | 1.94506242613711-2.64367484116548i | 0.266037895426971+0.290498616685127i | #DIV/0! | -17.1818649979658-4.13152851643577i | #DIV/0! | #DIV/0! | #DIV/0! | #DIV/0!
| 87100 | -0.0000129653701229558+0.0361870448409056i | -7.66676606783759+0.277434010446943i | 7.99997667648749-0.013659705564618i | 0.999200641815171+1.36378762979425E-06i | 1 | 9.5191870286933+4.40629422465233i | 342.040900159589i | -157.36034058425+74.8276036461129i | 0.842980272334079-1.77276374354647i | 0.100741990205863-0.180738477494012i | 0.943722262539942-1.95350222104048i | -0.641744729101559i | 0.801052593325684-0.598593971508398i | 0.198947406674316+0.598593971508398i | -0.198947406674316+0.043150757593161i | -0.331795469572404-3.08076997650833i | 0.0676646990536497i | 0.208459373313956-0.0224508405959811i | #DIV/0! | 1.33333333333333E-06-0.00121817790349709i | #DIV/0! | #DIV/0! | 0.00083+0.0875624704408547i | #DIV/0! | #DIV/0! | 1.28540990505232-0.138437204430053i | 1.94263255755848-2.64169737625157i | 0.266246789890595+0.290794180124992i | #DIV/0! | -17.1859530965309-4.12886021420539i | #DIV/0! | #DIV/0! | #DIV/0! | #DIV/0!
| 87200 | -0.0000129356500904065+0.0361455459469077i | -7.66676583998403+0.277115852259626i | 7.99997662290119-0.0136753882578205i | 0.999200641820518+1.36535339291337E-06i | 1 | 9.52326513341505+4.40330870147695i | 342.433599241287i | -157.724178122214+74.913513638818i | 0.841383627782707-1.7714633145808i | 0.100565706258063-0.180629354991081i | 0.94194933404077-1.95209266957188i | -0.642481519835315i | 0.800611337444168-0.599184017106482i | 0.199388662555832+0.599184017106482i | -0.199388662555832+0.043297502728833i | -0.331791907212472-3.07715479029614i | 0.0677423852752956i | 0.208453805355963-0.0224763752096124i | #DIV/0! | 1.33333333333333E-06-0.0012167809104885i | #DIV/0! | #DIV/0! | 0.00083+0.0876630014057696i | #DIV/0! | #DIV/0! | 1.28537557170361-0.138594656909937i | 1.94020904996277-2.63972137594731i | 0.266455896606142+0.291089596308882i | #DIV/0! | -17.1900309733991-4.12619284921732i | #DIV/0! | #DIV/0! | #DIV/0! | #DIV/0!
| 87300 | -0.0000129060321300306+0.0361041421247953i | -7.666765612913+0.276798422956764i | 7.9999765692534-0.0136910709507076i | 0.999200641825865+1.36691915600104E-06i | 1 | 9.52733304592235+4.400324856536i | 342.826298322986i | -158.088433144444+74.999423631523i | 0.839791198065034-1.77016393249715i | 0.10038983695824-0.180520251890889i | 0.940181035023274-1.95068418438804i | -0.643218310569071i | 0.800169646942332-0.599773737431194i | 0.199830353057668+0.599773737431194i | -0.199830353057668+0.043444573137877i | -0.331788340630542-3.07354779123453i | 0.0678200714969417i | 0.208448230950793-0.022501908983415i | #DIV/0! | 1.33333333333333E-06-0.00121538711792207i | #DIV/0! | #DIV/0! | 0.00083+0.0877635323706845i | #DIV/0! | #DIV/0! | 1.28534119860009-0.138752104211238i | 1.93779188322246-2.63774684460054i | 0.266665215483918+0.291384865105954i | #DIV/0! | -17.1940986588354-4.12352643357924i | #DIV/0! | #DIV/0! | #DIV/0! | #DIV/0!
| 87400 | -0.0000128765157749459+0.036062833048235i | -7.66676538662091+0.276481720036468i | 7.99997651554413-0.013706753643279i | 0.999200641831232+1.36848491905727E-06i | 1 | 9.53139079639136+4.39734269933297i | 343.218997404685i | -158.45310565094+75.0853336242281i | 0.838202969640886-1.76886559990702i | 0.100214381190453-0.180411168746719i | 0.938417350831339-1.94927676865374i | -0.643955101302827i | 0.799727522059954-0.600363132162399i | 0.200272477940046+0.600363132162399i | -0.200272477940046+0.043591969140428i | -0.331784769826149-3.06994895121825i | 0.0678977577185877i | 0.208442650098249-0.0225274419163733i | #DIV/0! | 1.33333333333333E-06-0.00121399651481232i | #DIV/0! | #DIV/0! | 0.00083+0.0878640633355993i | #DIV/0! | #DIV/0! | 1.28530678574052-0.138909546327694i | 1.93538103727936-2.63577378650702i | 0.266874746434122+0.291679986385332i | #DIV/0! | -17.1981561830123-4.1208609792965i | #DIV/0! | #DIV/0! | #DIV/0! | #DIV/0!
| 87500 | -0.0000128471005609368+0.0360216183923852i | -7.6667651611043+0.276165741008287i | 7.99997646177337-0.0137224363355344i | 0.999200641836589+1.37005068208196E-06i | 1 | 9.53543841490594+4.39436223928135i | 343.611696486384i | -158.818195641702+75.1712436169331i | 0.836618929017767-1.76756831938809i | 0.100039337841586-0.180302106107752i | 0.936658266859353-1.94787042549584i | -0.644691892036583i | 0.799284963037044-0.600952200980138i | 0.200715036962956+0.600952200980138i | -0.200715036962956+0.0437396910564449i | -0.331781194798842-3.06635824227045i | 0.0679754439402336i | 0.208437062798128-0.0225529740074724i | #DIV/0! | 1.33333333333333E-06-0.00121260909022396i | #DIV/0! | #DIV/0! | 0.00083+0.0879645943005142i | #DIV/0! | #DIV/0! | 1.28527233312367-0.139066983253047i | 1.93297649214436-2.63380220591079i | 0.267084489366857+0.291974960016114i | #DIV/0! | -17.2022035760102-4.11819649827306i | #DIV/0! | #DIV/0! | #DIV/0! | #DIV/0!
| 87600 | -0.0000128177860264356+0.0359804978338872i | -7.66676493635957+0.275850483393135i | 7.99997640794113-0.0137381190274734i | 0.999200641841966+1.37161644507515E-06i | 1 | 9.53947593145759+4.39138348570499i | 344.004395568082i | -159.183703116731+75.2571536096383i | 0.8350390627507-1.7662720934845i | 0.0998647058013507-0.180193064519098i | 0.934903768552051-1.9464651580036i | -0.645428682770339i | 0.79884197011385-0.601540943564627i | 0.20115802988615+0.601540943564627i | -0.20115802988615+0.0438877392057121i | -0.331777615548119-3.06277563654204i | 0.0680531301618797i | 0.208431469050229-0.0225785052556942i | #DIV/0! | 1.33333333333333E-06-0.00121122483327165i | #DIV/0! | #DIV/0! | 0.00083+0.0880651252654291i | #DIV/0! | #DIV/0! | 1.28523784074829-0.139224414981018i | 1.93057822789729-2.63183210700453i | 0.267294444192122+0.292269785867366i | #DIV/0! | -17.2062408678172-4.11553300231185i | #DIV/0! | #DIV/0! | #DIV/0! | #DIV/0!
| 87700 | -0.0000127885717125048+0.0359394710508575i | -7.66676471238311+0.275535944723241i | 7.99997635404739-0.0137538017190956i | 0.999200641847343+1.37318220803674E-06i | 1 | 9.54350337594582+4.38840644783881i | 344.397094649781i | -159.549628076025+75.3430636023433i | 0.833463357442099-1.76497692470719i | 0.0996904839622826-0.180084044521818i | 0.933153841404382-1.94506096922901i | -0.646165473504096i | 0.798398543530857-0.602129359596263i | 0.201601456469143+0.602129359596263i | -0.201601456469143+0.044036113907833i | -0.331774032073523-3.05920110631101i | 0.0681308163835256i | 0.208425868854354-0.0226040356600231i | #DIV/0! | 1.33333333333333E-06-0.00120984373311969i | #DIV/0! | #DIV/0! | 0.00083+0.0881656562303439i | #DIV/0! | #DIV/0! | 1.28520330861316-0.139381841505346i | 1.92818622468668-2.62986349393017i | 0.267504610819808+0.292564463808122i | #DIV/0! | -17.2102680883289-4.11287050311557i | #DIV/0! | #DIV/0! | #DIV/0! | #DIV/0!
| 87800 | -0.0000127594571628189+0.035898537722879i | -7.66676448917156+0.275222122542072i | 7.99997630009217-0.0137694844104006i | 0.99920064185272+0.0000013747479709667i | 1 | 9.54752077817858+4.38543113482964i | 344.78979373148i | -159.915970519586+75.4289735950484i | 0.831891799741552-1.76368281553401i | 0.0995166712197336-0.179975046652946i | 0.931408470961286-1.94365786218696i | -0.646902264237852i | 0.797954683528783-0.602717448755617i | 0.202045316471217+0.602717448755617i | -0.202045316471217+0.0441848154822351i | -0.331770444374597-3.05563462398159i | 0.0682085026051715i | 0.208420262210301-0.0226295652194436i | #DIV/0! | 1.33333333333333E-06-0.00120846577898174i | #DIV/0! | #DIV/0! | 0.00083+0.0882661871952588i | #DIV/0! | #DIV/0! | 1.28516873671704-0.139539262819768i | 1.92580046272945-2.62789637077898i | 0.267714989159716+0.292858993707396i | #DIV/0! | -17.2142852673501-4.11020901228757i | #DIV/0! | #DIV/0! | #DIV/0! | #DIV/0!
| 87900 | -0.0000127304419236466+0.0358576975309926i | -7.66676426672139+0.274909014404277i | 7.99997624607547-0.0137851671013882i | 0.999200641858107+1.37631373386503E-06i | 1 | 9.55152816787214+4.38245755573648i | 345.182492813179i | -160.282730447413+75.5148835877534i | 0.830324376345723-1.76238976841012i | 0.0993432664718771-0.179866071445521i | 0.9296676428176-1.94225583985564i | -0.647639054971608i | 0.797510390348582-0.603305210723439i | 0.202489609651418+0.603305210723439i | -0.202489609651418+0.044333844248169i | -0.331766852450866-3.05207616208357i | 0.0682861888268176i | 0.208414649117867-0.0226550939329388i | #DIV/0! | 1.33333333333333E-06-0.00120709096012056i | #DIV/0! | #DIV/0! | 0.00083+0.0883667181601737i | #DIV/0! | #DIV/0! | 1.28513412505867-0.139696678918015i | 1.9234209223108-2.62593074159213i | 0.267925579121537+0.293153375434163i | #DIV/0! | -17.2182924345935-4.1075485413322i | #DIV/0! | #DIV/0! | #DIV/0! | #DIV/0!
| 88000 | -0.000012701525543833+0.035816950157689i | -7.66676404502914+0.274596617875616i | 7.99997619199727-0.0138008497920579i | 0.999200641863505+1.37787949673168E-06i | 1 | 9.5555255746514+4.37948571953137i | 345.575191894877i | -160.649907859506+75.6007935804585i | 0.82876107399816-1.76109778574817i | 0.0991702686196977-0.179757119428602i | 0.927931342617858-1.94085490517677i | -0.648375845705364i | 0.797065664231443-0.603892645180655i | 0.202934335768557+0.603892645180655i | -0.202934335768557+0.044483200524709i | -0.331763256301838-3.04852569327164i | 0.0683638750484636i | 0.208409029576853-0.0226806217994903i | #DIV/0! | 1.33333333333333E-06-0.00120571926584769i | #DIV/0! | #DIV/0! | 0.00083+0.0884672491250886i | #DIV/0! | #DIV/0! | 1.28509947363683-0.139854089793805i | 1.92104758378399-2.62396661036109i | 0.26813638061486+0.293447608857381i | #DIV/0! | -17.2222896196805-4.10488910165575i | #DIV/0! | #DIV/0! | #DIV/0! | #DIV/0!
| 88100 | -0.0000126727075747825+0.0357762952869007i | -7.66676382409137+0.274284930532905i | 7.99997613785759-0.0138165324824094i | 0.999200641868902+1.37944525956659E-06i | 1 | 9.55951302805025+4.37651563509979i | 345.967890976576i | -161.017502755865+75.6867035731636i | 0.827201879489156-1.75980686992859i | 0.098997676566995-0.179648191127296i | 0.926199556056151-1.93945506105589i | -0.64911263643912i | 0.796620505418791-0.604479751808372i | 0.203379494581209+0.604479751808372i | -0.203379494581209+0.044632884630748i | -0.331759655927067-3.04498319032463i | 0.0684415612701095i | 0.208403403587057-0.0227061488180828i | #DIV/0! | 1.33333333333333E-06-0.00120435068552323i | #DIV/0! | #DIV/0! | 0.00083+0.0885677800900034i | #DIV/0! | #DIV/0! | 1.28506478245027-0.14001149544088i | 1.91868042757002-2.62200398102796i | 0.268347393549175+0.293741693845973i | #DIV/0! | -17.2262768521416-4.10223070456689i | #DIV/0! | #DIV/0! | #DIV/0! | #DIV/0!
| 88200 | -0.000012643987570441+0.0357357326039934i | -7.66676360390471+0.27397394996395i | 7.99997608365643-0.0138322151724424i | 0.999200641874309+1.38101102236977E-06i | 1 | 9.56349055751167+4.3735473112415i | 346.360590058275i | -161.385515136491+75.7726135658686i | 0.825646779655567-1.75851702329982i | 0.0988254892203777-0.179539287062786i | 0.924472268875945-1.93805631036261i | -0.649849427172876i | 0.796174914152284-0.605066530287871i | 0.203825085847716+0.605066530287871i | -0.203825085847716+0.0447828968850049i | -0.33175605132606-3.0414486261448i | 0.0685192474917554i | 0.208397771148275-0.0227316749876978i | #DIV/0! | 1.33333333333333E-06-0.00120298520855552i | #DIV/0! | #DIV/0! | 0.00083+0.0886683110549183i | #DIV/0! | #DIV/0! | 1.28503005149774-0.140168895852958i | 1.9163194341575-2.6200428574858i | 0.26855861783387+0.294035630268843i | #DIV/0! | -17.2302541614164-4.09957336127755i | #DIV/0! | #DIV/0! | #DIV/0! | #DIV/0!
| 88300 | -0.0000126153650872786+0.035695261795758i | -7.66676338446569+0.273663673767478i | 7.99997602939378-0.0138478978621563i | 0.999200641879726+1.38257678514115E-06i | 1 | 9.56745819238783+4.37058075667083i | 346.753289139973i | -161.753945001382+75.8585235585737i | 0.824095761380705-1.75722824817859i | 0.0986537054892588-0.179430407752347i | 0.922749466869964-1.93665865593094i | -0.650586217906632i | 0.795728890673817-0.605652980300614i | 0.204271109326183+0.605652980300614i | -0.204271109326183+0.044933237606018i | -0.331752442498346-3.03792197375719i | 0.0685969337134015i | 0.208392132260308-0.0227572003073181i | #DIV/0! | 1.33333333333333E-06-0.00120162282440087i | #DIV/0! | #DIV/0! | 0.00083+0.0887688420198332i | #DIV/0! | #DIV/0! | 1.284995280778-0.140326291023767i | 1.91396458410246-2.61808324357914i | 0.26877005337823+0.294329417994859i | #DIV/0! | -17.2342215768535-4.09691708290335i | #DIV/0! | #DIV/0! | #DIV/0! | #DIV/0!
| 88400 | -0.0000125868396842729+0.035654882550403i | -7.66676316577088+0.27335409955309i | 7.99997597506964-0.013863580551551i | 0.999200641885142+0.0000013841425478807i | 1 | 9.57141596194048+4.36761598001752i | 347.145988221672i | -162.12279235054+75.9444335512787i | 0.822548811594118-1.75594054685014i | 0.0984823242858582-0.179321553709376i | 0.921031135879976-1.93526210055952i | -0.651323008640388i | 0.795282435225518-0.606239101528241i | 0.204717564774482+0.606239101528241i | -0.204717564774482+0.0450839071121469i | -0.331748829443468-3.03440320630888i | 0.0686746199350474i | 0.208386486922952-0.022782724775927i | #DIV/0! | 1.33333333333333E-06-0.00120026352256331i | #DIV/0! | #DIV/0! | 0.00083+0.0888693729847481i | #DIV/0! | #DIV/0! | 1.2849604702898-0.140483680947039i | 1.91161585802798-2.61612514310424i | 0.268981700091439+0.294623056892874i | #DIV/0! | -17.2381791277114-4.09426188046443i | #DIV/0! | #DIV/0! | #DIV/0! | #DIV/0!
| 88500 | -0.0000125584109228916+0.0356145945575457i | -7.66676294781706+0.273045224941184i | 7.99997592068401-0.013879263240626i | 0.999200641890569+1.38570831058839E-06i | 1 | 9.57536389534134+4.36465298982727i | 347.538687303371i | -162.492057183964+76.0303435439839i | 0.821005917271491-1.7546539215685i | 0.0983113445251933-0.179212725443412i | 0.919317261796684-1.93386664701191i | -0.652059799374144i | 0.794835548049751-0.60682489365257i | 0.205164451950249+0.60682489365257i | -0.205164451950249+0.0452349057215741i | -0.33174521216094-3.03089229706832i | 0.0687523061566934i | 0.208380835136005-0.0228082483925062i | #DIV/0! | 1.33333333333333E-06-0.00119890729259432i | #DIV/0! | #DIV/0! | 0.00083+0.0889699039496629i | #DIV/0! | #DIV/0! | 1.2849256200319-0.140641065616493i | 1.90927323662418-2.61416855980951i | 0.26919355788258+0.294916546831711i | #DIV/0! | -17.2421268431584-4.09160776488609i | #DIV/0! | #DIV/0! | #DIV/0! | #DIV/0!
| 88600 | -0.0000125300783670757+0.035574397508205i | -7.66676273060084+0.272737047562905i | 7.9999758662369-0.013894945929381i | 0.999200641896006+1.38727407326419E-06i | 1 | 9.57930202167187+4.36169179456226i | 347.93138638507i | -162.861739501654+76.1162535366889i | 0.819467065434456-1.75336837455672i | 0.0981407651250816-0.179103923460161i | 0.917607830559538-1.93247229801688i | -0.6527965901079i | 0.794388229389112-0.607410356355596i | 0.205611770610888+0.607410356355596i | -0.205611770610888+0.045386233752304i | -0.331741590650282-3.02738921942462i | 0.0688299923783395i | 0.208375176899264-0.0228337711560371i | #DIV/0! | 1.33333333333333E-06-0.00119755412409252i | #DIV/0! | #DIV/0! | 0.00083+0.0890704349145778i | #DIV/0! | #DIV/0! | 1.28489073000303-0.140798445025849i | 1.90693670064784-2.61221349739587i | 0.269405626660628+0.295209887680166i | #DIV/0! | -17.2460647522727-4.08895474699936i | #DIV/0! | #DIV/0! | #DIV/0! | #DIV/0!
| 88700 | -0.0000125018415832231+0.0355342910947931i | -7.66676251411878+0.272429565060081i | 7.9999758117283-0.0139106286178156i | 0.999200641901443+1.38883983590803E-06i | 1 | 9.58323036992367+4.35873240260161i | 348.324085466768i | -163.23183930361+76.202163529394i | 0.81793224315045-1.75208390800708i | 0.0979705850061356-0.178995148261519i | 0.915902828156586-1.9310790562686i | -0.653533380841656i | 0.793940479486433-0.607995489319495i | 0.206059520513567+0.607995489319495i | -0.206059520513567+0.045537891522161i | -0.33173796491102-3.02389394688692i | 0.0689076785999854i | 0.208369512212525-0.0228592930655018i | #DIV/0! | 1.33333333333333E-06-0.00119620400670346i | #DIV/0! | #DIV/0! | 0.00083+0.0891709658794927i | #DIV/0! | #DIV/0! | 1.28485580020195-0.140955819168831i | 1.90460623092225-2.61025995951708i | 0.269617906334468+0.295503079307018i | #DIV/0! | -17.2499928840424-4.08630283754153i | #DIV/0! | #DIV/0! | #DIV/0! | #DIV/0!
| 88800 | -0.0000124737001401716+0.0354942750111076i | -7.66676229836774+0.272122775085158i | 7.99997575715821-0.0139263113059295i | 0.99920064190688+0.0000013904055985199i | 1 | 9.58714896899904+4.35577482224232i | 348.716784548467i | -163.602356589833+76.288073522099i | 0.816401437532555-1.75080052408143i | 0.0978008030917567-0.178886400345594i | 0.914202240624312-1.92968692442702i | -0.654270171575413i | 0.79349229858478-0.608580292226623i | 0.20650770141522+0.608580292226623i | -0.20650770141522+0.04568987934879i | -0.331734334942685-3.02040645308367i | 0.0689853648216313i | 0.208363841075586-0.0228848141198824i | #DIV/0! | 1.33333333333333E-06-0.00119485693011933i | #DIV/0! | #DIV/0! | 0.00083+0.0892714968444076i | #DIV/0! | #DIV/0! | 1.28482083062741-0.141113188039161i | 1.90228180833699-2.60830794978022i | 0.269830396812874+0.295796121581019i | #DIV/0! | -17.2539112673668-4.08365204715716i | #DIV/0! | #DIV/0! | #DIV/0! | #DIV/0!
| 88900 | -0.0000124456536091826+0.0354543489523239i | -7.66676208334435+0.27181667530115i | 7.99997570252664-0.0139419939937223i | 0.999200641912337+1.39197136109979E-06i | 1 | 9.59105784771064+4.3528190616994i | 349.109483630166i | -163.973291360321+76.3739835148042i | 0.814874635739367-1.74951822491132i | 0.0976314183081375-0.17877768020673i | 0.912506054047505-1.92829590511805i | -0.655006962309169i | 0.793043686927453-0.609164764759512i | 0.206956313072547+0.609164764759512i | -0.206956313072547+0.045842197549657i | -0.331730700744805-3.01692671176198i | 0.0690630510432774i | 0.208358163488245-0.0229103343181606i | #DIV/0! | 1.33333333333333E-06-0.00119351288407871i | #DIV/0! | #DIV/0! | 0.00083+0.0893720278093224i | #DIV/0! | #DIV/0! | 1.28478582127816-0.141270551630561i | 1.89996341384774-2.60635747174592i | 0.270043098004522+0.296089014370896i | #DIV/0! | -17.257819931055-4.08100238639825i | #DIV/0! | #DIV/0! | #DIV/0! | #DIV/0!
| 89000 | -0.000012417701563925+0.0354145126149875i | -7.6667618690453+0.271511263381571i | 7.99997564783358-0.0139576766811935i | 0.999200641917794+1.39353712364761E-06i | 1 | 9.59495703478201+4.34986512910678i | 349.502182711865i | -164.344643615076+76.4598935075092i | 0.813351824974786-1.74823701259831i | 0.0974624295842559-0.178668988335533i | 0.910814254559042-1.92690600093384i | -0.655743753042925i | 0.792594644757986-0.609748906600875i | 0.207405355242014+0.609748906600875i | -0.207405355242014+0.04599484644205i | -0.331727062316889-3.01345469678695i | 0.0691407372649234i | 0.208352479450296-0.0229358536593169i | #DIV/0! | 1.33333333333333E-06-0.00119217185836626i | #DIV/0! | #DIV/0! | 0.00083+0.0894725587742373i | #DIV/0! | #DIV/0! | 1.28475077215293-0.141427909936745i | 1.89765102847598-2.60440852892875i | 0.270256009817984+0.296381757545356i | #DIV/0! | -17.2617189038273-4.07835386572521i | #DIV/0! | #DIV/0! | #DIV/0! | #DIV/0!
| 89100 | -0.0000123898435804585+0.0353747656970062i | -7.66676165546745+0.271206537010381i | 7.99997559307903-0.013973359368343i | 0.999200641923251+1.39510288616334E-06i | 1 | 9.59884655884797+4.34691303251776i | 349.894881793563i | -164.716413354097+76.5458035002142i | 0.811832992487925-1.74695688921419i | 0.0972938358518695-0.178560325218885i | 0.909126828339794-1.92551721443307i | -0.656480543776681i | 0.792145172320145-0.610332717433604i | 0.207854827679855+0.610332717433604i | -0.207854827679855+0.046147826343077i | -0.331723419658458-3.00999038214098i | 0.0692184234865693i | 0.208346788961535-0.0229613721423321i | #DIV/0! | 1.33333333333333E-06-0.00119083384281253i | #DIV/0! | #DIV/0! | 0.00083+0.0895730897391522i | #DIV/0! | #DIV/0! | 1.28471568325046-0.141585262951427i | 1.89534463330888-2.60246112479759i | 0.270469132161735+0.296674350973084i | #DIV/0! | -17.2656082143154-4.07570649550738i | #DIV/0! | #DIV/0! | #DIV/0! | #DIV/0!
| 89200 | -0.0000123620792372181+0.0353351078976423i | -7.66676144260751+0.270902493881924i | 7.999975538263-0.0139890420551702i | 0.999200641928718+1.39666864864696E-06i | 1 | 9.60272644845442+4.34396277990546i | 350.287580875262i | -165.088600577384+76.6317134929193i | 0.810318125572927-1.74567785680121i | 0.0971256360455177-0.178451691339978i | 0.907443761618445-1.92412954814119i | -0.657217334510437i | 0.791695269857932-0.610916196940772i | 0.208304730142068+0.610916196940772i | -0.208304730142068+0.0463011375696649i | -0.331719772769043-3.00653374192318i | 0.0692961097082154i | 0.20834109202176-0.0229868897661879i | #DIV/0! | 1.33333333333333E-06-0.00118949882729369i | #DIV/0! | #DIV/0! | 0.00083+0.0896736207040671i | #DIV/0! | #DIV/0! | 1.28468055456952-0.141742610668328i | 1.89304420949903-2.60051526277611i | 0.27068246494414+0.296966794522743i | #DIV/0! | -17.2694878910619-4.07306028602354i | #DIV/0! | #DIV/0! | #DIV/0! | #DIV/0!
| 89300 | -0.0000123344081149975+0.0352955389175052i | -7.66676123046226+0.270599131700873i | 7.99997548338548-0.0140047247416749i | 0.999200641934195+1.39823441109844E-06i | 1 | 9.60659673205878+4.34101437916357i | 350.680279956961i | -165.461205284937+76.7176234856243i | 0.808807211568804-1.74439991737232i | 0.0969578291025124-0.178343087178325i | 0.905765040671316-1.92274300455064i | -0.657954125244193i | 0.791244937615581-0.611499344805631i | 0.208755062384419+0.611499344805631i | -0.208755062384419+0.0464547804385621i | -0.331716121648159-3.00308475034864i | 0.0693737959298613i | 0.208335388630765-0.0230124065298644i | #DIV/0! | 1.33333333333333E-06-0.00118816680173121i | #DIV/0! | #DIV/0! | 0.00083+0.0897741516689819i | #DIV/0! | #DIV/0! | 1.28464538610882-0.14189995308116i | 1.89074973826421-2.5985709462428i | 0.270896008073475+0.297259088062975i | #DIV/0! | -17.273357962521-4.0704152474627i | #DIV/0! | #DIV/0! | #DIV/0! | #DIV/0!
| 89400 | -0.0000123068297969341+0.0352560584585442i | -7.66676101902847+0.270296448182172i | 7.99997542844647-0.0140204074278567i | 0.999200641939681+1.39980017351775E-06i | 1 | 9.61045743803027+4.33806783810672i | 351.072979038659i | -165.834227476756+76.8035334783295i | 0.807300237859299-1.74312307291139i | 0.0967904139629402-0.178234513209794i | 0.904090651822239-1.92135758612118i | -0.658690915977949i | 0.790794175837559-0.612082160711612i | 0.209205824162441+0.612082160711612i | -0.209205824162441+0.046608755266337i | -0.331712466295325-2.99964338174782i | 0.0694514821515072i | 0.208329678788345-0.0230379224323422i | #DIV/0! | 1.33333333333333E-06-0.00118683775609169i | #DIV/0! | #DIV/0! | 0.00083+0.0898746826338968i | #DIV/0! | #DIV/0! | 1.28461017786711-0.142057290183637i | 1.88846120088721-2.59662817853168i | 0.271109761457903+0.297551231462402i | #DIV/0! | -17.2772184570587-4.06777138992455i | #DIV/0! | #DIV/0! | #DIV/0! | #DIV/0!
| 89500 | -0.0000122793438684925+0.0352166662240402i | -7.66676080830301+0.269994441050975i | 7.99997537344598-0.0140360901137152i | 0.999200641945168+1.40136593590481E-06i | 1 | 9.61430859465002+4.33512316447121i | 351.465678120358i | -166.207667152842+76.8894434710345i | 0.805797191872722-1.74184732537347i | 0.0966233895696561-0.178125969906621i | 0.902420581442378-1.91997329528009i | -0.659427706711705i | 0.790342984768567-0.612664644342329i | 0.209657015231433+0.612664644342329i | -0.209657015231433+0.046763062369376i | -0.331708806710079-2.99620961056591i | 0.0695291683731533i | 0.208323962494297-0.0230634374726028i | #DIV/0! | 1.33333333333333E-06-0.00118551168038656i | #DIV/0! | #DIV/0! | 0.00083+0.0899752135988117i | #DIV/0! | #DIV/0! | 1.28457492984313-0.142214621969478i | 1.88617857871559-2.59468696293241i | 0.271323725005491+0.297843224589626i | #DIV/0! | -17.281069402953-4.06512872342024i | #DIV/0! | #DIV/0! | #DIV/0! | #DIV/0!
| 89600 | -0.0000122519499174493+0.0351773619185991i | -7.66676059828272+0.269693108042593i | 7.999975318384-0.0140517727992501i | 0.999200641950655+0.0000014029316982596i | 1 | 9.61815023011143+4.33218036591543i | 351.858377202057i | -166.581524313194+76.9753534637396i | 0.804298061081816-1.740572676685i | 0.0964567548682781-0.178017457737434i | 0.900754815950094-1.91859013442243i | -0.660164497445461i | 0.78989136465354-0.613246795381573i | 0.21010863534646+0.613246795381573i | -0.21010863534646+0.046917702063888i | -0.331705142891911-2.9927834113622i | 0.0696068545947993i | 0.208318239748416-0.0230889516496244i | #DIV/0! | 1.33333333333333E-06-0.00118418856467184i | #DIV/0! | #DIV/0! | 0.00083+0.0900757445637266i | #DIV/0! | #DIV/0! | 1.28453964203562-0.142371948432382i | 1.88390185316153-2.59274730269073i | 0.271537898624204+0.29813506731323i | #DIV/0! | -17.2849108283941-4.06248725787284i | #DIV/0! | #DIV/0! | #DIV/0! | #DIV/0!
| 89700 | -0.0000122246475338778+0.0351381452481438i | -7.6667603889644+0.269392446902436i | 7.99997526326054-0.0140674554844609i | 0.999200641956152+1.40449746058209E-06i | 1 | 9.62198237252009+4.32923945002044i | 352.251076283756i | -166.955798957812+77.0612634564446i | 0.802802833003586-1.73929912874403i | 0.0962905088071891-0.177908977167281i | 0.899093341810775-1.91720810591131i | -0.660901288179217i | 0.789439315737643-0.613828613513318i | 0.210560684262357+0.613828613513318i | -0.210560684262357+0.047072674665899i | -0.331701474840363-2.98936475880937i | 0.0696845408164452i | 0.208312510550494-0.0231144649623883i | #DIV/0! | 1.33333333333333E-06-0.0011828683990479i | #DIV/0! | #DIV/0! | 0.00083+0.0901762755286414i | #DIV/0! | #DIV/0! | 1.28450431444329-0.142529269566069i | 1.88163100570149-2.59080920100873i | 0.271752282221903+0.298426759501774i | #DIV/0! | -17.2887427614845-4.059847003118i | #DIV/0! | #DIV/0! | #DIV/0! | #DIV/0!
| 89800 | -0.0000121974363101323+0.0350990159199073i | -7.66676018034505+0.269092455385956i | 7.99997520807558-0.0140831381693474i | 0.999200641961659+1.40606322287227E-06i | 1 | 9.62580504989455+4.32630042429054i | 352.643775365454i | -167.330491086696+77.1471734491497i | 0.801311495199153-1.73802668342046i | 0.096124650337527-0.177800528657642i | 0.89743614553668-1.9158272120781i | -0.661638078912974i | 0.788986838266276-0.614410098421718i | 0.211013161733724+0.614410098421718i | -0.211013161733724+0.047227980491256i | -0.331697802554937-2.98595362769296i | 0.0697622270380911i | 0.208306774900328-0.0231399774098734i | #DIV/0! | 1.33333333333333E-06-0.00118155117365921i | #DIV/0! | #DIV/0! | 0.00083+0.0902768064935563i | #DIV/0! | #DIV/0! | 1.2844689470649-0.142686585364242i | 1.87936601787616-2.58887266104532i | 0.271966875706351+0.298718301023805i | #DIV/0! | -17.2925652302396-4.05720796890458i | #DIV/0! | #DIV/0! | #DIV/0! | #DIV/0!
| 89900 | -0.000012170315840833+0.0350599736424251i | -7.66675997242144+0.268793131258593i | 7.99997515282914-0.0140988208539092i | 0.999200641967176+1.40762898513009E-06i | 1 | 9.62961829016577+4.32336329615374i | 353.036474447153i | -167.705600699846+77.2330834418548i | 0.799824035273608-1.73675534255627i | 0.0959591784131867-0.177692112666462i | 0.895783213686795-1.91444745522273i | -0.66237486964673i | 0.788533932485072-0.614991249791107i | 0.211466067514928+0.614991249791107i | -0.211466067514928+0.047383619855623i | -0.331694126035163-2.98254999291069i | 0.0698399132597372i | 0.208301032797712-0.0231654889910601i | #DIV/0! | 1.33333333333333E-06-0.00118023687869407i | #DIV/0! | #DIV/0! | 0.00083+0.0903773374584712i | #DIV/0! | #DIV/0! | 1.28443353989917-0.142843895820614i | 1.87710687129011-2.58693768591642i | 0.272181678985207+0.299009691747848i | #DIV/0! | -17.2963782625872-4.05457016489515i | #DIV/0! | #DIV/0! | #DIV/0! | #DIV/0!
| 90000 | -0.0000121432857228512+0.0350210181255283i | -7.66675976519052+0.268494472295717i | 7.99997509752122-0.0141145035381459i | 0.999200641972692+1.40919474735548E-06i | 1 | 9.63342212117808+4.32042807296231i | 353.429173528852i | -168.081127797262+77.3189934345598i | 0.798340440875852-1.7354851079657i | 0.0957940919908141-0.177583729648162i | 0.894134532866666-1.91306883761386i | -0.663111660380486i | 0.788080598639895-0.615572067306001i | 0.211919401360105+0.615572067306001i | -0.211919401360105+0.047539593074485i | -0.33169044528055-2.97915382947182i | 0.0699175994813831i | 0.208295284242439-0.0231909997049271i | #DIV/0! | 1.33333333333333E-06-0.00117892550438441i | #DIV/0! | #DIV/0! | 0.00083+0.0904778684233861i | #DIV/0! | #DIV/0! | 1.28439809294483-0.143001200928886i | 1.87485354761165-2.58500427869535i | 0.272396691966031+0.299300931542412i | #DIV/0! | -17.3001818863686-4.05193360066659i | #DIV/0! | #DIV/0! | #DIV/0! | #DIV/0!
| 90100 | -0.0000121163455552938+0.0349821490803359i | -7.6667595586493+0.268196476282575i | 7.9999750421518-0.0141301862220571i | 0.999200641978209+1.41076050954842E-06i | 1 | 9.63721657068908+4.31749476199347i | 353.82187261055i | -168.457072378945+77.4049034272649i | 0.796860699698442-1.73421598143554i | 0.0956293900298-0.177475380053667i | 0.892490089728242-1.91169136148921i | -0.663848451114242i | 0.787626836976843-0.616152550651098i | 0.212373163023157+0.616152550651098i | -0.212373163023157+0.047695900463144i | -0.331686760290622-2.97576511249659i | 0.0699952857030291i | 0.208289529234305-0.0232165095504542i | #DIV/0! | 1.33333333333333E-06-0.00117761704100552i | #DIV/0! | #DIV/0! | 0.00083+0.0905783993883009i | #DIV/0! | #DIV/0! | 1.28436260620062-0.143158500682769i | 1.87260602857259-2.58307244241322i | 0.272611914556279+0.299592020275991i | #DIV/0! | -17.3039761293384-4.0492982857109i | #DIV/0! | #DIV/0! | #DIV/0! | #DIV/0!
| 90200 | -0.0000120894949394889+0.0349433662192482i | -7.66675935279454+0.267899141014236i | 7.9999749867209-0.0141458689056425i | 0.999200641983746+1.41232627170892E-06i | 1 | 9.6410016663696+4.31456337044952i | 354.214571692249i | -168.833434444894+77.4908134199699i | 0.795384799477468-1.73294796472529i | 0.0954650714922811-0.177367064330425i | 0.890849870969749-1.91031502905571i | -0.664585241847998i | 0.787172647742244-0.616732699511275i | 0.212827352257756+0.616732699511275i | -0.212827352257756+0.0478525423367231i | -0.33168307106488-2.97238381721552i | 0.0700729719246752i | 0.208283767773102-0.0232420185266194i | #DIV/0! | 1.33333333333333E-06-0.0011763114788758i | #DIV/0! | #DIV/0! | 0.00083+0.0906789303532158i | #DIV/0! | #DIV/0! | 1.28432707966526-0.143315795075961i | 1.87036429596807-2.58114218005912i | 0.272827346663312+0.299882957817058i | #DIV/0! | -17.3077610191641-4.04666422943528i | #DIV/0! | #DIV/0! | #DIV/0! | #DIV/0!
| 90300 | -0.0000120627334789709+0.0349046692559394i | -7.66675914762335+0.267602464295536i | 7.99997493122852-0.0141615515889018i | 0.999200641989282+1.41389203383689E-06i | 1 | 9.64477743580455+4.31163390545888i | 354.607270773948i | -169.210213995109+77.5767234126751i | 0.793912727992374-1.73168105956743i | 0.095301135343134-0.177258782922431i | 0.889213863335508-1.90893984248986i | -0.665322032581754i | 0.78671803118266-0.617312513571594i | 0.21328196881734+0.617312513571594i | -0.21328196881734+0.04800951901016i | -0.331679377602866-2.96900991896889i | 0.0701506581463211i | 0.208277999858623-0.0232675266324032i | #DIV/0! | 1.33333333333333E-06-0.00117500880835655i | #DIV/0! | #DIV/0! | 0.00083+0.0907794613181307i | #DIV/0! | #DIV/0! | 1.28429151333746-0.143473084102174i | 1.86812833165627-2.57921349458063i | 0.273042988194375+0.300173744034067i | #DIV/0! | -17.3115365834279-4.04403144116334i | #DIV/0! | #DIV/0! | #DIV/0! | #DIV/0!
| 90400 | -0.0000120360607794656+0.0348660579053507i | -7.66675894313265+0.267306443941022i | 7.99997487567465-0.0141772342718345i | 0.999200641994819+1.41545779593229E-06i | 1 | 9.64854390649257+4.30870637407621i | 354.999969855647i | -169.58741102959+77.6626334053801i | 0.792444473065812-1.73041526766756i | 0.0951375805499688-0.177150536270244i | 0.887582053615781-1.9075658039378i | -0.66605882331551i | 0.786262987544885-0.617891992517295i | 0.213737012455115+0.617891992517295i | -0.213737012455115+0.048166830798215i | -0.331675679904064-2.96564339320608i | 0.070228344367967i | 0.208272225490663-0.0232930338667822i | #DIV/0! | 1.33333333333333E-06-0.00117370901985174i | #DIV/0! | #DIV/0! | 0.00083+0.0908799922830455i | #DIV/0! | #DIV/0! | 1.28425590721598-0.143630367755099i | 1.86589811755832-2.57728638888398i | 0.273258839056631+0.300464378795468i | #DIV/0! | -17.3153028496252-4.04139993013519i | #DIV/0! | #DIV/0! | #DIV/0! | #DIV/0!
| 90500 | -0.000012009476448876+0.034827531883683i | -7.66675873931945+0.267011077774903i | 7.99997482005929-0.0141929169544403i | 0.999200642000366+1.41702355799512E-06i | 1 | 9.6523011058466+4.30578078328307i | 355.392668937345i | -169.965025548337+77.7485433980852i | 0.790980022563502-1.72915059070471i | 0.0949744060831312-0.17704232481101i | 0.885954428646633-1.90619291551572i | -0.666795614049266i | 0.785807517075943-0.618471136033802i | 0.214192482924057+0.618471136033802i | -0.214192482924057+0.048324478015464i | -0.331671977967999-2.96228421548494i | 0.0703060305896131i | 0.208266444669012-0.0233185402287356i | #DIV/0! | 1.33333333333333E-06-0.0011724121038077i | #DIV/0! | #DIV/0! | 0.00083+0.0909805232479604i | #DIV/0! | #DIV/0! | 1.2842202612995-0.143787646028441i | 1.86367363565793-2.57536086583443i | 0.273474899157125+0.300754861969682i | #DIV/0! | -17.3190598451661-4.03876970550817i | #DIV/0! | #DIV/0! | #DIV/0! | #DIV/0!
| 90600 | -0.000011982980097268+0.0347890909083905i | -7.66675853618077+0.266716363630994i | 7.99997476438244-0.0142085996367189i | 0.999200642005922+1.41858932002534E-06i | 1 | 9.65604906119391+4.30285713998849i | 355.785368019044i | -170.34305755135+77.8344533907902i | 0.789519364394082-1.72788703033148i | 0.0948116109156917-0.176934148978484i | 0.884330975309774-1.90482117930996i | -0.667532404783022i | 0.785351620023092-0.619049943806722i | 0.214648379976908+0.619049943806722i | -0.214648379976908+0.0484824609763i | -0.331668271794194-2.9589323614713i | 0.070383716811259i | 0.208260657393466-0.0233440457172422i | #DIV/0! | 1.33333333333333E-06-0.00117111805071299i | #DIV/0! | #DIV/0! | 0.00083+0.0910810542128753i | #DIV/0! | #DIV/0! | 1.28418457558678-0.143944918915903i | 1.86145486800136-2.57343692825666i | 0.273691168402813+0.301045193425124i | #DIV/0! | -17.3228075973747-4.0361407763575i | #DIV/0! | #DIV/0! | #DIV/0! | #DIV/0!
| 90700 | -0.0000119565713368557+0.0347507346981733i | -7.66675833371361+0.266422299352662i | 7.99997470864411-0.0142242823186698i | 0.999200642011489+1.42015508202291E-06i | 1 | 9.65978779977639+4.29993545102933i | 356.178067100743i | -170.72150703863+77.9203633834953i | 0.788062486508944-1.72662458817427i | 0.094649194023448-0.17682600920305i | 0.882711680532392-1.90345059737732i | -0.668269195516778i | 0.78489529663382-0.619628415521842i | 0.21510470336618+0.619628415521842i | -0.21510470336618+0.048640779994936i | -0.331664561382151-2.95558780693824i | 0.070461403032905i | 0.208254863663815-0.0233695503312794i | #DIV/0! | 1.33333333333333E-06-0.00116982685109809i | #DIV/0! | #DIV/0! | 0.00083+0.0911815851777902i | #DIV/0! | #DIV/0! | 1.28414885007652-0.144102186411179i | 1.85924179669705-2.57151457893495i | 0.273907646700543+0.301335373030193i | #DIV/0! | -17.32654613349-4.03351315167667i | #DIV/0! | #DIV/0! | #DIV/0! | #DIV/0!
| 90800 | -0.0000119302497819872+0.0347124629729705i | -7.66675813191498+0.266128882792774i | 7.99997465284429-0.0142399650002928i | 0.999200642017056+1.42172084398777E-06i | 1 | 9.66351734875075+4.29701572317092i | 356.570766182442i | -171.100374010175+78.0062733762004i | 0.786609376902121-1.72536326583352i | 0.0944871543849179-0.176717905911741i | 0.881096531287039-1.90208117174526i | -0.669005986250535i | 0.784438547155846-0.620206550865133i | 0.215561452844154+0.620206550865133i | -0.215561452844154+0.048799435385402i | -0.331660846731381-2.95225052776558i | 0.0705390892545511i | 0.208249063479852-0.0233950540698249i | #DIV/0! | 1.33333333333333E-06-0.00116853849553521i | #DIV/0! | #DIV/0! | 0.00083+0.091282116142705i | #DIV/0! | #DIV/0! | 1.28411308476744-0.144259448507966i | 1.85703440391553-2.56959382061362i | 0.274124333957062+0.301625400653268i | #DIV/0! | -17.3302754806657-4.03088684037815i | #DIV/0! | #DIV/0! | #DIV/0! | #DIV/0!
| 90900 | -0.0000119040150491313+0.0346742754539541i | -7.66675793078205+0.265836111813648i | 7.99997459698298-0.0142556476815874i | 0.999200642022622+1.42328660591988E-06i | 1 | 9.66723773518897+4.29409796310754i | 356.96346526414i | -171.479658465987+78.0921833689055i | 0.785160023610082-1.72410306488387i | 0.0943254909813334-0.176609839528258i | 0.879485514591415-1.90071290441213i | -0.669742776984291i | 0.783981371837124-0.620784349522748i | 0.216018628162876+0.620784349522748i | -0.216018628162876+0.048958427461543i | -0.331657127841403-2.94892049993932i | 0.070616775476197i | 0.20824325684137-0.0234205569318567i | #DIV/0! | 1.33333333333333E-06-0.00116725297463803i | #DIV/0! | #DIV/0! | 0.00083+0.0913826471076199i | #DIV/0! | #DIV/0! | 1.28407727965826-0.144416705199962i | 1.85483267188914-2.56767465599726i | 0.27434123007902+0.301915276162723i | #DIV/0! | -17.333995665971-4.02826185129389i | #DIV/0! | #DIV/0! | #DIV/0! | #DIV/0!
| 91000 | -0.0000118778667568624+0.0346361718635213i | -7.66675773031183+0.265543984286997i | 7.99997454106019-0.0142713303625533i | 0.999200642028199+1.42485236781924E-06i | 1 | 9.67094898607806+4.29118217746286i | 357.356164345839i | -171.859360406065+78.1780933616105i | 0.783714414711647-1.72284398687441i | 0.0941642027966423-0.176501810472997i | 0.877878617508289-1.89934579734741i | -0.670479567718047i | 0.783523770925834-0.621361811181023i | 0.216476229074166+0.621361811181023i | -0.216476229074166+0.049117756537024i | -0.331653404711733-2.94559769955096i | 0.0706944616978429i | 0.20823744374816-0.0234460589163528i | #DIV/0! | 1.33333333333333E-06-0.0011659702790615i | #DIV/0! | #DIV/0! | 0.00083+0.0914831780725348i | #DIV/0! | #DIV/0! | 1.28404143474771-0.144573956480864i | 1.85263658291186-2.56575708775113i | 0.274558334972961+0.302204999426915i | #DIV/0! | -17.3377067163899-4.02563819317586i | #DIV/0! | #DIV/0! | #DIV/0! | #DIV/0!
| 91100 | -0.0000118518045258475+0.0345981519252882i | -7.6667575305014+0.265252498093876i | 7.99997448507591-0.0142870130431902i | 0.999200642033785+1.42641812968581E-06i | 1 | 9.67465112832069+4.28826837279045i | 357.748863427538i | -172.23947983041+78.2640033543155i | 0.782272538327791-1.72158603332887i | 0.0940032888174973-0.176393819163061i | 0.876275827145288-1.89797985249193i | -0.671216358451803i | 0.783065744670391-0.621938935526476i | 0.216934255329609+0.621938935526476i | -0.216934255329609+0.0492774229253271i | -0.33164967734186-2.94228210279698i | 0.070772147919489i | 0.208231624200013-0.0234715600222889i | #DIV/0! | 1.33333333333333E-06-0.00116469039950161i | #DIV/0! | #DIV/0! | 0.00083+0.0915837090374497i | #DIV/0! | #DIV/0! | 1.28400555003448-0.144731202344358i | 1.85044611933908-2.5638411185013i | 0.274775648545332+0.302494570314185i | #DIV/0! | -17.3414086588221-4.02301587469657i | #DIV/0! | #DIV/0! | #DIV/0! | #DIV/0!
| 91200 | -0.000011825827978832+0.0345602153640834i | -7.66675733134785+0.264961651124639i | 7.99997442903015-0.0143026957234976i | 0.999200642039382+1.42798389151955E-06i | 1 | 9.67834418873521+4.28535655557431i | 358.141562509236i | -172.62001673902+78.3499133470207i | 0.780834382621537-1.7203292057458i | 0.0938427480332581-0.176285866012284i | 0.874677130654795-1.89661507175808i | -0.671953149185559i | 0.782607293319438-0.622515722245811i | 0.217392706680562+0.622515722245811i | -0.217392706680562+0.0494374269397481i | -0.331645945731329-2.93897368597828i | 0.0708498341411349i | 0.208225798196721-0.0234970602486445i | #DIV/0! | 1.33333333333333E-06-0.00116341332669514i | #DIV/0! | #DIV/0! | 0.00083+0.0916842400023645i | #DIV/0! | #DIV/0! | 1.2839696255173-0.144888442784149i | 1.84826126358741-2.56192675083517i | 0.274993170702479+0.302783988692867i | #DIV/0! | -17.3451015200831-4.02039490444967i | #DIV/0! | #DIV/0! | #DIV/0! | #DIV/0!
| 91300 | -0.0000117999367406263+0.0345223619059407i | -7.66675713284834+0.264671441278879i | 7.99997437292289-0.0143183784034752i | 0.999200642044978+0.0000014295496533204i | 1 | 9.68202819405601+4.28244673222936i | 358.534261590935i | -173.000971131897+78.4358233397257i | 0.779399935797762-1.71907350559881i | 0.0936825794359843-0.176177951431255i | 0.873082515233746-1.89525145703006i | -0.672689939919315i | 0.782148417121851-0.623092171025911i | 0.217851582878149+0.623092171025911i | -0.217851582878149+0.0495977688934041i | -0.331642209879617-2.93567242549958i | 0.0709275203627809i | 0.208219965738076-0.0235225595943942i | #DIV/0! | 1.33333333333333E-06-0.00116213905141946i | #DIV/0! | #DIV/0! | 0.00083+0.0917847709672794i | #DIV/0! | #DIV/0! | 1.28393366119488-0.145045677793916i | 1.84608199813447-2.56001398730163i | 0.275210901350641+0.303073254431279i | #DIV/0! | -17.3487853269043-4.01777529095048i | #DIV/0! | #DIV/0! | #DIV/0! | #DIV/0!
| 91400 | -0.000011774130438092+0.0344845912780932i | -7.66675693500004+0.264381866465381i | 7.99997431675415-0.0143340610831227i | 0.999200642050575+1.43111541508833E-06i | 1 | 9.68570317093369+4.27953890910192i | 358.926960672634i | -173.382343009039+78.5217333324308i | 0.777969186103105-1.71781893433676i | 0.0935227820204294-0.17607007582733i | 0.871491968123534-1.89388901016409i | -0.673426730653071i | 0.781689116326736-0.623668281553845i | 0.218310883673264+0.623668281553845i | -0.218310883673264+0.049758449099226i | -0.331638469786236-2.93237829786884i | 0.071005206584427i | 0.208214126823867-0.0235480580585149i | #DIV/0! | 1.33333333333333E-06-0.00116086756449231i | #DIV/0! | #DIV/0! | 0.00083+0.0918853019321943i | #DIV/0! | #DIV/0! | 1.28389765706592-0.14520290736735i | 1.84390830551867-2.5581028304114i | 0.275428840395958+0.30336236739773i | #DIV/0! | -17.3524601059337-4.01515704263654i | #DIV/0! | #DIV/0! | #DIV/0! | #DIV/0!
| 91500 | -0.0000117484087001287+0.0344469032089663i | -7.66675673780004+0.264092924602075i | 7.99997426052393-0.0143497437624397i | 0.999200642056192+1.43268117682335E-06i | 1 | 9.68936914593515+4.27663309247012i | 359.319659754333i | -173.764132370448+78.6076433251358i | 0.776542121825761-1.71656549338393i | 0.0933633547840408-0.175962239604657i | 0.869905476609802-1.89252773298859i | -0.674163521386827i | 0.781229391183429-0.624244053516867i | 0.218770608816571+0.624244053516867i | -0.218770608816571+0.04991946786996i | -0.331634725450714-2.92909127969675i | 0.0710828928060729i | 0.208208281453887-0.0235735556399845i | #DIV/0! | 1.33333333333333E-06-0.00115959885677155i | #DIV/0! | #DIV/0! | 0.00083+0.0919858328971092i | #DIV/0! | #DIV/0! | 1.28386161312915-0.145360131498147i | 1.84174016833903-2.55619328263734i | 0.275646987744478+0.303651327460518i | #DIV/0! | -17.3561258837352-4.01254016786805i | #DIV/0! | #DIV/0! | #DIV/0! | #DIV/0!
| 91600 | -0.0000117227711576605+0.0344092974281712i | -7.66675654124556+0.263804613615979i | 7.99997420423222-0.0143654264414258i | 0.999200642061808+1.43424693852537E-06i | 1 | 9.69302614554403+4.27372928854451i | 359.712358836031i | -174.146339216123+78.6935533178409i | 0.775118731295391-1.71531318414027i | 0.093204296726954-0.175854443164196i | 0.868323028022345-1.89116762730447i | -0.674900312120583i | 0.780769241941496-0.624819486602411i | 0.219230758058504+0.624819486602411i | -0.219230758058504+0.0500808255181719i | -0.33163097687254-2.92581134769608i | 0.0711605790277188i | 0.208202429627923-0.023599052337778i | #DIV/0! | 1.33333333333333E-06-0.00115833291915499i | #DIV/0! | #DIV/0! | 0.00083+0.092086363862024i | #DIV/0! | #DIV/0! | 1.28382552938325-0.145517350179989i | 1.83957756925493-2.5542853464147i | 0.275865343302137+0.303940134487928i | #DIV/0! | -17.3597826867896-4.00992467492853i | #DIV/0! | #DIV/0! | #DIV/0! | #DIV/0!
| 91700 | -0.0000116972174436229+0.0343717736664987i | -7.66675634533371+0.263516931443157i | 7.99997414787902-0.0143811091200807i | 0.999200642067425+1.43581270019436E-06i | 1 | 9.69667419616071+4.27082750346841i | 360.10505791773i | -174.528963546064+78.7794633105459i | 0.773699002882947-1.71406200798156i | 0.093045606851985-0.175746686903735i | 0.866744609734932-1.8898086948853i | -0.675637102854339i | 0.780308668850735-0.625394580498099i | 0.219691331149265+0.625394580498099i | -0.219691331149265+0.0502425223562399i | -0.331627224051234-2.92253847868125i | 0.0712382652493648i | 0.20819657134577-0.0236245481508723i | #DIV/0! | 1.33333333333333E-06-0.00115706974258012i | #DIV/0! | #DIV/0! | 0.00083+0.0921868948269389i | #DIV/0! | #DIV/0! | 1.28378940582696-0.145674563406565i | 1.83742049098598-2.55237902414155i | 0.276083906974773+0.304228788348239i | #DIV/0! | -17.3634305414944-4.00731057202525i | #DIV/0! | #DIV/0! | #DIV/0! | #DIV/0!
| 91800 | -0.0000116717471929494+0.0343343316559126i | -7.66675615006179+0.263229876028663i | 7.99997409146433-0.014396791798404i | 0.999200642073051+0.0000014373784618303i | 1 | 9.7003133241029+4.26792774331848i | 360.497756999429i | -174.912005360272+78.8653733032511i | 0.772282925000525-1.71281196625959i | 0.0928872841646321-0.175638971217915i | 0.865170209165157-1.8884509374775i | -0.676373893588095i | 0.779847672161173-0.625969334891734i | 0.220152327838827+0.625969334891734i | -0.220152327838827+0.050404558696361i | -0.331623466986289-2.91927264956764i | 0.0713159514710109i | 0.208190706607215-0.0236500430782426i | #DIV/0! | 1.33333333333333E-06-0.00115580931802393i | #DIV/0! | #DIV/0! | 0.00083+0.0922874257918538i | #DIV/0! | #DIV/0! | 1.28375324245897-0.145831771171557i | 1.83526891631174-2.55047431817884i | 0.276302678668129+0.304517288909718i | #DIV/0! | -17.3670694741647-4.00469786728982i | #DIV/0! | #DIV/0! | #DIV/0! | #DIV/0!
| 91900 | -0.0000116463600425587+0.0342969711295433i | -7.66675595542698+0.262943445326499i | 7.99997403498816-0.0144124744763953i | 0.999200642078688+1.43894422343316E-06i | 1 | 9.70394355560541+4.26503001410518i | 360.890456081127i | -175.295464658745+78.9512832959561i | 0.770870486101243-1.71156306030242i | 0.0927293276730655-0.175531296498243i | 0.863599813774309-1.88709435680066i | -0.677110684321852i | 0.779386252123065-0.626543749471306i | 0.220613747876935+0.626543749471306i | -0.220613747876935+0.050566934850546i | -0.331619705677228-2.91601383737111i | 0.0713936376926568i | 0.208184835412047-0.0236755371188655i | #DIV/0! | 1.33333333333333E-06-0.00115455163650269i | #DIV/0! | #DIV/0! | 0.00083+0.0923879567567686i | #DIV/0! | #DIV/0! | 1.28371703927797-0.145988973468655i | 1.83312282807154-2.54857123085094i | 0.276521658287837+0.304805636040617i | #DIV/0! | -17.3706995110324-4.00208656877868i | #DIV/0! | #DIV/0! | #DIV/0! | #DIV/0!
| 92000 | -0.0000116210556313419+0.0342596918216816i | -7.6667557614265+0.262657637299559i | 7.9999739784505-0.0144281571540543i | 0.999200642084324+1.44050998500288E-06i | 1 | 9.70756491682068+4.26213432177315i | 361.283155162826i | -175.679341441485+79.0371932886612i | 0.769461674679065-1.71031529141449i | 0.0925717363881279-0.175423663133117i | 0.862033411067193-1.88573895454761i | -0.677847475055608i | 0.778924408986899-0.627117823924986i | 0.221075591013101+0.627117823924986i | -0.221075591013101+0.050729651130622i | -0.331615940123552-2.91276201920748i | 0.0714713239143027i | 0.208178957760056-0.0237010302717164i | #DIV/0! | 1.33333333333333E-06-0.00115329668907171i | #DIV/0! | #DIV/0! | 0.00083+0.0924884877216835i | #DIV/0! | #DIV/0! | 1.28368079628267-0.14614617029154i | 1.83098220916429-2.54666976444575i | 0.276740845739435+0.305093829609189i | #DIV/0! | -17.3743206782472-3.99947668447359i | #DIV/0! | #DIV/0! | #DIV/0! | #DIV/0!
| 92100 | -0.000011595833600149+0.034222493467772i | -7.6667555680576+0.262372449919585i | 7.99997392185136-0.0144438398313806i | 0.999200642089971+1.44207574653945E-06i | 1 | 9.71117743381883+4.25924067220177i | 361.675854244525i | -176.063635708491+79.1231032813662i | 0.768056479268685-1.70906866087688i | 0.0924145093233281-0.175316071507843i | 0.860470988592013-1.88438473238472i | -0.678584265789364i | 0.778462143003393-0.627691557941132i | 0.221537856996607+0.627691557941132i | -0.221537856996607+0.0508927078482321i | -0.331612170324746-2.90951717229196i | 0.0715490101359488i | 0.208173073651035-0.0237265225357692i | #DIV/0! | 1.33333333333333E-06-0.00115204446682516i | #DIV/0! | #DIV/0! | 0.00083+0.0925890186865984i | #DIV/0! | #DIV/0! | 1.28364451347179-0.146303361633885i | 1.82884704254833-2.5447699212151i | 0.276960240928361+0.305381869483672i | #DIV/0! | -17.3779330018764-3.99686822228218i | #DIV/0! | #DIV/0! | #DIV/0! | #DIV/0!
| 92200 | -0.0000115706935917772+0.0341853758044072i | -7.66675537531753+0.262087881167122i | 7.99997386519073-0.0144595225083739i | 0.999200642095627+1.44364150804283E-06i | 1 | 9.71478113258807+4.25634907120557i | 362.068553326224i | -176.448347459763+79.2090132740713i | 0.766654888445371-1.70782316994746i | 0.0922576454948342-0.17520852200465i | 0.858912533940205-1.88303169195211i | -0.67932105652312i | 0.77799945442349-0.628264951208287i | 0.22200054557651+0.628264951208287i | -0.22200054557651+0.0510561053148331i | -0.331608396280341-2.90627927393854i | 0.0716266963575947i | 0.208167183084767-0.0237520139100009i | #DIV/0! | 1.33333333333333E-06-0.00115079496089584i | #DIV/0! | #DIV/0! | 0.00083+0.0926895496515133i | #DIV/0! | #DIV/0! | 1.28360819084399-0.146460547489383i | 1.82671731124105-2.54287170337492i | 0.277179843759946+0.305669755532297i | #DIV/0! | -17.3815365079056-3.99426119003845i | #DIV/0! | #DIV/0! | #DIV/0! | #DIV/0!
| 92300 | -0.0000115456352509572+0.0341483385693211i | -7.66675518320359+0.261803929031462i | 7.99997380846861-0.0144752051850338i | 0.999200642101283+1.44520726951296E-06i | 1 | 9.71837603903479+4.25345952453476i | 362.461252407922i | -176.833476695301+79.2949232667764i | 0.765256890824819-1.70657881986107i | 0.0921011439214745-0.175101015002719i | 0.857358034746293-1.88167983486379i | -0.680057847256876i | 0.777536343498368-0.628838003415178i | 0.222463656501632+0.628838003415178i | -0.222463656501632+0.051219843841698i | -0.33160461798982-2.90304830155961i | 0.0717043825792407i | 0.208161286061045-0.023777504393385i | #DIV/0! | 1.33333333333333E-06-0.001149548162455i | #DIV/0! | #DIV/0! | 0.00083+0.0927900806164281i | #DIV/0! | #DIV/0! | 1.283571828398-0.146617727851703i | 1.82459299831892-2.54097511310566i | 0.277399654139428+0.305957487623289i | #DIV/0! | -17.3851312222384-3.9916555955033i | #DIV/0! | #DIV/0! | #DIV/0! | #DIV/0!
| 92400 | -0.0000115206582243412+0.034111381501383i | -7.66675499171302+0.261520591510603i | 7.999973751685-0.0144908878613599i | 0.99920064210695+1.44677303094984E-06i | 1 | 9.72196217898375+4.25057203787552i | 362.853951489621i | -177.219023415105+79.3808332594814i | 0.763862475063018-1.70533561182975i | 0.091945003624727-0.174993550878191i | 0.855807478687745-1.88032916270794i | -0.680794637990632i | 0.77707281047943-0.629410714250718i | 0.22292718952057+0.629410714250718i | -0.22292718952057+0.051383923739914i | -0.3316008354527-2.89982423266527i | 0.0717820688008868i | 0.208155382579657-0.0238029939848973i | #DIV/0! | 1.33333333333333E-06-0.00114830406271209i | #DIV/0! | #DIV/0! | 0.00083+0.092890611581343i | #DIV/0! | #DIV/0! | 1.28353542613252-0.14677490271453i | 1.82247408691712-2.5390801525525i | 0.277619671971937+0.306245065624866i | #DIV/0! | -17.3887171706968-3.98905144636492i | #DIV/0! | #DIV/0! | #DIV/0! | #DIV/0!
| 92500 | -0.0000114957621604905+0.0340745043405915i | -7.66675480084323+0.261237866611202i | 7.99997369483991-0.0145065705373519i | 0.999200642112626+1.44833879235341E-06i | 1 | 9.72553957817854+4.24768661685076i | 363.24665057132i | -177.604987619176+79.4667432521865i | 0.762471629856096-1.70409354704289i | 0.0917892236287202-0.174886130004191i | 0.854260853484816-1.87897967704708i | -0.681531428724388i | 0.776608855618311-0.629983083404005i | 0.223391144381689+0.629983083404005i | -0.223391144381689+0.051548345320383i | -0.331597048668477-2.89660704486291i | 0.0718597550225327i | 0.208149472640391-0.0238284826835116i | #DIV/0! | 1.33333333333333E-06-0.00114706265291456i | #DIV/0! | #DIV/0! | 0.00083+0.0929911425462579i | #DIV/0! | #DIV/0! | 1.28349898404623-0.146932072071536i | 1.82036056022939-2.53718682382556i | 0.277839897162507+0.306532489405236i | #DIV/0! | -17.3922943790218-3.98644875023956i | #DIV/0! | #DIV/0! | #DIV/0! | #DIV/0!
| 92600 | -0.0000114709467098629+0.0340377068280684i | -7.66675461059145+0.260955752348524i | 7.99997363793333-0.0145222532130093i | 0.999200642118303+1.44990455372362E-06i | 1 | 9.72910826228147+4.24480326702016i | 363.639349653019i | -177.991369307513+79.5526532448915i | 0.761084343940196-1.70285262666742i | 0.0916338029602265-0.17477875275085i | 0.852718146900422-1.87763137941827i | -0.682268219458144i | 0.776144479166873-0.630555110564322i | 0.223855520833127+0.630555110564322i | -0.223855520833127+0.051713108893822i | -0.331593257636654-2.89339671585662i | 0.0719374412441786i | 0.208143556243035-0.0238539704882026i | #DIV/0! | 1.33333333333333E-06-0.0011458239243477i | #DIV/0! | #DIV/0! | 0.00083+0.0930916735111728i | #DIV/0! | #DIV/0! | 1.28346250213782-0.1470892359164i | 1.81825240150785-2.53529512900029i | 0.27806032961607+0.306819758832601i | #DIV/0! | -17.3958628728729-3.98384751467164i | #DIV/0! | #DIV/0! | #DIV/0! | #DIV/0!
| 92700 | -0.0000114462115248004+0.0340009887060522i | -7.66675442095499+0.2606742467464i | 7.99997358096527-0.014537935888332i | 0.999200642123979+1.45147031506045E-06i | 1 | 9.73266825687391+4.24192199388094i | 364.032048734717i | -178.378168480116+79.6385632375966i | 0.759700606091321-1.701612851848i | 0.0914787406486549-0.174671419485314i | 0.851179346739976-1.87628427133331i | -0.6830050101919i | 0.775679681377207-0.631126795421138i | 0.224320318622793+0.631126795421138i | -0.224320318622793+0.0518782147707619i | -0.331589462356738-2.89019322344671i | 0.0720151274658247i | 0.208137633387378-0.0238794573979448i | #DIV/0! | 1.33333333333333E-06-0.00114458786833438i | #DIV/0! | #DIV/0! | 0.00083+0.0931922044760876i | #DIV/0! | #DIV/0! | 1.283425980406-0.147246394242797i | 1.81614959406279-2.53340507011771i | 0.278280969237458+0.30710687377516i | #DIV/0! | -17.3994226778289-3.98124774713454i | #DIV/0! | #DIV/0! | #DIV/0! | #DIV/0!
| 92800 | -0.0000114215562595175+0.0339643497178928i | -7.66675423193133+0.260393347837178i | 7.99997352393572-0.0145536185633194i | 0.999200642129675+1.45303607636389E-06i | 1 | 9.73621958745692+4.23904280286823i | 364.424747816416i | -178.765385136985+79.7244732303017i | 0.758320405125196-1.70037422370721i | 0.0913240357260514-0.174564130571772i | 0.849644440851247-1.87493835427898i | -0.683741800925656i | 0.775214462501635-0.631698137664107i | 0.224785537498365+0.631698137664107i | -0.224785537498365+0.052043663261549i | -0.331585662828207-2.88699654552916i | 0.0720928136874706i | 0.208131704073205-0.0239049434117104i | #DIV/0! | 1.33333333333333E-06-0.00114335447623488i | #DIV/0! | #DIV/0! | 0.00083+0.0932927354410025i | #DIV/0! | #DIV/0! | 1.28338941884944-0.14740354704439i | 1.81405212126245-2.53151664918465i | 0.278501815931398+0.307393834101102i | #DIV/0! | -17.4029738193883-3.97864945503105i | #DIV/0! | #DIV/0! | #DIV/0! | #DIV/0!
| 92900 | -0.0000113969805700884+0.033927789608045i | -7.66675404351771+0.260113053661678i | 7.99997346684468-0.0145693012379713i | 0.999200642135372+1.45460183763388E-06i | 1 | 9.73976227945065+4.2361656993554i | 364.817446898115i | -179.15301927812+79.8103832230067i | 0.756943729897124-1.6991367433457i | 0.0911696872270921-0.174456886371471i | 0.848113417124216-1.87359362971717i | -0.684478591659412i | 0.774748822792704-0.632269136983072i | 0.225251177207296+0.632269136983072i | -0.225251177207296+0.0522094546763401i | -0.331581859050599-2.88380666009514i | 0.0721704999091166i | 0.208125768300306-0.023930428528476i | #DIV/0! | 1.33333333333333E-06-0.00114212373944668i | #DIV/0! | #DIV/0! | 0.00083+0.0933932664059174i | #DIV/0! | #DIV/0! | 1.28335281746684-0.147560694314868i | 1.81195996653281-2.52962986817406i | 0.278722869602522+0.307680639678615i | #DIV/0! | -17.4065163229684-3.97605264569372i | #DIV/0! | #DIV/0! | #DIV/0! | #DIV/0!
| 93000 | -0.0000113724841144355+0.0338913081220627i | -7.66675385571151+0.259833362269147i | 7.99997340969215-0.0145849839122872i | 0.999200642141068+1.45616759887035E-06i | 1 | 9.74329635819529+4.23329068865457i | 365.210145979813i | -179.541070903521+79.8962932157118i | 0.755570569301847-1.69790041184238i | 0.091015694189076-0.17434968724273i | 0.846586263490923-1.87225009908511i | -0.685215382393169i | 0.774282762503193-0.632839793068059i | 0.225717237496807+0.632839793068059i | -0.225717237496807+0.05237558932511i | -0.331578051023384-2.88062354523047i | 0.0722481861307627i | 0.208119826068469-0.023955912747213i | #DIV/0! | 1.33333333333333E-06-0.00114089564940427i | #DIV/0! | #DIV/0! | 0.00083+0.0934937973708322i | #DIV/0! | #DIV/0! | 1.2833161762569-0.147717836047889i | 1.80987311335749-2.52774472902525i | 0.278944130155363+0.307967290375879i | #DIV/0! | -17.4100502139068-3.97345732638542i | #DIV/0! | #DIV/0! | #DIV/0! | #DIV/0!
| 93100 | -0.0000113480665523175+0.0338549050065932i | -7.66675366851022+0.259554271717215i | 7.99997335247814-0.0146006665862668i | 0.999200642146774+1.45773336007331E-06i | 1 | 9.74682184895112+4.23041777601719i | 365.602845061512i | -179.929540013189+79.9822032084168i | 0.754200912273405-1.69666523025463i | 0.090862055651926-0.174242533540967i | 0.845062967925331-1.8709077637956i | -0.685952173126925i | 0.773816281886108-0.63341010560928i | 0.226183718113892+0.63341010560928i | -0.226183718113892+0.052542067517645i | -0.331574238746065-2.87744717911512i | 0.0723258723524086i | 0.208113877377478-0.023981396066895i | #DIV/0! | 1.33333333333333E-06-0.00113967019757891i | #DIV/0! | #DIV/0! | 0.00083+0.0935943283357471i | #DIV/0! | #DIV/0! | 1.28327949521829-0.147874972237124i | 1.8077915452774-2.52586123364418i | 0.279165597494343+0.30825378606107i | #DIV/0! | -17.4135755174613-3.97086350429998i | #DIV/0! | #DIV/0! | #DIV/0! | #DIV/0!
| 93200 | -0.0000113237275453172+0.033818580009371i | -7.66675348191122+0.259275780071844i | 7.99997329520265-0.0146163492599098i | 0.99920064215249+1.45929912124273E-06i | 1 | 9.7503387768985+4.22754696663419i | 365.995544143211i | -180.318426607122+80.068113201122i | 0.752834747785014-1.69543119961844i | 0.090708770658178-0.174135425618706i | 0.843543518443192-1.86956662523715i | -0.686688963860681i | 0.773349381194682-0.633980074297136i | 0.226650618805318+0.633980074297136i | -0.226650618805318+0.052708889563545i | -0.331570422218149-2.87427754002269i | 0.0724035585740545i | 0.208107922227122-0.0240068784864957i | #DIV/0! | 1.33333333333333E-06-0.00113844737547851i | #DIV/0! | #DIV/0! | 0.00083+0.093694859300662i | #DIV/0! | #DIV/0! | 1.2832427743497-0.148032102876245i | 1.80571524589065-2.5239793839037i | 0.279387271523793+0.308540126602361i | #DIV/0! | -17.4170922588097-3.96827118656235i | #DIV/0! | #DIV/0! | #DIV/0! | #DIV/0!
| 93300 | -0.00001129946675683+0.033782332879212i | -7.66675329591183+0.258997885407292i | 7.99997323786566-0.0146320319332157i | 0.999200642158207+1.46086488237853E-06i | 1 | 9.75384716713818+4.22467826563653i | 366.38824322491i | -180.707730685322+80.154023193827i | 0.751472064848883-1.69419832094857i | 0.0905558382529817-0.174028363825605i | 0.842027903101865-1.86822668477418i | -0.687425754594437i | 0.772882060682377-0.634549698822214i | 0.227117939317623+0.634549698822214i | -0.227117939317623+0.052876055772223i | -0.33156660143914-2.87111460631995i | 0.0724812447957006i | 0.208101960617188-0.0240323600049888i | #DIV/0! | 1.33333333333333E-06-0.00113722717464734i | #DIV/0! | #DIV/0! | 0.00083+0.0937953902655769i | #DIV/0! | #DIV/0! | 1.28320601364982-0.148189227958922i | 1.80364419885232-2.52209918164383i | 0.279609152147944+0.308826311867921i | #DIV/0! | -17.42060046305-3.96568038022924i | #DIV/0! | #DIV/0! | #DIV/0! | #DIV/0!
| 93400 | -0.0000112752838520528+0.033746163366008i | -7.66675311050952+0.258720585806061i | 7.99997318046719-0.0146477146061843i | 0.999200642163933+1.46243064348072E-06i | 1 | 9.75734704469169+4.22181167809577i | 366.780942306608i | -181.097452247788+80.2399331865321i | 0.750112852516122-1.69296659523878i | 0.0904032574840931-0.173921348508469i | 0.840516110000215-1.86688794374725i | -0.688162545328193i | 0.772414320602883-0.635118978875286i | 0.227585679397117+0.635118978875286i | -0.227585679397117+0.053043566452907i | -0.331562776408518-2.8679583564663i | 0.0725589310173465i | 0.208095992547461-0.0240578406213455i | #DIV/0! | 1.33333333333333E-06-0.00113600958666592i | #DIV/0! | #DIV/0! | 0.00083+0.0938959212304917i | #DIV/0! | #DIV/0! | 1.28316921311733-0.148346347478812i | 1.80157838787428-2.52022062867202i | 0.27983123927092+0.309112341725914i | #DIV/0! | -17.4241001552012-3.96309109228971i | #DIV/0! | #DIV/0! | #DIV/0! | #DIV/0!
| 93500 | -0.0000112511784979712+0.0337100712207209i | -7.66675292570184+0.25844387935886i | 7.99997312300723-0.0146633972788151i | 0.999200642169669+1.46399640454925E-06i | 1 | 9.76083843450162+4.21894720902435i | 367.173641388307i | -181.487591294521+80.3258431792372i | 0.748757099876577-1.69173602346195i | 0.0902510274018681-0.173814380011267i | 0.839008127278445-1.86555040347322i | -0.688899336061949i | 0.771946161210118-0.635687914147313i | 0.228053838789882+0.635687914147313i | -0.228053838789882+0.053211421914636i | -0.331558947125787-2.86480876901328i | 0.0726366172389925i | 0.208090018017727-0.0240833203345391i | #DIV/0! | 1.33333333333333E-06-0.00113479460315077i | #DIV/0! | #DIV/0! | 0.00083+0.0939964521954066i | #DIV/0! | #DIV/0! | 1.2831323727509-0.148503461429585i | 1.79951779672495-2.51834372676339i | 0.280053532796749+0.309398216044502i | #DIV/0! | -17.4275913602035-3.96050332966549i | #DIV/0! | #DIV/0! | #DIV/0! | #DIV/0!
| 93600 | -0.0000112271503633493+0.0336740561953765i | -7.6667527414861+0.258167764164553i | 7.99997306548579-0.0146790799511078i | 0.999200642175405+1.46556216558405E-06i | 1 | 9.76432136143132+4.21608486337594i | 367.566340470006i | -181.878147825519+80.4117531719423i | 0.747404796058709-1.69050660657029i | 0.0900991470592627-0.173707458675153i | 0.837503943117972-1.86421406524544i | -0.689636126795705i | 0.771477582758228-0.636256504329443i | 0.228522417241772+0.636256504329443i | -0.228522417241772+0.0533796224662619i | -0.331555113590445-2.86166582260413i | 0.0727143034606386i | 0.208084037027775-0.0241087991435421i | #DIV/0! | 1.33333333333333E-06-0.00113358221575424i | #DIV/0! | #DIV/0! | 0.00083+0.0940969831603215i | #DIV/0! | #DIV/0! | 1.28309549254924-0.148660569804904i | 1.79746240922918-2.51646847766109i | 0.280276032629354+0.309683934691846i | #DIV/0! | -17.4310741029174-3.95791709921139i | #DIV/0! | #DIV/0! | #DIV/0! | #DIV/0!
| 93700 | -0.0000112031991187177+0.0336381180430596i | -7.66675255785992+0.257892238330124i | 7.99997300790286-0.0146947626230621i | 0.999200642181151+1.46712792658514E-06i | 1 | 9.76779585026591+4.21322464604607i | 367.959039551705i | -182.269121840783+80.4976631646473i | 0.746055930229429-1.68927834549546i | 0.0899476155118222-0.173600584838479i | 0.836003545741251-1.86287893033394i | -0.690372917529461i | 0.771008585501583-0.636824749113009i | 0.228991414498417+0.636824749113009i | -0.228991414498417+0.0535481684164519i | -0.331551275801981-2.85852949597317i | 0.0727919896822845i | 0.208078049577385-0.0241342770473261i | #DIV/0! | 1.33333333333333E-06-0.00113237241616432i | #DIV/0! | #DIV/0! | 0.00083+0.0941975141252364i | #DIV/0! | #DIV/0! | 1.28305857251098-0.148817672598428i | 1.79541220926794-2.51459488307629i | 0.280498738672565+0.309969497536097i | #DIV/0! | -17.4345484081258-3.95533240771595i | #DIV/0! | #DIV/0! | #DIV/0! | #DIV/0!
| 93800 | -0.000011179324436362+0.0336022565179077i | -7.66675237482071+0.257617299970626i | 7.99997295025844-0.0147104452946775i | 0.999200642186898+1.46869368755243E-06i | 1 | 9.77126192571174+4.21036656187238i | 368.351738633403i | -182.660513340314+80.5835731573523i | 0.744710491593974-1.68805124114879i | 0.0897964318176818-0.173493758836816i | 0.834506923411656-1.86154499998561i | -0.691109708263217i | 0.770539169694786-0.637392648189536i | 0.229460830305214+0.637392648189536i | -0.229460830305214+0.053717060073681i | -0.331547433759904-2.85539976794551i | 0.0728696759039304i | 0.208072055666347-0.024159754044864i | #DIV/0! | 1.33333333333333E-06-0.00113116519610444i | #DIV/0! | #DIV/0! | 0.00083+0.0942980450901512i | #DIV/0! | #DIV/0! | 1.28302161263484-0.148974769803824i | 1.79336718077825-2.51272294468881i | 0.280721650830106+0.310254904445418i | #DIV/0! | -17.4380143005325-3.95274926190175i | #DIV/0! | #DIV/0! | #DIV/0! | #DIV/0!
| 93900 | -0.0000111555259903123+0.0335664713751056i | -7.66675219236593+0.257342947209143i | 7.99997289255254-0.0147261279659537i | 0.999200642192654+1.47025944848592E-06i | 1 | 9.77471961239705+4.20751061563503i | 368.744437715102i | -183.052322324111+80.6694831500574i | 0.743368469395793-1.68682529442142i | 0.0896455950375594-0.173386981002971i | 0.833014064433352-1.86021227542439i | -0.691846498996973i | 0.770069335592663-0.637960201250732i | 0.229930664407337+0.637960201250732i | -0.229930664407337+0.053886297746241i | -0.331543587463695-2.85227661743638i | 0.0729473621255763i | 0.208066055294445-0.0241852301351268i | #DIV/0! | 1.33333333333333E-06-0.0011299605473333i | #DIV/0! | #DIV/0! | 0.00083+0.0943985760550661i | #DIV/0! | #DIV/0! | 1.28298461291948-0.149131861414747i | 1.79132730775291-2.51085266414704i | 0.280944769005605+0.310540155287959i | #DIV/0! | -17.441471804763-3.95016766842589i | #DIV/0! | #DIV/0! | #DIV/0! | #DIV/0!
| 94000 | -0.0000111318034563314+0.03353076237088i | -7.6667520104932+0.257069178176747i | 7.99997283478515-0.0147418106368904i | 0.99920064219842+1.47182520938557E-06i | 1 | 9.77816893487227+4.20465681205728i | 369.137136796801i | -183.444548792174+80.7553931427625i | 0.742029852916374-1.68560050618448i | 0.0894951042347484-0.173280251667002i | 0.831524957151122-1.85888075785148i | -0.69258328973073i | 0.769599083450268-0.638527407988496i | 0.230400916549732+0.638527407988496i | -0.230400916549732+0.054055881742234i | -0.33153973691285-2.84916002345075i | 0.0730250483472225i | 0.208060048461465-0.0242107053170863i | #DIV/0! | 1.33333333333333E-06-0.00112875846164465i | #DIV/0! | #DIV/0! | 0.00083+0.094499107019981i | #DIV/0! | #DIV/0! | 1.28294757336358-0.149288947424856i | 1.78929257424032-2.5089840430684i | 0.281168093102582+0.310825249931874i | #DIV/0! | -17.4449209453655-3.94758763388053i | #DIV/0! | #DIV/0! | #DIV/0! | #DIV/0!
| 94100 | -0.0000111081565119041+0.0334951292624938i | -7.66675182919991+0.256795991012453i | 7.99997277695627-0.0147574933074872i | 0.999200642204186+1.47339097025133E-06i | 1 | 9.78160991760976+4.20180515580564i | 369.529835878499i | -183.837192744503+80.8413031354676i | 0.740694631475125-1.68437687728923i | 0.0893449584751184-0.173173571156238i | 0.830039589950243-1.85755044844547i | -0.693320080464486i | 0.769128413522884-0.639094268094912i | 0.230871586477116+0.639094268094912i | -0.230871586477116+0.054225812369574i | -0.331535882106858-2.84604996508286i | 0.0731027345688684i | 0.20805403516719-0.0242361795897133i | #DIV/0! | 1.33333333333333E-06-0.00112755893086713i | #DIV/0! | #DIV/0! | 0.00083+0.0945996379848959i | #DIV/0! | #DIV/0! | 1.28291049396581-0.149446027827805i | 1.78726296434431-2.50711708303947i | 0.281391623024465+0.311110188245313i | #DIV/0! | -17.4483617468097-3.94500916479319i | #DIV/0! | #DIV/0! | #DIV/0! | #DIV/0!
| 94200 | -0.0000110845848362261+0.0334595718082406i | -7.66675164848378+0.256523383863178i | 7.99997271906591-0.0147731759777437i | 0.999200642209962+1.47495673108318E-06i | 1 | 9.78504258500472+4.1989556514906i | 369.922534960198i | -184.230254181099+80.9272131281726i | 0.739362794429233-1.68315440856725i | 0.089195156827104-0.173066939795293i | 0.828557951256337-1.85622134836254i | -0.694056871198242i | 0.768657326066018-0.639660781262256i | 0.231342673933982+0.639660781262256i | -0.231342673933982+0.054396089935986i | -0.331532023045227-2.84294642151568i | 0.0731804207905143i | 0.208048015411404-0.0242616529519802i | #DIV/0! | 1.33333333333333E-06-0.00112636194686409i | #DIV/0! | #DIV/0! | 0.00083+0.0947001689498107i | #DIV/0! | #DIV/0! | 1.28287337472482-0.149603102617259i | 1.78523846222387-2.50525178561626i | 0.281615358674578+0.311394970096426i | #DIV/0! | -17.4517942334885-3.94243226762742i | #DIV/0! | #DIV/0! | #DIV/0! | #DIV/0!
| 94300 | -0.0000110610881101932+0.0334240897674393i | -7.66675146834218+0.256251354883701i | 7.99997266111406-0.0147888586476595i | 0.999200642215748+1.47652249188107E-06i | 1 | 9.78846696137466+4.19610830366659i | 370.315234041897i | -184.62373310196+81.0131231208777i | 0.738034331173547-1.6819331008306i | 0.0890456983617052-0.172960357906085i | 0.827080029535252-1.85489345873668i | -0.694793661931998i | 0.768185821335404-0.640226947182989i | 0.231814178664596+0.640226947182989i | -0.231814178664596+0.054566714749009i | -0.331528159727439-2.8398493720205i | 0.0732581070121604i | 0.208041989193894-0.0242871254028573i | #DIV/0! | 1.33333333333333E-06-0.00112516750153337i | #DIV/0! | #DIV/0! | 0.00083+0.0948006999147256i | #DIV/0! | #DIV/0! | 1.28283621563932-0.149760171786866i | 1.78321905209312-2.50338815232458i | 0.281839299956144+0.311679595353367i | #DIV/0! | -17.4552184297168-3.93985694878289i | #DIV/0! | #DIV/0! | #DIV/0! | #DIV/0!
| 94400 | -0.0000110376660163905+0.0333886829004286i | -7.66675128877282+0.255979902236619i | 7.99997260310073-0.0148045413172344i | 0.999200642221534+1.47808825264497E-06i | 1 | 9.79188307096031+4.19326311683294i | 370.707933123596i | -185.017629507088+81.0990331135827i | 0.736709231140401-1.68071295487193i | 0.0888965821524805-0.172853825807853i | 0.825605813292882-1.85356678067978i | -0.695530452665754i | 0.767713899587005-0.640792765549763i | 0.232286100412995+0.640792765549763i | -0.232286100412995+0.0547376871159909i | -0.33152429215299-2.83675879595644i | 0.0733357932338063i | 0.208035956514443-0.0243125969413157i | #DIV/0! | 1.33333333333333E-06-0.00112397558680717i | #DIV/0! | #DIV/0! | 0.00083+0.0949012308796405i | #DIV/0! | #DIV/0! | 1.28279901670795-0.149917235330284i | 1.78120471822091-2.50152618466002i | 0.282063446772291+0.311964063884286i | #DIV/0! | -17.4586343597331-3.93728321459632i | #DIV/0! | #DIV/0! | #DIV/0! | #DIV/0!
| 94500 | -0.0000110143182390817+0.0333533509685616i | -7.66675110977318+0.255709024092306i | 7.9999725450259-0.0148202239864679i | 0.999200642227331+1.47965401337485E-06i | 1 | 9.7952909379253+4.19042009543371i | 371.100632205294i | -185.411943396482+81.1849431062879i | 0.735387483799524-1.67949397146474i | 0.0887478072755392-0.172747343817171i | 0.824135291075063-1.85224131528191i | -0.69626724339951i | 0.767241561077008-0.641358236055417i | 0.232758438922992+0.641358236055417i | -0.232758438922992+0.054909007344093i | -0.331520420321365-2.83367467276998i | 0.0734134794554522i | 0.208029917372834-0.0243380675663254i | #DIV/0! | 1.33333333333333E-06-0.00112278619465182i | #DIV/0! | #DIV/0! | 0.00083+0.0950017618445553i | #DIV/0! | #DIV/0! | 1.28276177792939-0.150074293241161i | 1.77919544493079-2.49966588408848i | 0.282287799026039+0.312248375557337i | #DIV/0! | -17.4620420476985-3.9347110713414i | #DIV/0! | #DIV/0! | #DIV/0! | #DIV/0!
| 94600 | -0.0000109910444641983+0.0333180937342005i | -7.66675093134086+0.255438718628871i | 7.99997248688959-0.0148359066553597i | 0.999200642233127+1.48121977407065E-06i | 1 | 9.7986905863567+4.18757924385849i | 371.493331286993i | -185.806674770142+81.2708530989929i | 0.734069078657881-1.67827615136346i | 0.0885993728095415-0.172640912247969i | 0.822668451467423-1.85091706361143i | -0.697004034133266i | 0.766768806061827-0.641923358392979i | 0.233231193938173+0.641923358392979i | -0.233231193938173+0.055080675740287i | -0.331516544232055-2.8305969819945i | 0.0734911656770984i | 0.208023871768853-0.0243635372768571i | #DIV/0! | 1.33333333333333E-06-0.00112159931706762i | #DIV/0! | #DIV/0! | 0.00083+0.0951022928094702i | #DIV/0! | #DIV/0! | 1.28272449930231-0.150231345513149i | 1.77719121660077-2.49780725204624i | 0.28251235662031+0.312532530240671i | #DIV/0! | -17.4654415176976-3.93214052522962i | #DIV/0! | #DIV/0! | #DIV/0! | #DIV/0!
| 94700 | -0.0000109678443793292+0.0332829109607114i | -7.66675075347358+0.255168984032121i | 7.9999724286918-0.0148515893239094i | 0.999200642238933+1.48278553473236E-06i | 1 | 9.80208204026533+4.18474056644266i | 371.886030368692i | -186.201823628068+81.356763091698i | 0.732754005259544-1.6770594953036i | 0.0884512778356907-0.172534531411547i | 0.821205283095235-1.84959402671515i | -0.697740824867022i | 0.766295634798101-0.642488132255666i | 0.233704365201899+0.642488132255666i | -0.233704365201899+0.055252692611356i | -0.331512663884548-2.82752570324981i | 0.0735688518987443i | 0.208017819702278-0.0243890060718805i | #DIV/0! | 1.33333333333333E-06-0.00112041494608867i | #DIV/0! | #DIV/0! | 0.00083+0.0952028237743851i | #DIV/0! | #DIV/0! | 1.28268718082534-0.150388392139897i | 1.77519201766305-2.49595028994013i | 0.282737119457933+0.312816527802443i | #DIV/0! | -17.4688327937389-3.92957158241054i | #DIV/0! | #DIV/0! | #DIV/0! | #DIV/0!
| 94800 | -0.0000109447176737103+0.0332478024124587i | -7.66675057616881+0.254899818495517i | 7.99997237043251-0.0148672719921166i | 0.999200642244749+1.48435129535994E-06i | 1 | 9.80546532358545+4.18190406746767i | 372.27872945039i | -186.59738997026+81.442673084403i | 0.731442253185554-1.67584400400198i | 0.0883035214377265-0.172428201616588i | 0.81974577462328-1.84827220561857i | -0.698477615600778i | 0.765822047542698-0.643052557336886i | 0.234177952457302+0.643052557336886i | -0.234177952457302+0.055425058263892i | -0.33150877927834-2.82446081624178i | 0.0736465381203902i | 0.208011761172899-0.0244144739503663i | #DIV/0! | 1.33333333333333E-06-0.00111923307378267i | #DIV/0! | #DIV/0! | 0.00083+0.0953033547393i | #DIV/0! | #DIV/0! | 1.28264982249719-0.150545433115056i | 1.773197832604-2.49409499914805i | 0.28296208744163+0.313100368110812i | #DIV/0! | -17.4722158997543-3.92700424897215i | #DIV/0! | #DIV/0! | #DIV/0! | #DIV/0!
| 94900 | -0.0000109216640382136+0.0332127678547999i | -7.66675039942431+0.254631220220133i | 7.99997231211175-0.0148829546599811i | 0.999200642250565+1.48591705595335E-06i | 1 | 9.80884046017569+4.17906975116165i | 372.671428532089i | -186.993373796719+81.5285830771081i | 0.730133812053793-1.67462967815681i | 0.0881561027019248-0.172321923169183i | 0.818289914755718-1.84695160132599i | -0.699214406334534i | 0.765348044552708-0.643616633330234i | 0.234651955447292+0.643616633330234i | -0.234651955447292+0.0555977730043i | -0.33150489041292-2.82140230076172i | 0.0737242243420363i | 0.208005696180494-0.0244399409112843i | #DIV/0! | 1.33333333333333E-06-0.00111805369225076i | #DIV/0! | #DIV/0! | 0.00083+0.0954038857042148i | #DIV/0! | #DIV/0! | 1.2826124243165-0.150702468432275i | 1.7712086459638-2.49224138101889i | 0.283187260474024+0.313384051033934i | #DIV/0! | -17.4755908596-3.92443853094152i | #DIV/0! | #DIV/0! | #DIV/0! | #DIV/0!
| 95000 | -0.0000108986831653377+0.0331778070540808i | -7.66675022323764+0.25436318741462i | 7.99997225372949-0.0148986373275023i | 0.999200642256391+1.48748281651254E-06i | 1 | 9.81220747381866+4.17623762169957i | 373.064127613788i | -187.389775107444+81.6144930698132i | 0.728828671518857-1.67341651844789i | 0.0880090207170869-0.172215696372837i | 0.816837692235944-1.84563221482073i | -0.699951197068291i | 0.76487362608545-0.644180359929497i | 0.23512637391455+0.644180359929497i | -0.23512637391455+0.055770837138794i | -0.331500997287773-2.81835013668611i | 0.0738019105636822i | 0.20799962472485-0.0244654069536037i | #DIV/0! | 1.33333333333333E-06-0.00111687679362734i | #DIV/0! | #DIV/0! | 0.00083+0.0955044166691297i | #DIV/0! | #DIV/0! | 1.28257498628193-0.150859498085197i | 1.76922444233635-2.49038943687297i | 0.283412638457637+0.313667576439969i | #DIV/0! | -17.4789576970563-3.92187443428495i | #DIV/0! | #DIV/0! | #DIV/0! | #DIV/0!
| 95100 | -0.0000108757747491967+0.0331429197776296i | -7.66675004760642+0.25409571829516i | 7.99997219528575-0.0149143199946801i | 0.999200642262217+1.48904857703748E-06i | 1 | 9.81556638822147+4.17340768320374i | 373.456826695487i | -187.786593902434+81.7004030625182i | 0.727526821271917-1.67220452553673i | 0.0878622745745397-0.172109521528495i | 0.815389095846457-1.84431404706522i | -0.700687987802047i | 0.764398792398466-0.644743736828647i | 0.235601207601534+0.644743736828647i | -0.235601207601534+0.0559442509733999i | -0.331497099902384-2.81530430397599i | 0.0738795967853282i | 0.207993546805745-0.0244908720762938i | #DIV/0! | 1.33333333333333E-06-0.00111570237007988i | #DIV/0! | #DIV/0! | 0.00083+0.0956049476340446i | #DIV/0! | #DIV/0! | 1.28253750839214-0.151016522067467i | 1.76724520636907-2.48853916800212i | 0.283638221294896+0.313950944197081i | #DIV/0! | -17.4823164358279-3.91931196490858i | #DIV/0! | #DIV/0! | #DIV/0! | #DIV/0!
| 95200 | -0.0000108529384855106+0.0331081057937523i | -7.66674987252843+0.253828811085434i | 7.99997213678052-0.0149300026615139i | 0.999200642268053+1.49061433752815E-06i | 1 | 9.81891722701616+4.17057993974424i | 373.849525777185i | -188.183830181691+81.7863130552233i | 0.726228251040564-1.67099370006674i | 0.0877158633681282-0.172003398934551i | 0.813944114408692-1.84299709900129i | -0.701424778535803i | 0.763923543749525-0.64530676372185i | 0.236076456250475+0.64530676372185i | -0.236076456250475+0.056118014813953i | -0.331493198256234-2.81226478267666i | 0.0739572830069743i | 0.207987462422965-0.0245163362783233i | #DIV/0! | 1.33333333333333E-06-0.00111453041380879i | #DIV/0! | #DIV/0! | 0.00083+0.0957054785989595i | #DIV/0! | #DIV/0! | 1.28249999064579-0.151173540372725i | 1.76527092276266-2.48669057567008i | 0.28386400888812+0.314234154173439i | #DIV/0! | -17.4856670995446-3.91675112865881i | #DIV/0! | #DIV/0! | #DIV/0! | #DIV/0!
| 95300 | -0.0000108301740715949+0.0330733648717274i | -7.66674969800121+0.253562464016577i | 7.99997207821381-0.0149456853280036i | 0.999200642273899+1.49218009798453E-06i | 1 | 9.82226001375924+4.16775439533913i | 374.242224858884i | -188.581483945215+81.8722230479283i | 0.724932950588719-1.66978404266333i | 0.0875697861942083-0.171897328886865i | 0.812502736782927-1.84168137155019i | -0.702161569269559i | 0.763447880396621-0.645869440303462i | 0.236552119603379+0.645869440303462i | -0.236552119603379+0.0562921289660969i | -0.331489292348824-2.80923155291714i | 0.0740349692286202i | 0.207981371576289-0.0245417995586623i | #DIV/0! | 1.33333333333333E-06-0.00111336091704719i | #DIV/0! | #DIV/0! | 0.00083+0.0958060095638743i | #DIV/0! | #DIV/0! | 1.28246243304153-0.151330552994621i | 1.76330157627095-2.48484366111252i | 0.284090001139541+0.314517206237214i | #DIV/0! | -17.4890097117605-3.91419193132255i | #DIV/0! | #DIV/0! | #DIV/0! | #DIV/0!
| 95400 | -0.0000108074812063508+0.0330386967818008i | -7.66674952402261+0.25329667532714i | 7.9999720195856-0.0149613679941485i | 0.999200642279745+1.49374585840652E-06i | 1 | 9.82559477193283+4.16493105395503i | 374.634923940583i | -188.979555193004+81.9581330406334i | 0.723640909716489-1.66857555393414i | 0.087424042151647-0.171791311678784i | 0.811064951868136-1.84036686561292i | -0.702898360003315i | 0.762971802597972-0.646431766268027i | 0.237028197402028+0.646431766268027i | -0.237028197402028+0.056466593735288i | -0.331485382179628-2.80620459490977i | 0.0741126554502661i | 0.207975274265501-0.0245672619162785i | #DIV/0! | 1.33333333333333E-06-0.00111219387206076i | #DIV/0! | #DIV/0! | 0.00083+0.0959065405287892i | #DIV/0! | #DIV/0! | 1.28242483557802-0.15148755992679i | 1.76133715170077-2.48299842553753i | 0.284316197951272+0.314800100256576i | #DIV/0! | -17.4923442959554-3.91163437862789i | #DIV/0! | #DIV/0! | #DIV/0! | #DIV/0!
| 95500 | -0.0000107848595902548+0.0330041012951806i | -7.66674935059019+0.253031443263051i | 7.99997196089592-0.0149770506599486i | 0.999200642285601+1.49531161879415E-06i | 1 | 9.82892152494392+4.16210991950729i | 375.027623022282i | -189.37804392506+82.0440430333385i | 0.722352118260002-1.66736823446908i | 0.0872786303418114-0.171685347601149i | 0.809630748601813-1.83905358207023i | -0.703635150737071i | 0.762495310612022-0.646993741310281i | 0.237504689387978+0.646993741310281i | -0.237504689387978+0.05664140942679i | -0.331481467748141-2.80318388894976i | 0.0741903416719122i | 0.207969170490382-0.0245927233501415i | #DIV/0! | 1.33333333333333E-06-0.00111102927114761i | #DIV/0! | #DIV/0! | 0.00083+0.0960070714937041i | #DIV/0! | #DIV/0! | 1.28238719825392-0.151644561162878i | 1.75937763391164-2.48115487012557i | 0.284542599225344+0.315082836099708i | #DIV/0! | -17.4956708755341-3.90907847624424i | #DIV/0! | #DIV/0! | #DIV/0! | #DIV/0!
| 95600 | -0.0000107623089253496+0.0329695781840322i | -7.6667491777018+0.25276676607758i | 7.99997190214474-0.0149927333254033i | 0.999200642291467+1.49687737914736E-06i | 1 | 9.8322402961255+4.15929099586053i | 375.42032210398i | -189.776950141381+82.1299530260436i | 0.721066566091329-1.66616208484057i | 0.0871335498685682-0.171579436942319i | 0.808200115959897-1.83774152178289i | -0.704371941470827i | 0.762018404697441-0.64755536512515i | 0.237981595302559+0.64755536512515i | -0.237981595302559+0.0568165763456771i | -0.331477549053838-2.80016941541479i | 0.0742680278935581i | 0.207963060250714-0.0246181838592187i | #DIV/0! | 1.33333333333333E-06-0.00110986710663804i | #DIV/0! | #DIV/0! | 0.00083+0.0961076024586189i | #DIV/0! | #DIV/0! | 1.28234952106787-0.151801556696517i | 1.7574230078157-2.47931299602985i | 0.284769204863679+0.315365413634787i | #DIV/0! | -17.4989894738273-3.90652422978295i | #DIV/0! | #DIV/0! | #DIV/0! | #DIV/0!
| 95700 | -0.0000107398289152334+0.0329351272214735i | -7.66674900535506+0.252502642031297i | 7.99997184333208-0.0150084159905122i | 0.999200642297333+1.49844313946608E-06i | 1 | 9.83555110873594+4.15647428682885i | 375.813021185679i | -190.176273841969+82.2158630187486i | 0.719784243118306-1.66495710560364i | 0.0869887998382772-0.171473579988183i | 0.806773042956583-1.83643068559182i | -0.705108732204583i | 0.761541085113121-0.648116637407751i | 0.238458914886879+0.648116637407751i | -0.238458914886879+0.056992094796832i | -0.331473626096219-2.79716115476452i | 0.0743457141152041i | 0.207956943546277-0.0246436434424796i | #DIV/0! | 1.33333333333333E-06-0.00110870737089443i | #DIV/0! | #DIV/0! | 0.00083+0.0962081334235338i | #DIV/0! | #DIV/0! | 1.28231180401853-0.151958546521353i | 1.75547325837743-2.47747280437652i | 0.284996014768106+0.315647832730007i | #DIV/0! | -17.502300114091-3.90397164479755i | #DIV/0! | #DIV/0! | #DIV/0! | #DIV/0!
| 95800 | -0.0000107174192650507+0.0329007481815694i | -7.66674883354766+0.252239069392032i | 7.99997178445794-0.0150240986552752i | 0.999200642303198+1.50000889975031E-06i | 1 | 9.83885398595976+4.15365979617627i | 376.205720267378i | -190.576015026823+82.3017730114536i | 0.718505139284439-1.6637532972961i | 0.0868443793597834-0.171367777022175i | 0.805349518644222-1.83512107431828i | -0.705845522938339i | 0.761063352118181-0.64867755785339i | 0.238936647881819+0.64867755785339i | -0.238936647881819+0.057167965084949i | -0.331469698874744-2.79415908754021i | 0.07442340033685i | 0.207950820376853-0.0246691020988902i | #DIV/0! | 1.33333333333333E-06-0.00110755005631103i | #DIV/0! | #DIV/0! | 0.00083+0.0963086643884487i | #DIV/0! | #DIV/0! | 1.28227404710454-0.152115530631011i | 1.75352837061354-2.47563429626493i | 0.285223028840339+0.315930093253557i | #DIV/0! | -17.5056028195074-3.90142072678424i | #DIV/0! | #DIV/0! | #DIV/0! | #DIV/0!
| 95900 | -0.0000106950796814825+0.0328664408393274i | -7.66674866227755+0.251976046434844i | 7.9999717255223-0.0150397813196917i | 0.999200642309084+1.50157466000004E-06i | 1 | 9.84214895090797+4.15084752761729i | 376.598419349076i | -190.976173695943+82.3876830041588i | 0.717229244568757-1.66255066043863i | 0.0867002875444161-0.17126202832529i | 0.803929532113173-1.83381268876392i | -0.706582313672095i | 0.760585205971962-0.649238126157566i | 0.239414794028038+0.649238126157566i | -0.239414794028038+0.057344187514529i | -0.33146576738891-2.79116319436427i | 0.0745010865584961i | 0.207944690742221-0.0246945598274195i | #DIV/0! | 1.33333333333333E-06-0.00110639515531384i | #DIV/0! | #DIV/0! | 0.00083+0.0964091953533636i | #DIV/0! | #DIV/0! | 1.28223625032455-0.152272509019133i | 1.75158832959276-2.47379747276768i | 0.285450246982016+0.316212195073635i | #DIV/0! | -17.5088976131855-3.89887148118245i | #DIV/0! | #DIV/0! | #DIV/0! | #DIV/0!
| 96000 | -0.0000106728098727369+0.0328322049706924i | -7.66674849154234+0.251713571441975i | 7.99997166652518-0.0150554639837614i | 0.99920064231497+1.50314042021518E-06i | 1 | 9.8454360266176+4.1480374848168i | 376.991118430775i | -191.37674984933+82.4735929968638i | 0.715956548985681-1.66134919553502i | 0.086556523505982-0.1711563341761i | 0.802513072491663-1.83250552971112i | -0.707319104405851i | 0.760106646934033-0.649798342015969i | 0.239893353065967+0.649798342015969i | -0.239893353065967+0.057520762389882i | -0.331461831638191-2.78817345593989i | 0.074578772780142i | 0.207938554642164-0.0247200166270343i | #DIV/0! | 1.33333333333333E-06-0.00110524266036038i | #DIV/0! | #DIV/0! | 0.00083+0.0965097263182784i | #DIV/0! | #DIV/0! | 1.28219841367721-0.152429481679348i | 1.74965312043563-2.47196233493112i | 0.285677669094653+0.316494138058448i | #DIV/0! | -17.5121845181599-3.89632391337482i | #DIV/0! | #DIV/0! | #DIV/0! | #DIV/0!
| 96100 | -0.0000106506095485391+0.0327980403525418i | -7.66674832133989+0.251451642702821i | 7.99997160746657-0.015071146647484i | 0.999200642320856+0.0000015047061803957i | 1 | 9.8487152360526+4.14522967139086i | 377.383817512474i | -191.777743486982+82.5595029895689i | 0.714687042584919-1.66014890307222i | 0.0864130863607576-0.171050694850767i | 0.801100128945677-1.83119959792299i | -0.708055895139608i | 0.759627675264181-0.65035820512448i | 0.240372324735819+0.65035820512448i | -0.240372324735819+0.057697690015128i | -0.331457891622079-2.78518985305048i | 0.0746564590017879i | 0.207932412076459-0.0247454724967028i | #DIV/0! | 1.33333333333333E-06-0.00110409256393961i | #DIV/0! | #DIV/0! | 0.00083+0.0966102572831933i | #DIV/0! | #DIV/0! | 1.28216053716116-0.152586448605293i | 1.74772272831435-2.4701288837753i | 0.285905295079677+0.316775922076205i | #DIV/0! | -17.5154635573925-3.89377802868804i | #DIV/0! | #DIV/0! | #DIV/0! | #DIV/0!
| 96200 | -0.0000106284784201222+0.032763946762681i | -7.66674815166789+0.251190258513888i | 7.99997154834648-0.015086829310859i | 0.999200642326762+1.50627194054162E-06i | 1 | 9.85198660210359+4.14242409090678i | 377.776516594173i | -192.179154608901+82.6454129822739i | 0.713420715451293-1.65894978352051i | 0.0862699752274889-0.170945110623063i | 0.799690690678782-1.82989489414357i | -0.708792685873364i | 0.759148291222425-0.650917715179171i | 0.240851708777575+0.650917715179171i | -0.240851708777575+0.057874970694193i | -0.331453947340052-2.78221236655948i | 0.0747341452234341i | 0.20792626304489-0.0247709274353919i | #DIV/0! | 1.33333333333333E-06-0.00110294485857169i | #DIV/0! | #DIV/0! | 0.00083+0.0967107882481082i | #DIV/0! | #DIV/0! | 1.28212262077506-0.152743409790599i | 1.7457971384526-2.46829712029433i | 0.286133124838419+0.317057546995124i | #DIV/0! | -17.5187347537715-3.89123383239289i | #DIV/0! | #DIV/0! | #DIV/0! | #DIV/0!
| 96300 | -0.0000106064162002182+0.0327299239798381i | -7.6667479825242+0.250929417178759i | 7.9999714891649-0.0151025119738862i | 0.999200642332658+1.50783770065282E-06i | 1 | 9.8552501475885+4.13962074688365i | 378.169215675871i | -192.580983215086+82.7313229749791i | 0.712157557704658-1.65775183733368i | 0.0861271892273808-0.170839581764379i | 0.798284746932039-1.82859141909806i | -0.70952947660712i | 0.758668495069002-0.651476871876306i | 0.241331504930998+0.651476871876306i | -0.241331504930998+0.058052604730814i | -0.331449998791587-2.77924097740971i | 0.07481183144508i | 0.207920107547235-0.0247963814420682i | #DIV/0! | 1.33333333333333E-06-0.00110179953680786i | #DIV/0! | #DIV/0! | 0.00083+0.0968113192130231i | #DIV/0! | #DIV/0! | 1.28208466451754-0.152900365228893i | 1.74387633612532-2.46646704545655i | 0.286361158272097+0.317339012683428i | #DIV/0! | -17.5219981301127-3.88869132970489i | #DIV/0! | #DIV/0! | #DIV/0! | #DIV/0!
| 96400 | -0.000010584422603048+0.0326959717836593i | -7.6667478139066+0.250669117008055i | 7.99997142992183-0.0151181946365652i | 0.999200642338574+1.50940346072935E-06i | 1 | 9.85850589525239+4.13681964279262i | 378.56191475757i | -192.983229305537+82.8172329676841i | 0.71089755949975-1.6565550649491i | 0.0859847274840965-0.170734108543743i | 0.796882286983846-1.82728917349284i | -0.710266267340876i | 0.758188287064373-0.65203567491234i | 0.241811712935627+0.65203567491234i | -0.241811712935627+0.0582305924285359i | -0.331446045976162-2.77627566662308i | 0.0748895176667259i | 0.20791394558327-0.0248218345156982i | #DIV/0! | 1.33333333333333E-06-0.00110065659123026i | #DIV/0! | #DIV/0! | 0.00083+0.0969118501779379i | #DIV/0! | #DIV/0! | 1.28204666838722-0.153057314913802i | 1.74196030665855-2.46463866020465i | 0.286589395281846+0.317620319009346i | #DIV/0! | -17.525253709159-3.88615052578456i | #DIV/0! | #DIV/0! | #DIV/0! | #DIV/0!
| 96500 | -0.0000105624973443124+0.0326620899547044i | -7.66674764581294+0.2504093563194i | 7.99997137061728-0.0151338772988956i | 0.999200642344489+1.51096922077111E-06i | 1 | 9.86175386776799+4.13402078205721i | 378.954613839269i | -193.385892880254+82.9031429603892i | 0.709640711026059-1.65535946678792i | 0.0858425891237503-0.170628691227838i | 0.795483300149809-1.82598815801576i | -0.711003058074632i | 0.757707667469227-0.652594123983923i | 0.242292332530773+0.652594123983923i | -0.242292332530773+0.058408934090709i | -0.331442088893261-2.77331641530024i | 0.074967203888372i | 0.207907777152782-0.024847286655249i | #DIV/0! | 1.33333333333333E-06-0.00109951601445178i | #DIV/0! | #DIV/0! | 0.00083+0.0970123811428528i | #DIV/0! | #DIV/0! | 1.28200863238278-0.153214258838958i | 1.7400490354293-2.46281196545616i | 0.286817835768685+0.317901465841119i | #DIV/0! | -17.5285015135809-3.88361142573781i | #DIV/0! | #DIV/0! | #DIV/0! | #DIV/0!
| 96600 | -0.0000105406401411832+0.0326282782744417i | -7.66674747824108+0.250150133437386i | 7.99997131125124-0.015149559960877i | 0.999200642350405+1.51253498077807E-06i | 1 | 9.86499408773573+4.13122416805378i | 379.347312920968i | -193.788973939237+82.9890529530942i | 0.708387002507707-1.65416504325517i | 0.0857007732749002-0.170523330081009i | 0.794087775782607-1.82468837333618i | -0.711739848808388i | 0.757226636544471-0.653152218787894i | 0.242773363455529+0.653152218787894i | -0.242773363455529+0.0585876300204941i | -0.331438127542367-2.77036320461998i | 0.0750448901100179i | 0.207901602255543-0.024872737859687i | #DIV/0! | 1.33333333333333E-06-0.00109837779911591i | #DIV/0! | #DIV/0! | 0.00083+0.0971129121077677i | #DIV/0! | #DIV/0! | 1.28197055650283-0.153371196997986i | 1.73814250786525-2.46098696210327i | 0.287046479633548+0.318182453046992i | #DIV/0! | -17.5317415659768-3.88107403461639i | #DIV/0! | #DIV/0! | #DIV/0! | #DIV/0!
| 96700 | -0.0000105188507122936+0.0325945365252435i | -7.66674731118878+0.249891446693534i | 7.99997125182372-0.0151652426225091i | 0.999200642356341+1.51410074075025E-06i | 1 | 9.86822657768388+4.12842980411164i | 379.740012002666i | -194.192472482487+83.0749629457994i | 0.707136424203316-1.65297179473988i | 0.0855592790685469-0.170418025365285i | 0.792695703271863-1.82338982010517i | -0.712476639542144i | 0.756745194551238-0.653709959021284i | 0.243254805448762+0.653709959021284i | -0.243254805448762+0.05876668052086i | -0.331434161922943-2.76741601583902i | 0.0751225763316639i | 0.207895420891336-0.0248981881279773i | #DIV/0! | 1.33333333333333E-06-0.00109724193789656i | #DIV/0! | #DIV/0! | 0.00083+0.0972134430726826i | #DIV/0! | #DIV/0! | 1.28193244074601-0.153528129384506i | 1.73624070944468-2.45916365101331i | 0.287275326777261+0.318463280495222i | #DIV/0! | -17.5349738888727-3.87853835741811i | #DIV/0! | #DIV/0! | #DIV/0! | #DIV/0!
| 96800 | -0.0000104971287777296+0.0325608644903814i | -7.66674714465398+0.249633294426257i | 7.99997119233471-0.0151809252837915i | 0.999200642362276+1.51566650068756E-06i | 1 | 9.87145136006906+4.12563769351371i | 380.132711084365i | -194.596388510002+83.1608729385044i | 0.705888966405904-1.65177972161529i | 0.0854181056381264-0.170312777340391i | 0.79130707204403-1.82209249895568i | -0.7132134302759i | 0.756263341750884-0.65426734438132i | 0.243736658249116+0.65426734438132i | -0.243736658249116+0.0589460858945801i | -0.331430192034487-2.7644748302915i | 0.07520026255331i | 0.207889233059938-0.0249236374590874i | #DIV/0! | 1.33333333333333E-06-0.0010961084234979i | #DIV/0! | #DIV/0! | 0.00083+0.0973139740375974i | #DIV/0! | #DIV/0! | 1.28189428511097-0.153685055992151i | 1.73434362569625-2.45734203302892i | 0.287504377100553+0.318743948054071i | #DIV/0! | -17.538198504723-3.87600439908745i | #DIV/0! | #DIV/0! | #DIV/0! | #DIV/0!
| 96900 | -0.0000104754740590208+0.0325272619540216i | -7.66674697863446+0.249375674980832i | 7.99997113278421-0.0151966079447239i | 0.999200642368212+1.51723226058995E-06i | 1 | 9.87466845727613+4.12284783949653i | 380.525410166064i | -195.000722021784+83.2467829312094i | 0.704644619442718-1.65058882423889i | 0.0852772521195026-0.17020758626376i | 0.78992187156222-1.82079641050265i | -0.713950221009656i | 0.755781078404989-0.654824374565418i | 0.244218921595011+0.654824374565418i | -0.244218921595011+0.059125846444238i | -0.331426217876456-2.76153962938862i | 0.0752779487749559i | 0.207883038761127-0.0249490858519812i | #DIV/0! | 1.33333333333333E-06-0.00109497724865425i | #DIV/0! | #DIV/0! | 0.00083+0.0974145050025123i | #DIV/0! | #DIV/0! | 1.28185608959632-0.153841976814531i | 1.73245124219882-2.45552210896811i | 0.287733630504052+0.319024455591808i | #DIV/0! | -17.5414154359106-3.8734721645157i | #DIV/0! | #DIV/0! | #DIV/0! | #DIV/0!
| 97000 | -0.0000104538862791313+0.0324937287012205i | -7.66674681312815+0.249118586709357i | 7.99997107317222-0.0152122906053059i | 0.999200642374158+1.51879802045743E-06i | 1 | 9.87787789161869+4.12006024525087i | 380.918109247762i | -195.405473017832+83.3326929239145i | 0.703403373675148-1.64939910295262i | 0.085136717650967-0.170102452390553i | 0.788540091326115-1.81950155534317i | -0.714687011743412i | 0.755298404775354-0.655381049271189i | 0.244701595224646+0.655381049271189i | -0.244701595224646+0.059305962472223i | -0.331422239448337-2.75861039461823i | 0.0753556349966018i | 0.207876837994683-0.0249745333056252i | #DIV/0! | 1.33333333333333E-06-0.00109384840612986i | #DIV/0! | #DIV/0! | 0.00083+0.0975150359674272i | #DIV/0! | #DIV/0! | 1.28181785420072-0.153998891845275i | 1.73056354458128-2.45370387962465i | 0.28796308688829+0.319304802976716i | #DIV/0! | -17.5446247047468-3.87094165854151i | #DIV/0! | #DIV/0! | #DIV/0! | #DIV/0!
| 97100 | -0.000010432365162451+0.0324602645179195i | -7.6667466481329+0.248862027970716i | 7.99997101349875-0.0152279732655372i | 0.999200642380114+1.52036378028997E-06i | 1 | 9.88107968533904+4.11727491392189i | 381.310808329461i | -195.810641498146+83.4186029166195i | 0.702165219498587-1.64821055808299i | 0.0849965013732276-0.169997375973668i | 0.787161720871815-1.81820793405666i | -0.715423802477169i | 0.754815321124003-0.655937368196437i | 0.245184678875997+0.655937368196437i | -0.245184678875997+0.059486434280732i | -0.331418256749605-2.75568710754443i | 0.0754333212182479i | 0.207870630760383-0.0249999798189847i | #DIV/0! | 1.33333333333333E-06-0.00109272188871881i | #DIV/0! | #DIV/0! | 0.00083+0.0976155669323421i | #DIV/0! | #DIV/0! | 1.28177957892278-0.154155801078001i | 1.72868051852232-2.45188734576814i | 0.288192746153693+0.319584990077086i | #DIV/0! | -17.5478263334719-3.86841288595117i | #DIV/0! | #DIV/0! | #DIV/0! | #DIV/0!
| 97200 | -0.0000104109104347871+0.0324268691909416i | -7.66674648364663+0.248605997130552i | 7.99997095376379-0.0152436559254173i | 0.999200642386069+1.52192954008747E-06i | 1 | 9.88427386060861+4.11449184860956i | 381.70350741116i | -196.216227462727+83.5045129093247i | 0.700930147342295-1.64702318994116i | 0.0848566024294086-0.169892357263757i | 0.785786749771704-1.81691554720492i | -0.716160593210925i | 0.754331827713183-0.656493331039157i | 0.245668172286817+0.656493331039157i | -0.245668172286817+0.059667262171768i | -0.331414269779743-2.75276974980719i | 0.0755110074398938i | 0.207864417058005-0.0250254253910251i | #DIV/0! | 1.33333333333333E-06-0.00109159768924482i | #DIV/0! | #DIV/0! | 0.00083+0.0977160978972569i | #DIV/0! | #DIV/0! | 1.28174126376114-0.154312704506331i | 1.72680214975035-2.45007250814421i | 0.288422608200598+0.319865016761217i | #DIV/0! | -17.5510203442552-3.86588585147901i | #DIV/0! | #DIV/0! | #DIV/0! | #DIV/0!
| 97300 | -0.0000103895218233548+0.0323935425079856i | -7.66674631966729+0.248350492561223i | 7.99997089396735-0.0152593385849459i | 0.999200642392035+1.52349529984996E-06i | 1 | 9.88746043952814+4.11171105236897i | 382.096206492859i | -196.622230911573+83.5904229020297i | 0.699698147669306-1.64583699882315i | 0.084717019965043-0.16978739650924i | 0.784415167634349-1.81562439533239i | -0.716897383944681i | 0.753847924805365-0.657048937497539i | 0.246152075194635+0.657048937497539i | -0.246152075194635+0.059848446447142i | -0.331410278538209-2.74985830312195i | 0.0755886936615398i | 0.207858196887327-0.0250508700207103i | #DIV/0! | 1.33333333333333E-06-0.00109047580056112i | #DIV/0! | #DIV/0! | 0.00083+0.0978166288621718i | #DIV/0! | #DIV/0! | 1.28170290871443-0.154469602123876i | 1.72492842404326-2.44825936747481i | 0.288652672929233+0.32014488289742i | #DIV/0! | -17.5542067591954-3.86336055980775i | #DIV/0! | #DIV/0! | #DIV/0! | #DIV/0!
| 97400 | -0.000010368199056769+0.0323602842576223i | -7.6667461561928+0.248095512641771i | 7.99997083410942-0.0152750212441227i | 0.999200642398011+1.52506105957738E-06i | 1 | 9.8906394441277+4.10893252821063i | 382.488905574557i | -197.028651844686+83.6763328947348i | 0.698469210976258-1.64465198500989i | 0.0845777531280652-0.169682493956318i | 0.783046964104323-1.81433447896621i | -0.717634174678437i | 0.75336361266324-0.657604187269966i | 0.24663638733676+0.657604187269966i | -0.24663638733676+0.0600299874084711i | -0.331406283024481-2.74695274927925i | 0.0756663798831857i | 0.207851970248125-0.0250763137070049i | #DIV/0! | 1.33333333333333E-06-0.00108935621555028i | #DIV/0! | #DIV/0! | 0.00083+0.0979171598270867i | #DIV/0! | #DIV/0! | 1.28166451378127-0.15462649392425i | 1.72305932722824-2.4464479244583i | 0.288882940239732+0.320424588354014i | #DIV/0! | -17.5573856003205-3.86083701556886i | #DIV/0! | #DIV/0! | #DIV/0! | #DIV/0!
| 97500 | -0.0000103469418650357+0.0323270942292901i | -7.66674599322101+0.247841055757891i | 7.99997077419-0.0152907039029473i | 0.999200642403986+1.52662681926968E-06i | 1 | 9.89381089636702+4.10615627910077i | 382.881604656256i | -197.435490262065+83.7622428874398i | 0.697243327793321-1.64346814876743i | 0.0844388010688106-0.169577649848989i | 0.781682128862132-1.81304579861642i | -0.718370965412193i | 0.752878891549721-0.658159080055015i | 0.247121108450279+0.658159080055015i | -0.247121108450279+0.060211885357178i | -0.331402283238041-2.7440530701443i | 0.0757440661048318i | 0.207845737140177-0.0251017564488744i | #DIV/0! | 1.33333333333333E-06-0.00108823892712407i | #DIV/0! | #DIV/0! | 0.00083+0.0980176907920016i | #DIV/0! | #DIV/0! | 1.28162607896029-0.154783379901075i | 1.72119484518161-2.44463817976974i | 0.289113410032127+0.320704132999331i | #DIV/0! | -17.560556889588-3.85831522334288i | #DIV/0! | #DIV/0! | #DIV/0! | #DIV/0!
| 97600 | -0.0000103257499795432+0.0322939722132901i | -7.66674583074985+0.247587120301891i | 7.9999707142091-0.0153063865614193i | 0.999200642409972+1.52819257892685E-06i | 1 | 9.8969748181358+4.10338230796174i | 383.274303737955i | -197.84274616371+83.8481528801449i | 0.696020488684039-1.64228549034699i | 0.0843001629400043-0.16947286442906i | 0.780320651624043-1.81175835477605i | -0.719107756145949i | 0.752393761727945-0.658713615551457i | 0.247606238272055+0.658713615551457i | -0.247606238272055+0.060394140594492i | -0.331398279178358-2.74115924765668i | 0.0758217523264777i | 0.207839497563259-0.0251271982452824i | #DIV/0! | 1.33333333333333E-06-0.00108712392822333i | #DIV/0! | #DIV/0! | 0.00083+0.0981182217569164i | #DIV/0! | #DIV/0! | 1.2815876042501-0.154940260047961i | 1.71933496382867-2.44283013406096i | 0.289344082206355+0.32098351670171i | #DIV/0! | -17.5637206488856-3.85579518765985i | #DIV/0! | #DIV/0! | #DIV/0! | #DIV/0!
| 97700 | -0.0000103046231330539+0.0322609180007821i | -7.66674566877733+0.247333704672663i | 7.99997065416671-0.0153220692195384i | 0.999200642415958+1.52975833854881E-06i | 1 | 9.90013123125387+4.10061061767237i | 383.667002819654i | -198.250419549621+83.9340628728499i | 0.694800684245216-1.64110400998513i | 0.0841618378967612-0.169368137936162i | 0.778962522141977-1.81047214792129i | -0.719844546879705i | 0.751908223461269-0.659267793458256i | 0.248091776538731+0.659267793458256i | -0.248091776538731+0.060576753421449i | -0.331394270844903-2.73827126382987i | 0.0758994385481236i | 0.207833251517148-0.0251526390951929i | #DIV/0! | 1.33333333333333E-06-0.00108601121181778i | #DIV/0! | #DIV/0! | 0.00083+0.0982187527218313i | #DIV/0! | #DIV/0! | 1.28154908964934-0.155097134358518i | 1.7174796691435-2.44102378796092i | 0.289574956662247+0.321262739329509i | #DIV/0! | -17.5668769000312-3.85327691299971i | #DIV/0! | #DIV/0! | #DIV/0! | #DIV/0!
| 97800 | -0.0000102835610596957+0.0322279313837801i | -7.66674550730146+0.247080807275648i | 7.99997059406283-0.0153377518773042i | 0.999200642421953+1.53132409813558E-06i | 1 | 9.90328015747147+4.09784121106813i | 384.059701901352i | -198.658510419798+84.019972865555i | 0.693583905106797-1.63992370790386i | 0.0840238250965779-0.169263470607764i | 0.777607730203375-1.80918717851162i | -0.720581337613461i | 0.751422277013274-0.659821613474571i | 0.248577722986726+0.659821613474571i | -0.248577722986726+0.06075972413889i | -0.331390258237146-2.73538910075094i | 0.0759771247697697i | 0.207826999001622-0.0251780789975698i | #DIV/0! | 1.33333333333333E-06-0.0010849007709059i | #DIV/0! | #DIV/0! | 0.00083+0.0983192836867462i | #DIV/0! | #DIV/0! | 1.28151053515663-0.155254002826359i | 1.7156289471488-2.43921914207573i | 0.289806033299544+0.321541800751092i | #DIV/0! | -17.5700256647729-3.85076040379248i | #DIV/0! | #DIV/0! | #DIV/0! | #DIV/0!
| 97900 | -0.0000102625634949537+0.0321950121551478i | -7.66674534632017+0.2468284265228i | 7.99997053389747-0.0153534345347163i | 0.999200642427959+1.53288985768709E-06i | 1 | 9.90642161846918+4.09507409094159i | 384.452400983051i | -199.067018774242+84.1058828582601i | 0.692370141931745-1.63874458431079i | 0.0838861236993261-0.169158862679184i | 0.776256265631071-1.80790344698997i | -0.721318128347217i | 0.75093592264776-0.660375075299755i | 0.24906407735224+0.660375075299755i | -0.24906407735224+0.0609430530474619i | -0.331386241354563-2.73251274058011i | 0.0760548109914157i | 0.207820740016456-0.025203517951377i | #DIV/0! | 1.33333333333333E-06-0.00108379259851478i | #DIV/0! | #DIV/0! | 0.00083+0.098419814651661i | #DIV/0! | #DIV/0! | 1.28147194077059-0.155410865445094i | 1.7137827839157-2.43741619698898i | 0.290037312017876+0.321820700834834i | #DIV/0! | -17.5731669647894-3.84824566441879i | #DIV/0! | #DIV/0! | #DIV/0! | #DIV/0!
| 98000 | -0.0000102416301756617+0.0321621601085942i | -7.66674518583138+0.246576560832556i | 7.99997047367062-0.0153691171917744i | 0.999200642433964+0.0000015344556172033i | 1 | 9.90955563585834+4.09230926004259i | 384.84510006475i | -199.475944612952+84.1917928509651i | 0.691159385415922-1.6375666393992i | 0.0837487328672511-0.169054314383607i | 0.774908118283173-1.80662095378281i | -0.722054919080973i | 0.75044916062875-0.660928178633356i | 0.24955083937125+0.660928178633356i | -0.24955083937125+0.061126740447617i | -0.331382220196627-2.72964216555045i | 0.0761324972130616i | 0.207814474561425-0.0252289559555779i | #DIV/0! | 1.33333333333333E-06-0.00108268668769997i | #DIV/0! | #DIV/0! | 0.00083+0.0985203456165759i | #DIV/0! | #DIV/0! | 1.28143330648982-0.155567722208332i | 1.71194116556358-2.43561495326176i | 0.290268792716785+0.322099439449123i | #DIV/0! | -17.5763008216897-3.84573269921003i | #DIV/0! | #DIV/0! | #DIV/0! | #DIV/0!
| 98100 | -0.0000102207608399945+0.0321293750386697i | -7.66674502583311+0.246325208629801i | 7.99997041338228-0.0153847998484782i | 0.99920064243998+1.53602137668421E-06i | 1 | 9.91268223118132+4.08954672107873i | 385.237799146448i | -199.885287935927+84.2777028436702i | 0.689951626287971-1.63638987334822i | 0.0836116517649618-0.168949825952096i | 0.773563278052933-1.80533969930032i | -0.72279170981473i | 0.749961991220487-0.661480923175115i | 0.250038008779513+0.661480923175115i | -0.250038008779513+0.061310786639615i | -0.331378194762795-2.72677735796743i | 0.0762101834347077i | 0.207808202636305-0.0252543930091349i | #DIV/0! | 1.33333333333333E-06-0.00108158303154533i | #DIV/0! | #DIV/0! | 0.00083+0.0986208765814908i | #DIV/0! | #DIV/0! | 1.28139463231296-0.155724573109674i | 1.71010407825996-2.43381541143304i | 0.290500475295708+0.322378016462363i | #DIV/0! | -17.5794272570144-3.84322151244893i | #DIV/0! | #DIV/0! | #DIV/0! | #DIV/0!
| 98200 | -0.0000101999552274589+0.0320966567407614i | -7.66674486632343+0.246074368345837i | 7.99997035303246-0.0154004825048272i | 0.999200642446005+1.53758713612976E-06i | 1 | 9.91580142591178+4.08678647671562i | 385.630498228147i | -200.295048743169+84.3636128363753i | 0.688746855309174-1.63521428632291i | 0.0834748795594292-0.168845397613605i | 0.772221734868603-1.80405968393652i | -0.723528500548486i | 0.749474414687437-0.662033308624969i | 0.250525585312563+0.662033308624969i | -0.250525585312563+0.061495191923517i | -0.331374165052553-2.72391830020864i | 0.0762878696563536i | 0.207801924240873-0.0252798291110122i | #DIV/0! | 1.33333333333333E-06-0.0010804816231629i | #DIV/0! | #DIV/0! | 0.00083+0.0987214075464057i | #DIV/0! | #DIV/0! | 1.28135591823861-0.155881418142734i | 1.70827150822021-2.4320175720197i | 0.290732359653986+0.322656431742968i | #DIV/0! | -17.5825462922352-3.84071210836978i | #DIV/0! | #DIV/0! | #DIV/0! | #DIV/0!
| 98300 | -0.0000101792130788864+0.0320640050110892i | -7.66674470730028+0.245824038418351i | 7.99997029262115-0.0154161651608211i | 0.999200642452031+0.0000015391528955399i | 1 | 9.91891324145452+4.08402852957707i | 386.023197309846i | -200.705227034678+84.4495228290804i | 0.687545063273357-1.6340398784744i | 0.0833384154199799-0.168741029594993i | 0.770883478693337-1.80278090806939i | -0.724265291282242i | 0.748986431294287-0.662585334683049i | 0.251013568705713+0.662585334683049i | -0.251013568705713+0.061679956599193i | -0.331370131065347-2.72106497472335i | 0.0763655558779995i | 0.207795639374903-0.0253052642601708i | #DIV/0! | 1.33333333333333E-06-0.00107938245569275i | #DIV/0! | #DIV/0! | 0.00083+0.0988219385113205i | #DIV/0! | #DIV/0! | 1.2813171642654-0.156038257301104i | 1.70644344170754-2.43022143551679i | 0.290964445690862+0.322934685159367i | #DIV/0! | -17.5856579487548-3.83820449115872i | #DIV/0! | #DIV/0! | #DIV/0! | #DIV/0!
| 98400 | -0.0000101585341364246+0.0320314196467011i | -7.66674454876174+0.245574217291375i | 7.99997023214836-0.0154318478164595i | 0.999200642458066+1.54071865491461E-06i | 1 | 9.92201769914614+4.08127288224553i | 386.415896391544i | -201.115822810452+84.5354328217854i | 0.68634624100677-1.63286664994001i | 0.0832022585182881-0.168636722121039i | 0.769548499525058-1.80150337206105i | -0.725002082015998i | 0.748498041305942-0.663137001049683i | 0.251501958694058+0.663137001049683i | -0.251501958694058+0.061865080966315i | -0.331366092800668-2.71821736403216i | 0.0764432420996456i | 0.207789348038171-0.0253306984555751i | #DIV/0! | 1.33333333333333E-06-0.00107828552230281i | #DIV/0! | #DIV/0! | 0.00083+0.0989224694762354i | #DIV/0! | #DIV/0! | 1.28127837039193-0.156195090578399i | 1.70461986503265-2.42842700239774i | 0.291196733305471+0.323212776579996i | #DIV/0! | -17.5887622479079-3.83569866495416i | #DIV/0! | #DIV/0! | #DIV/0! | #DIV/0!
| 98500 | -0.0000101379181435293+0.0319989004454696i | -7.66674439070574+0.245324903415267i | 7.99997017161407-0.0154475304717421i | 0.999200642464102+1.54228441425383E-06i | 1 | 9.92511482025477+4.07851953726235i | 386.808595473243i | -201.526836070492+84.6213428144904i | 0.68515037936795-1.63169460084337i | 0.083066408028374-0.168532475414451i | 0.768216787396324-1.80022707625782i | -0.725738872749754i | 0.748009244987531-0.663688307425393i | 0.251990755012469+0.663688307425393i | -0.251990755012469+0.062050565324361i | -0.331362050257975-2.71537545072668i | 0.0765209283212916i | 0.207783050230451-0.0253561316961867i | #DIV/0! | 1.33333333333333E-06-0.0010771908161888i | #DIV/0! | #DIV/0! | 0.00083+0.0990230004411503i | #DIV/0! | #DIV/0! | 1.28123953661682-0.156351917968216i | 1.7028007645537-2.42663427311442i | 0.291429222396861+0.323490705873312i | #DIV/0! | -17.5918592109605-3.83319463384708i | #DIV/0! | #DIV/0! | #DIV/0! | #DIV/0!
| 98600 | -0.0000101173648449565+0.0319664472060868i | -7.66674423313052+0.245076095246666i | 7.99997011101831-0.0154632131266686i | 0.999200642470147+1.54385017355758E-06i | 1 | 9.92820462598106+4.07576849712816i | 387.201294554942i | -201.938266814799+84.7072528071956i | 0.683957469247604-1.63052373129453i | 0.0829308631265973-0.168428289695886i | 0.766888332374201-1.79895202099042i | -0.72647566348351i | 0.747520042604402-0.664239253510896i | 0.252479957395598+0.664239253510896i | -0.252479957395598+0.062236409972614i | -0.331358003436732-2.71253921746912i | 0.0765986145429375i | 0.207776745951518-0.0253815639809676i | #DIV/0! | 1.33333333333333E-06-0.001076098330574i | #DIV/0! | #DIV/0! | 0.00083+0.0991235314060652i | #DIV/0! | #DIV/0! | 1.28120066293867-0.156508739464155i | 1.70098612667605-2.42484324809744i | 0.291661912863971+0.323768472907783i | #DIV/0! | -17.5949488591116-3.83069240188149i | #DIV/0! | #DIV/0! | #DIV/0! | #DIV/0!
| 98700 | -0.0000100968739867547+0.0319340597280609i | -7.66674407603393+0.244827791248467i | 7.99997005036105-0.0154788957812384i | 0.999200642476193+1.54541593282574E-06i | 1 | 9.93128713745722+4.07301976430294i | 387.593993636641i | -202.350115043372+84.7931627999006i | 0.682767501568507-1.62935404139006i | 0.0827956229916488-0.168324165183955i | 0.765563124560156-1.79767820657402i | -0.727212454217266i | 0.747030434422123-0.664789839007106i | 0.252969565577877+0.664789839007106i | -0.252969565577877+0.06242261521016i | -0.331353952336417-2.70970864699194i | 0.0766763007645836i | 0.207770435201147-0.0254069953088806i | #DIV/0! | 1.33333333333333E-06-0.00107500805870919i | #DIV/0! | #DIV/0! | 0.00083+0.09922406237098i | #DIV/0! | #DIV/0! | 1.28116174935611-0.156665555059819i | 1.69917593785216-2.42305392775627i | 0.291894804605651+0.324046077551894i | #DIV/0! | -17.5980312134912-3.82819197305447i | #DIV/0! | #DIV/0! | #DIV/0! | #DIV/0!
| 98800 | -0.000010076445316257+0.0319017378117118i | -7.66674391941412+0.244579989889791i | 7.99996998964231-0.0154945784354514i | 0.999200642482258+1.54698169205839E-06i | 1 | 9.93436237574841+4.07027334120661i | 387.986692718339i | -202.762380756211+84.8790727926057i | 0.681580467285373-1.62818553121321i | 0.0826606868045501-0.168220102095243i | 0.764241154089923-1.79640563330845i | -0.727949244951022i | 0.746540420706484-0.665340063615131i | 0.253459579293516+0.665340063615131i | -0.253459579293516+0.062609181335891i | -0.331349896956482-2.70688372209754i | 0.0767539869862295i | 0.207764117979111-0.0254324256788863i | #DIV/0! | 1.33333333333333E-06-0.00107391999387244i | #DIV/0! | #DIV/0! | 0.00083+0.0993245933358949i | #DIV/0! | #DIV/0! | 1.28112279586772-0.1568223647488i | 1.69737018458136-2.42126631247938i | 0.292127897520646+0.324323519674139i | #DIV/0! | -17.6011062951625-3.82569335131682i | #DIV/0! | #DIV/0! | #DIV/0! | #DIV/0!
| 98900 | -0.000010056078582073+0.0318694812581669i | -7.66674376326912+0.244332689645946i | 7.99996992886208-0.0155102610893071i | 0.999200642488314+1.54854745125536E-06i | 1 | 9.93743036185212+4.06752923021913i | 388.379391800038i | -203.175063953316+84.9649827853107i | 0.680396357384738-1.62701820083399i | 0.0825260537486431-0.168116100644315i | 0.762922411133381-1.7951343014783i | -0.728686035684778i | 0.746050001723493-0.665889927036275i | 0.253949998276507+0.665889927036275i | -0.253949998276507+0.0627961086485029i | -0.331345837296393-2.70406442565783i | 0.0768316732078755i | 0.207757794285184-0.0254578550899464i | #DIV/0! | 1.33333333333333E-06-0.00107283412936903i | #DIV/0! | #DIV/0! | 0.00083+0.0994251243008098i | #DIV/0! | #DIV/0! | 1.28108380247212-0.156979168524695i | 1.69556885340973-2.41948040263453i | 0.292361191507603+0.324600799143031i | #DIV/0! | -17.6041741251212-3.82319654057318i | #DIV/0! | #DIV/0! | #DIV/0! | #DIV/0!
| 99000 | -0.0000100357735340814+0.0318372898693572i | -7.66674360759707+0.244085888998405i | 7.99996986802037-0.0155259437428052i | 0.999200642494389+1.55011321041674E-06i | 1 | 9.94049111669894+4.06478743368088i | 388.772090881737i | -203.588164634687+85.0508927780159i | 0.679215162884841-1.62585205030931i | 0.0823917230095884-0.168012161043736i | 0.761606885894429-1.79386421135305i | -0.729422826418534i | 0.74555917773938-0.666439428972041i | 0.25444082226062+0.666439428972041i | -0.25444082226062+0.062983397446493i | -0.331341773355626-2.70125074061396i | 0.0769093594295216i | 0.20775146411914-0.0254832835410229i | #DIV/0! | 1.33333333333333E-06-0.00107175045853128i | #DIV/0! | #DIV/0! | 0.00083+0.0995256552657246i | #DIV/0! | #DIV/0! | 1.28104476916791-0.157135966381103i | 1.69377193092988-2.41769619856887i | 0.292594686465066+0.324877915827098i | #DIV/0! | -17.607234724296-3.82070154468247i | #DIV/0! | #DIV/0! | #DIV/0! | #DIV/0!
| 99100 | -0.0000100155299234225+0.0318051634480132i | -7.66674345239606+0.243839586434768i | 7.99996980711717-0.0155416263959453i | 0.999200642500465+1.55167896954241E-06i | 1 | 9.9435446611524+4.06204795389294i | 389.164789963436i | -204.001682800325+85.1368027707208i | 0.678036874835499-1.62468707968306i | 0.0822576937753589-0.167908283504081i | 0.760294568610858-1.79259536318714i | -0.73015961715229i | 0.745067949020594-0.666988569124124i | 0.254932050979406+0.666988569124124i | -0.254932050979406+0.0631710480281661i | -0.331337705133629-2.69844264997591i | 0.0769870456511675i | 0.207745127480753-0.0255087110310758i | #DIV/0! | 1.33333333333333E-06-0.00107066897471844i | #DIV/0! | #DIV/0! | 0.00083+0.0996261862306395i | #DIV/0! | #DIV/0! | 1.2810056959537-0.157292758311612i | 1.69197940378086-2.41591370060906i | 0.292828382291492+0.325154869594882i | #DIV/0! | -17.6102881135485-3.81820836745817i | #DIV/0! | #DIV/0! | #DIV/0! | #DIV/0!
| 99200 | -9.99534750248988E-06+0.0317731017976606i | -7.66674329766417+0.243593780448731i | 7.99996974615248-0.015557309048727i | 0.99920064250654+1.55324472863233E-06i | 1 | 9.94659101600923+4.05931079311736i | 389.557489045134i | -204.415618450229+85.222712763426i | 0.676861484318018-1.62352328898625i | 0.0821239652362315-0.167804468233944i | 0.758985449554249-1.79132775722019i | -0.730896407886047i | 0.744576315833802-0.667537347194419i | 0.255423684166198+0.667537347194419i | -0.255423684166198+0.063359060691628i | -0.33133363262988-2.69564013682217i | 0.0770647318728134i | 0.207738784369795-0.025534137559067i | #DIV/0! | 1.33333333333333E-06-0.0010695896713165i | #DIV/0! | #DIV/0! | 0.00083+0.0997267171955544i | #DIV/0! | #DIV/0! | 1.28096658282809-0.157449544309821i | 1.6901912586479-2.41413290906155i | 0.29306227888523+0.325431660314942i | #DIV/0! | -17.6133343136734-3.81571701266863i | #DIV/0! | #DIV/0! | #DIV/0! | #DIV/0!
| 99300 | -9.97522602492345E-06+0.0317411047226169i | -7.66674314339949+0.243348469540063i | 7.99996968512631-0.01557299170115i | 0.999200642512635+1.55481048768655E-06i | 1 | 9.9496302019997+4.0565759535774i | 389.950188126833i | -204.829971584398+85.308622756131i | 0.675688982445054-1.62236067823712i | 0.0819905365847863-0.167700715439956i | 0.75767951902984-1.79006139367708i | -0.731633198619803i | 0.744084278445894-0.668085762885015i | 0.255915721554106+0.668085762885015i | -0.255915721554106+0.063547435734788i | -0.331329555843841-2.6928431842994i | 0.0771424180944595i | 0.20773243478604-0.0255595631239572i | #DIV/0! | 1.33333333333333E-06-0.00106851254173814i | #DIV/0! | #DIV/0! | 0.00083+0.0998272481604693i | #DIV/0! | #DIV/0! | 1.28092742978967-0.15760632436932i | 1.6884074822623-2.4123538242127i | 0.293296376144529+0.32570828785585i | #DIV/0! | -17.6163733453992-3.81322748403734i | #DIV/0! | #DIV/0! | #DIV/0! | #DIV/0!
| 99400 | -9.95516524560179E-06+0.0317091720279869i | -7.66674298960025+0.243103652214566i | 7.99996962403865-0.015588674353214i | 0.999200642518731+1.55637624670495E-06i | 1 | 9.95266223978785+4.05384343745805i | 390.342887208532i | -205.244742202834+85.3945327488361i | 0.674519360360488-1.62119924744123i | 0.0818574070158986-0.167597025326795i | 0.756376767376387-1.78879627276803i | -0.732369989353559i | 0.743591837123978-0.668633815898199i | 0.256408162876022+0.668633815898199i | -0.256408162876022+0.06373617345536i | -0.331325474774965-2.69005177562207i | 0.0772201043161054i | 0.207726078729261-0.0255849877247059i | #DIV/0! | 1.33333333333333E-06-0.0010674375794225i | #DIV/0! | #DIV/0! | 0.00083+0.0999277791253842i | #DIV/0! | #DIV/0! | 1.28088823683705-0.157763098483695i | 1.68662806140128-2.41057644632891i | 0.293530673967546+0.325984752086198i | #DIV/0! | -17.6194052293881-3.81073978524348i | #DIV/0! | #DIV/0! | #DIV/0! | #DIV/0!
| 99500 | -9.93516492063451E-06+0.0316773035196587i | -7.66674283626439+0.24285932698405i | 7.99996956288951-0.0156043570049185i | 0.999200642524826+1.55794200568751E-06i | 1 | 9.9556871499713+4.05111324690585i | 390.735586290231i | -205.659930305537+85.4804427415412i | 0.673352609239331-1.6200389965916i | 0.0817245757267319-0.167493398097199i | 0.755077184966063-1.7875323946888i | -0.733106780087315i | 0.743098992135381-0.669181505936455i | 0.256901007864619+0.669181505936455i | -0.256901007864619+0.06392527415086i | -0.331321389422719-2.68726589407213i | 0.0772977905377513i | 0.20771971619923-0.0256104113602741i | #DIV/0! | 1.33333333333333E-06-0.00106636477783515i | #DIV/0! | #DIV/0! | 0.00083+0.100028310090299i | #DIV/0! | #DIV/0! | 1.28084900396883-0.157919866646538i | 1.68485298288775-2.40880077565685i | 0.293765172252337+0.326261052874595i | #DIV/0! | -17.6224299862357-3.8082539199218i | #DIV/0! | #DIV/0! | #DIV/0! | #DIV/0!
| 99600 | -9.91522480735499E-06+0.0316454990043003i | -7.66674268339021+0.242615492366302i | 7.99996950167887-0.0156200396562632i | 0.999200642530931+1.55950776463421E-06i | 1 | 9.95870495308217+4.04838538402978i | 391.128285371929i | -206.075535892505+85.5663527342463i | 0.672188720287614-1.6188799256688i | 0.0815920419167368-0.167389833951978i | 0.753780762204351-1.78626975962078i | -0.733843570821071i | 0.742605743747647-0.669728832702463i | 0.257394256252353+0.669728832702463i | -0.257394256252353+0.064114738118608i | -0.331317299786566-2.68448552299864i | 0.0773754767593973i | 0.20771334719572-0.0256358340296217i | #DIV/0! | 1.33333333333333E-06-0.00106529413046784i | #DIV/0! | #DIV/0! | 0.00083+0.100128841055214i | #DIV/0! | #DIV/0! | 1.2808097311836-0.158076628851435i | 1.68308223359021-2.40702681242361i | 0.293999870896858+0.326537190089663i | #DIV/0! | -17.6254476364724-3.80576989166348i | #DIV/0! | #DIV/0! | #DIV/0! | #DIV/0!
| 99700 | -9.89534466431304E-06+0.0316137582893551i | -7.66674253097573+0.242372146885056i | 7.99996944040675-0.0156357223072477i | 0.999200642537047+1.56107352354502E-06i | 1 | 9.96171566958651+4.04565985090096i | 391.520984453628i | -206.491558963739+85.6522627269513i | 0.671027684742249-1.61772203464107i | 0.0814598047876405-0.167286333090025i | 0.75248748952989-1.78500836773109i | -0.734580361554827i | 0.742112092228543-0.670275795899102i | 0.257887907771457+0.670275795899102i | -0.257887907771457+0.064304565655725i | -0.331313205865968-2.6817106458175i | 0.0774531629810434i | 0.207706971718502-0.0256612557317088i | #DIV/0! | 1.33333333333333E-06-0.00106422563083848i | #DIV/0! | #DIV/0! | 0.00083+0.100229372020129i | #DIV/0! | #DIV/0! | 1.28077041847995-0.158233385091976i | 1.68131580042253-2.40525455683684i | 0.294234769798965+0.326813163600042i | #DIV/0! | -17.6284582005622-3.8032877040159i | #DIV/0! | #DIV/0! | #DIV/0! | #DIV/0!
| 99800 | -9.87552425126746E-06+0.0315820811830385i | -7.66674237901925+0.242129289069962i | 7.99996937907315-0.0156514049578717i | 0.999200642543162+1.56263928241987E-06i | 1 | 9.96471931988523+4.04293664955344i | 391.913683535327i | -206.90799951924+85.7381727196563i | 0.669869493870922-1.6165653234644i | 0.0813278635434457-0.167182895708332i | 0.751197357414368-1.78374821917273i | -0.735317152288583i | 0.741618037846053-0.670822395229446i | 0.258381962153947+0.670822395229446i | -0.258381962153947+0.064494757059137i | -0.331309107660375-2.67894124601108i | 0.0775308492026893i | 0.20770058976735-0.0256866764654941i | #DIV/0! | 1.33333333333333E-06-0.00106315927249095i | #DIV/0! | #DIV/0! | 0.00083+0.100329902985044i | #DIV/0! | #DIV/0! | 1.2807310658565-0.158390135361737i | 1.67955367034386-2.40348400908497i | 0.294469868856419+0.327088973274394i | #DIV/0! | -17.6314616989045-3.80080736048348i | #DIV/0! | #DIV/0! | #DIV/0! | #DIV/0!
| 99900 | -9.85576332917886E-06+0.0315504674943335i | -7.66674222751887+0.241886917456557i | 7.99996931767806-0.0156670876081348i | 0.999200642549287+1.56420504125876E-06i | 1 | 9.96771592431368+4.04021578198404i | 392.306382617026i | -207.324857559007+85.8240827123614i | 0.668714138971995-1.61540979208269i | 0.0811962173904234-0.167079522002001i | 0.749910356362418-1.78248931408469i | -0.736053943022339i | 0.741123580868378-0.671368630396768i | 0.258876419131622+0.671368630396768i | -0.258876419131622+0.064685312625571i | -0.331305005169254-2.67617730712782i | 0.0776085354243352i | 0.207694201342031-0.0257120962299376i | #DIV/0! | 1.33333333333333E-06-0.00106209504899496i | #DIV/0! | #DIV/0! | 0.00083+0.100430433949959i | #DIV/0! | #DIV/0! | 1.28069167331179-0.158546879654308i | 1.67779583035835-2.40171516933722i | 0.294705167966881+0.327364618981388i | #DIV/0! | -17.6344581518326-3.79832886452748i | #DIV/0! | #DIV/0! | #DIV/0! | #DIV/0!
| 100000 | -9.83606166020252E-06+0.0315189170329874i | -7.66674207647273+0.241645030586237i | 7.99996925622148-0.0156827702580367i | 0.999200642555423+1.56577080006166E-06i | 1 | 9.97070550314215+4.03749725015287i | 392.699081698724i | -207.74213308304+85.9099927050665i | 0.667561611374377-1.61425544042778i | 0.0810648655371051-0.16697621216425i | 0.748626476911482-1.78123165259203i | -0.736790733756095i | 0.740628721563941-0.671914501104539i | 0.259371278436059+0.671914501104539i | -0.259371278436059+0.0648762326515561i | -0.331300898392061-2.67341881278205i | 0.0776862216459813i | 0.207687806442323-0.0257375150239984i | #DIV/0! | 1.33333333333333E-06-0.00106103295394597i | #DIV/0! | #DIV/0! | 0.00083+0.100530964914873i | #DIV/0! | #DIV/0! | 1.28065224084447-0.158703617963268i | 1.67604226751514-2.39994803774403i | 0.294940667027916+0.327640100589727i | #DIV/0! | -17.6374475796149-3.79585221956663i | #DIV/0! | #DIV/0! | #DIV/0! | #DIV/0!
| 100100 | -9.81641900768109E-06+0.0314874296095078i | -7.66674192587908+0.241403627006227i | 7.99996919470342-0.015698452907577i | 0.999200642561558+1.56733655882849E-06i | 1 | 9.9736880765762+4.03478105598361i | 393.091780780423i | -208.159826091339+85.9959026977716i | 0.666411902437415-1.61310226841965i | 0.0809338071942824-0.166872966386436i | 0.747345709631697-1.77997523480609i | -0.737527524489851i | 0.740133460201381-0.672460007056428i | 0.259866539798619+0.672460007056428i | -0.259866539798619+0.065067517433423i | -0.331296787328265-2.67066574665353i | 0.0777639078676273i | 0.207681405067993-0.0257629328466361i | #DIV/0! | 1.33333333333333E-06-0.001059972980965i | #DIV/0! | #DIV/0! | 0.00083+0.100631495879788i | #DIV/0! | #DIV/0! | 1.28061276845309-0.158860350282204i | 1.67429296890804-2.39818261443696i | 0.295176365936986+0.327915417968117i | #DIV/0! | -17.6404300024553-3.79337742897738i | #DIV/0! | #DIV/0! | #DIV/0! | #DIV/0!
| 100200 | -9.79683513613758E-06+0.0314560050351585i | -7.66674177573608+0.241162705269549i | 7.99996913312387-0.0157141355567553i | 0.999200642567703+1.56890231755926E-06i | 1 | 9.97666366475656+4.03206720136367i | 393.484479862122i | -208.577936583904+86.0818126904766i | 0.665265003550779-1.61195027596644i | 0.0808030415749963-0.166769784858058i | 0.746068045125775-1.7787200608245i | -0.738264315223607i | 0.739637797049556-0.673005147956299i | 0.260362202950444+0.673005147956299i | -0.260362202950444+0.0652591672673081i | -0.331292671977297-2.66791809248714i | 0.0778415940892732i | 0.207674997218812-0.0257883496968075i | #DIV/0! | 1.33333333333333E-06-0.00105891512369857i | #DIV/0! | #DIV/0! | 0.00083+0.100732026844703i | #DIV/0! | #DIV/0! | 1.28057325613625-0.159017076604682i | 1.67254792167551-2.39641889952897i | 0.295412264591459+0.328190570985288i | #DIV/0! | -17.6434054404926-3.79090449609412i | #DIV/0! | #DIV/0! | #DIV/0! | #DIV/0!
| 100300 | -9.77730981126826E-06+0.0314246431219562i | -7.66674162604188+0.240922263934998i | 7.99996907148283-0.0157298182055712i | 0.999200642573848+1.57046807625388E-06i | 1 | 9.9796322877595+4.02935568814447i | 393.87717894382i | -208.996464560736+86.1677226831817i | 0.664120906134348-1.61079946296459i | 0.0806725678945355-0.166666667766771i | 0.744793474028884-1.77746613073136i | -0.739001105957364i | 0.73914173237754-0.67354992350822i | 0.26085826762246+0.67354992350822i | -0.26085826762246+0.0654511824491441i | -0.331288552338651-2.66517583409264i | 0.0779192803109193i | 0.207668582894553-0.025813765573474i | #DIV/0! | 1.33333333333333E-06-0.00105785937581851i | #DIV/0! | #DIV/0! | 0.00083+0.100832557809618i | #DIV/0! | #DIV/0! | 1.28053370389254-0.159173796924298i | 1.67080711300035-2.39465689311459i | 0.295648362888604+0.328465559509996i | #DIV/0! | -17.6463739138014-3.78843342420947i | #DIV/0! | #DIV/0! | #DIV/0! | #DIV/0!
| 100400 | -9.75784279993572E-06+0.0313933436826664i | -7.6667414767948+0.240682301567109i | 7.99996900978031-0.0157455008540245i | 0.999200642580004+1.57203383491236E-06i | 1 | 9.98259396559714+4.02664651814189i | 394.269878025519i | -209.415410021834+86.2536326758867i | 0.662979601638112-1.60964982929897i | 0.0805423853704301-0.166563615298402i | 0.743521987008542-1.77621344459737i | -0.73973789669112i | 0.73864526645463-0.67409433341645i | 0.26135473354537+0.67409433341645i | -0.26135473354537+0.06564356327467i | -0.331284428411751-2.66243895534425i | 0.0779969665325652i | 0.207662162094983-0.0258391804755913i | #DIV/0! | 1.33333333333333E-06-0.00105680573102188i | #DIV/0! | #DIV/0! | 0.00083+0.100933088774533i | #DIV/0! | #DIV/0! | 1.28049411172053-0.159330511234613i | 1.66907053010969-2.39289659527002i | 0.295884660725586+0.328740383411003i | #DIV/0! | -17.6493354423919-3.78596421657478i | #DIV/0! | #DIV/0! | #DIV/0! | #DIV/0!
| 100500 | -9.73843387016182E-06+0.0313621065308i | -7.66674132799301+0.240442816736133i | 7.9999689480163-0.0157611835021147i | 0.999200642586169+1.57359959353467E-06i | 1 | 9.98554871821743+4.02393969313629i | 394.662577107218i | -209.834772967197+86.3395426685919i | 0.66184108154205-1.60850137484293i | 0.0804124932224432-0.166460627636955i | 0.742253574764493-1.77496200247988i | -0.740474687424876i | 0.738148399550337-0.674638377385453i | 0.261851600449663+0.674638377385453i | -0.261851600449663+0.065836310039423i | -0.331280300196071-2.6597074401804i | 0.0780746527542111i | 0.207655734819876-0.0258645944021191i | #DIV/0! | 1.33333333333333E-06-0.00105575418303081i | #DIV/0! | #DIV/0! | 0.00083+0.101033619739448i | #DIV/0! | #DIV/0! | 1.28045447961882-0.159487219529211i | 1.66733816027476-2.39113800605336i | 0.296121157999478+0.329015042557097i | #DIV/0! | -17.6522900462104-3.78349687640016i | #DIV/0! | #DIV/0! | #DIV/0! | #DIV/0!
| 100600 | -9.71908279112078E-06+0.0313309314806092i | -7.66674117963473+0.240203808018004i | 7.9999688861908-0.0157768661498415i | 0.999200642592334+1.57516535212073E-06i | 1 | 9.98849656550446+4.02123521487288i | 395.055276188917i | -210.254553396827+86.4254526612969i | 0.660705337355999-1.60735409945842i | 0.0802828906725709-0.166357704964629i | 0.74098822802857-1.77371180442305i | -0.741211478158632i | 0.737651131934389-0.675182055119888i | 0.262348868065611+0.675182055119888i | -0.262348868065611+0.0660294230387439i | -0.331276167691065-2.65698127260335i | 0.0781523389758572i | 0.207649301069001-0.025890007352015i | #DIV/0! | 1.33333333333333E-06-0.00105470472559241i | #DIV/0! | #DIV/0! | 0.00083+0.101134150704363i | #DIV/0! | #DIV/0! | 1.28041480758599-0.159643921801666i | 1.66560999081068-2.38938112550469i | 0.296357854607252+0.329289536817089i | #DIV/0! | -17.6552377451392-3.78103140685488i | #DIV/0! | #DIV/0! | #DIV/0! | #DIV/0!
| 100700 | -9.69978933313247E-06+0.0312998183470842i | -7.6667410317182+0.239965273994312i | 7.99996882430382-0.0157925487972046i | 0.999200642598509+1.57673111067055E-06i | 1 | 9.99143752727863+4.01853308506203i | 395.447975270615i | -210.674751310724+86.5113626540019i | 0.659572360619575-1.6062080029961i | 0.0801535769450306-0.166254847461826i | 0.739725937564606-1.77246285045793i | -0.741948268892388i | 0.737153463876734-0.675725366324613i | 0.262846536123266+0.675725366324613i | -0.262846536123266+0.066222902567775i | -0.331272030896173-2.65426043667891i | 0.0782300251975032i | 0.207642860842127-0.0259154193242357i | #DIV/0! | 1.33333333333333E-06-0.00105365735247862i | #DIV/0! | #DIV/0! | 0.00083+0.101234681669277i | #DIV/0! | #DIV/0! | 1.28037509562062-0.159800618045544i | 1.66388600907639-2.38762595364621i | 0.296594750445786+0.329563866059805i | #DIV/0! | -17.6581785589968-3.77856781106772i | #DIV/0! | #DIV/0! | #DIV/0! | #DIV/0!
| 100800 | -9.68055326765538E-06+0.0312687669459491i | -7.66674088424174+0.239727213252277i | 7.99996876235535-0.0158082314442034i | 0.999200642604684+1.57829686918403E-06i | 1 | 9.99437162329704+4.0158333053795i | 395.840674352314i | -211.095366708886+86.597272646707i | 0.658442142902064-1.60506308529546i | 0.080024551266261-0.166152055307163i | 0.738466694168325-1.77121514060262i | -0.742685059626144i | 0.736655395647536-0.676268310704688i | 0.263344604352464+0.676268310704688i | -0.263344604352464+0.066416748921456i | -0.331267889810873-2.65154491653614i | 0.0783077114191491i | 0.207636414139024-0.0259408303177403i | #DIV/0! | 1.33333333333333E-06-0.00105261205748608i | #DIV/0! | #DIV/0! | 0.00083+0.101335212634192i | #DIV/0! | #DIV/0! | 1.28033534372128-0.159957308254426i | 1.66216620247444-2.3858724904825i | 0.296831845411854+0.329838030154089i | #DIV/0! | -17.6611125075388-3.77610609212722i | #DIV/0! | #DIV/0! | #DIV/0! | #DIV/0!
| 100900 | -9.66137436727995E-06+0.0312377770936589i | -7.66674073720351+0.239489624384718i | 7.9999687003454-0.0158239140908378i | 0.999200642610879+1.57986262766124E-06i | 1 | 9.99729887325324+4.01313587746665i | 396.233373434013i | -211.516399591314+86.6831826394121i | 0.657314675802278-1.60391934618487i | 0.0798958128649141-0.166049328677484i | 0.737210488667192-1.76996867486235i | -0.7434218503599i | 0.736156927517177-0.676810887965368i | 0.263843072482823+0.676810887965368i | -0.263843072482823+0.066610962394532i | -0.331263744434601-2.64883469636699i | 0.0783853976407952i | 0.207629960959462-0.025966240331485i | #DIV/0! | 1.33333333333333E-06-0.00105156883443604i | #DIV/0! | #DIV/0! | 0.00083+0.101435743599107i | #DIV/0! | #DIV/0! | 1.28029555188657-0.160113992421876i | 1.66045055845086-2.38412073600062i | 0.297069139402134+0.330112028968811i | #DIV/0! | -17.6640396104567-3.77364625308193i | #DIV/0! | #DIV/0! | #DIV/0! | #DIV/0!
| 101000 | -9.64225240572196E-06+0.0312068486073953i | -7.66674059060181+0.239252505990031i | 7.99996863827396-0.0158395967371073i | 0.999200642617065+1.58142838610202E-06i | 1 | 10.0002192967779+4.01044080293071i | 396.626072515711i | -211.937849958009+86.7690926321172i | 0.656189950948461-1.6027767854817i | 0.0797673609718482-0.165946667747871i | 0.735957311920309-1.76872345322957i | -0.744158641093656i | 0.735658059756256-0.67735309781211i | 0.264341940243744+0.67735309781211i | -0.264341940243744+0.0668055432815461i | -0.331259594766811-2.64612976042603i | 0.0784630838624411i | 0.207623501303209-0.0259916493644265i | #DIV/0! | 1.33333333333333E-06-0.00105052767717423i | #DIV/0! | #DIV/0! | 0.00083+0.101536274564022i | #DIV/0! | #DIV/0! | 1.28025572011504-0.160270670541462i | 1.65873906449495-2.38237069017014i | 0.297306632313207+0.330385862372859i | #DIV/0! | -17.6669598873797-3.77118829694068i | #DIV/0! | #DIV/0! | #DIV/0! | #DIV/0!
| 101100 | -9.62318715781565E-06+0.0311759813050632i | -7.6667404444349+0.239015856672151i | 7.99996857614103-0.0158552793830116i | 0.99920064262327+1.58299414450645E-06i | 1 | 10.0031329134389+4.00774808334513i | 397.01877159741i | -212.35971780897+86.8550026248222i | 0.655067959998203-1.60163540299243i | 0.0796391948201258-0.165844072691657i | 0.734707154818329-1.76747947568409i | -0.744895431827412i | 0.735158792635587-0.677894939950569i | 0.264841207364413+0.677894939950569i | -0.264841207364413+0.067000491876843i | -0.331255440806964-2.64343009303011i | 0.0785407700840871i | 0.207617035170035-0.0260170574155227i | #DIV/0! | 1.33333333333333E-06-0.00104948857957069i | #DIV/0! | #DIV/0! | 0.00083+0.101636805528937i | #DIV/0! | #DIV/0! | 1.28021584840528-0.160427342606757i | 1.65703170813919-2.3806223529435i | 0.297544324041558+0.330659530235142i | #DIV/0! | -17.6698733578738-3.76873222667298i | #DIV/0! | #DIV/0! | #DIV/0! | #DIV/0!
| 101200 | -9.60417839950717E-06+0.0311451750052874i | -7.66674029870107+0.238779675040537i | 7.99996851394661-0.0158709620285503i | 0.999200642629475+1.58455990287441E-06i | 1 | 10.0060397427412+4.00505772024971i | 397.411470679109i | -212.782003144197+86.9409126175273i | 0.653948694638299-1.60049519851276i | 0.0795113136450066-0.165741543680434i | 0.733460008283306-1.76623674219319i | -0.745632222561168i | 0.734659126426205-0.678436414086601i | 0.265340873573795+0.678436414086601i | -0.265340873573795+0.067195808474567i | -0.331251282554499-2.64073567855807i | 0.078618456305733i | 0.207610562559708-0.0260424644837289i | #DIV/0! | 1.33333333333333E-06-0.00104845153551973i | #DIV/0! | #DIV/0! | 0.00083+0.101737336493852i | #DIV/0! | #DIV/0! | 1.28017593675586-0.160584008611318i | 1.65532847695907-2.37887572425601i | 0.297782214483568+0.330933032424587i | #DIV/0! | -17.6727800414423-3.76627804520917i | #DIV/0! | #DIV/0! | #DIV/0! | #DIV/0!
| 101300 | -9.58522590784812E-06+0.0311144295274091i | -7.66674015339865+0.238543959710137i | 7.99996845169071-0.0158866446737231i | 0.99920064263568+1.58612566120587E-06i | 1 | 10.0089398041276+4.00236971515098i | 397.804169760807i | -213.20470596369+87.0268226102323i | 0.652832146584652-1.59935617182765i | 0.07938371668394-0.165639080884067i | 0.732215863268592-1.76499525271172i | -0.746369013294925i | 0.734159061399356-0.678977519926262i | 0.265840938600644+0.678977519926262i | -0.265840938600644+0.067391493368663i | -0.331247120008885-2.63804650145044i | 0.0786961425273791i | 0.207604083471998-0.0260678705680031i | #DIV/0! | 1.33333333333333E-06-0.00104741653893975i | #DIV/0! | #DIV/0! | 0.00083+0.101837867458767i | #DIV/0! | #DIV/0! | 1.28013598516536-0.160740668548723i | 1.65362935857284-2.37713080402607i | 0.298020303535524+0.331206368810151i | #DIV/0! | -17.6756799575262-3.76382575544084i | #DIV/0! | #DIV/0! | #DIV/0! | #DIV/0!
| 101400 | -9.56632946098883E-06+0.0310837446914816i | -7.66674000852586+0.238308709301359i | 7.99996838937333-0.0159023273185295i | 0.999200642641895+1.58769141950083E-06i | 1 | 10.0118331169783+3.99968406952227i | 398.196868842506i | -213.627826267449+87.1127326029375i | 0.651718307582172-1.59821832271148i | 0.079256403176564-0.165536684470705i | 0.730974710758736-1.76375500718218i | -0.747105804028681i | 0.733658597826508-0.679518257175804i | 0.266341402173492+0.679518257175804i | -0.266341402173492+0.0675875468528769i | -0.331242953169554-2.6353625462091i | 0.078773828749025i | 0.20759759790667-0.0260932756672998i | #DIV/0! | 1.33333333333333E-06-0.00104638358377314i | #DIV/0! | #DIV/0! | 0.00083+0.101938398423682i | #DIV/0! | #DIV/0! | 1.28009599363233-0.160897322412522i | 1.65193434064152-2.37538759215522i | 0.298258591093613+0.3314795392608i | #DIV/0! | -17.6785731255042-3.76137536022091i | #DIV/0! | #DIV/0! | #DIV/0! | #DIV/0!
| 101500 | -9.54748883817194E-06+0.0310531203182679i | -7.66673986408111+0.238073922440054i | 7.99996832699445-0.0159180099629693i | 0.99920064264812+1.58925717775926E-06i | 1 | 10.0147197006119+3.9970007848042i | 398.589567924205i | -214.051364055475+87.1986425956425i | 0.650607169404649-1.59708165092808i | 0.0791293723646948-0.165434354606789i | 0.729736541769344-1.76251600553487i | -0.747842594762437i | 0.733157735979342-0.680058625541685i | 0.266842264020658+0.680058625541685i | -0.266842264020658+0.067783969220752i | -0.331238782035973-2.63268379739704i | 0.0788515149706709i | 0.207591105863495-0.0261186797805763i | #DIV/0! | 1.33333333333333E-06-0.00104535266398618i | #DIV/0! | #DIV/0! | 0.00083+0.102038929388596i | #DIV/0! | #DIV/0! | 1.28005596215537-0.161053970196287i | 1.6502434108686-2.37364608852844i | 0.298497077053929+0.331752543645536i | #DIV/0! | -17.681459564693-3.75892686236415i | #DIV/0! | #DIV/0! | #DIV/0! | #DIV/0!
| 101600 | -9.52870381972602E-06+0.0310225562292364i | -7.66673972006262+0.237839597757479i | 7.9999682645541-0.015933692607042i | 0.999200642654345+1.59082293598107E-06i | 1 | 10.0175995742845+3.99431986240465i | 398.982267005904i | -214.475319327766+87.2845525883475i | 0.649498723854677-1.59594615623091i | 0.0790026234923257-0.165332091457068i | 0.728501347347003-1.76127824768798i | -0.748579385496193i | 0.732656476129757-0.680598624730558i | 0.267343523870243+0.680598624730558i | -0.267343523870243+0.067980760765635i | -0.33123460660757-2.630010239638i | 0.078929201192317i | 0.207584607342242-0.0261440829067869i | #DIV/0! | 1.33333333333333E-06-0.00104432377356887i | #DIV/0! | #DIV/0! | 0.00083+0.102139460353511i | #DIV/0! | #DIV/0! | 1.28001589073304-0.16121061189357i | 1.64855655699998-2.37190629301416i | 0.298735761312459+0.332025381833372i | #DIV/0! | -17.6843392943471-3.75648026464717i | #DIV/0! | #DIV/0! | #DIV/0! | #DIV/0!
| 101700 | -9.50997418705906E-06+0.0309920522465576i | -7.66673957646879+0.237605733890275i | 7.99996820205225-0.0159493752507474i | 0.99920064266058+1.59238869416628E-06i | 1 | 10.0204727571912+3.9916413036993i | 399.374966087603i | -214.899692084324+87.3704625810526i | 0.648392962763504-1.59481183836306i | 0.0788761558056196-0.165229895184606i | 0.727269118569124-1.76004173354767i | -0.749316176229949i | 0.732154818549866-0.681138254449281i | 0.267845181450134+0.681138254449281i | -0.267845181450134+0.0681779217806679i | -0.33123042688382-2.6273418576162i | 0.079006887413963i | 0.207578102342676-0.0261694850448889i | #DIV/0! | 1.33333333333333E-06-0.00104329690653488i | #DIV/0! | #DIV/0! | 0.00083+0.102239991318426i | #DIV/0! | #DIV/0! | 1.27997577936389-0.161367247497941i | 1.64687376682371-2.3701682054644i | 0.298974643765104+0.332298053693349i | #DIV/0! | -17.68721233366-3.75403556980902i | #DIV/0! | #DIV/0! | #DIV/0! | #DIV/0!
| 101800 | -9.49129972265217E-06+0.030961608193101i | -7.66673943329786+0.237372329480441i | 7.99996813948892-0.015965057894085i | 0.999200642666825+1.59395445231485E-06i | 1 | 10.0233392684649+3.98896511003159i | 399.767665169301i | -215.324482325148+87.4563725737576i | 0.647289877990964-1.5936786970574i | 0.0787499685529019-0.165127765950794i | 0.726039846543866-1.75880646300819i | -0.750052966963705i | 0.731652763511999-0.681677514404909i | 0.268347236488001+0.681677514404909i | -0.268347236488001+0.0683754525587961i | -0.331226242864155-2.62467863607602i | 0.0790845736356089i | 0.207571590864564-0.0261948861938363i | #DIV/0! | 1.33333333333333E-06-0.00104227205692138i | #DIV/0! | #DIV/0! | 0.00083+0.102340522283341i | #DIV/0! | #DIV/0! | 1.2799356280465-0.16152387700295i | 1.64519502816998-2.36843182571502i | 0.299213724307658+0.332570559094528i | #DIV/0! | -17.6900787017628-3.75159278055115i | #DIV/0! | #DIV/0! | #DIV/0! | #DIV/0!
| 101900 | -9.47268021005321E-06+0.0309312238924312i | -7.66673929054828+0.237139383175306i | 7.9999680768641-0.0159807405370545i | 0.99920064267307+0.0000015955202104267i | 1 | 10.026199127178+3.98629128271321i | 400.160364251i | -215.749690050238+87.5422825664628i | 0.646189461425357-1.59254673203667i | 0.078624060984659-0.165025703915362i | 0.724813522410016-1.75757243595203i | -0.750789757697461i | 0.731150311288704-0.682216404304699i | 0.268849688711296+0.682216404304699i | -0.268849688711296+0.068573353392762i | -0.33122205454802-2.62202055982176i | 0.079162259857255i | 0.207565072907675-0.0262202863525843i | #DIV/0! | 1.33333333333333E-06-0.00104124921878898i | #DIV/0! | #DIV/0! | 0.00083+0.102441053248256i | #DIV/0! | #DIV/0! | 1.27989543677943-0.161680500402155i | 1.64352032891085-2.36669715358581i | 0.299453002835817+0.332842897905993i | #DIV/0! | -17.6929384177263-3.7491518995379i | #DIV/0! | #DIV/0! | #DIV/0! | #DIV/0!
| 102000 | -9.45411543387066E-06+0.0309008991688047i | -7.6667391482183+0.236906893627503i | 7.9999680141778-0.0159964231796555i | 0.999200642679325+1.59708596850183E-06i | 1 | 10.0290523523411+3.98361982302415i | 400.553063332699i | -216.175315259595+87.6281925591678i | 0.645091704983327-1.59141594301354i | 0.0784984323535284-0.164923709236386i | 0.723590137336855-1.75633965224993i | -0.751526548431217i | 0.73064746215274-0.682754923856109i | 0.26935253784726+0.682754923856109i | -0.26935253784726+0.068771624575108i | -0.331217861934869-2.61936761371725i | 0.0792399460789009i | 0.207558548471774-0.0262456855200879i | #DIV/0! | 1.33333333333333E-06-0.00104022838622154i | #DIV/0! | #DIV/0! | 0.00083+0.102541584213171i | #DIV/0! | #DIV/0! | 1.27985520556124-0.161837117689112i | 1.64184965696012-2.36496418888056i | 0.299692479245186+0.333115069996855i | #DIV/0! | -17.6957915005594-3.74671292939665i | #DIV/0! | #DIV/0! | #DIV/0! | #DIV/0!
| 102100 | -0.0000094356051797672+0.0308706338471668i | -7.66673900630638+0.236674859494946i | 7.99996795143-0.0160121058218876i | 0.99920064268559+0.0000015986517265402i | 1 | 10.0318989629046+3.98095073221309i | 400.945762414397i | -216.601357953217+87.7141025518729i | 0.643996600609788-1.59028632969074i | 0.0783730819142974-0.164821782070305i | 0.722369682524085-1.75510811176104i | -0.752263339164973i | 0.730144216377085-0.683293072766798i | 0.269855783622915+0.683293072766798i | -0.269855783622915+0.0689702663981751i | -0.331213665024146-2.61671978268568i | 0.0793176323005468i | 0.207552017556629-0.0262710836953017i | #DIV/0! | 1.33333333333333E-06-0.00103920955332612i | #DIV/0! | #DIV/0! | 0.00083+0.102642115178086i | #DIV/0! | #DIV/0! | 1.27981493439049-0.161993728857375i | 1.64018300027324-2.36323293138727i | 0.29993215343127+0.333387075236243i | #DIV/0! | -17.698637969211-3.74427587271814i | #DIV/0! | #DIV/0! | #DIV/0! | #DIV/0!
| 102200 | -9.41714923445361E-06+0.0308404277531476i | -7.66673886481077+0.236443279440798i | 7.99996788862073-0.0160277884637506i | 0.999200642691855+1.60021748454176E-06i | 1 | 10.0347389777574+3.9782840114975i | 401.338461496096i | -217.027818131106+87.8000125445779i | 0.642904140277784-1.58915789176113i | 0.0782480089238952-0.164719922571927i | 0.721152149201679-1.75387781433306i | -0.753000129898729i | 0.729640574234931-0.683830850744627i | 0.270359425765069+0.683830850744627i | -0.270359425765069+0.069169279154102i | -0.331209463815305-2.61407705170922i | 0.0793953185221929i | 0.207545480162008-0.0262964808771809i | #DIV/0! | 1.33333333333333E-06-0.00103819271423285i | #DIV/0! | #DIV/0! | 0.00083+0.102742646143001i | #DIV/0! | #DIV/0! | 1.27977462326576-0.162150333900501i | 1.63852034684709-2.36150338087838i | 0.300172025289468+0.333658913493314i | #DIV/0! | -17.7014778425682-3.7418407320567i | #DIV/0! | #DIV/0! | #DIV/0! | #DIV/0!
| 102300 | -9.39874738568272E-06+0.0308102807130591i | -7.66673872372999+0.236212152133453i | 7.99996782574996-0.016043471105244i | 0.99920064269813+1.60178324250649E-06i | 1 | 10.0375724157288+3.97561966206403i | 401.731160577795i | -217.454695793261+87.8859225372831i | 0.641814315988413-1.58803062890776i | 0.0781232126413865-0.164618130894437i | 0.7199375286298-1.7526487598022i | -0.753736920632486i | 0.729136535999686-0.684368257497657i | 0.270863464000314+0.684368257497657i | -0.270863464000314+0.069368663134829i | -0.331205258307774-2.61143940582873i | 0.0794730047438389i | 0.207538936287674-0.0263218770646781i | #DIV/0! | 1.33333333333333E-06-0.00103717786309479i | #DIV/0! | #DIV/0! | 0.00083+0.102843177107915i | #DIV/0! | #DIV/0! | 1.27973427218558-0.162306932812033i | 1.63686168471983-2.35977553711061i | 0.300412094715094+0.333930584637246i | #DIV/0! | -17.7043111394588-3.73940750993058i | #DIV/0! | #DIV/0! | #DIV/0! | #DIV/0!
| 102400 | -9.38039942224309E-06+0.0307801925538918i | -7.66673858306222+0.235981476246504i | 7.99996776281771-0.0160591537463674i | 0.999200642704405+1.60334900043432E-06i | 1 | 10.0403992955869+3.97295768506851i | 402.123859659494i | -217.881990939682+87.9718325299881i | 0.640727119770707-1.58690454080403i | 0.0779986923279693-0.164516407189416i | 0.718725812098676-1.75142094799345i | -0.754473711366242i | 0.728632101944972-0.68490529273415i | 0.271367898055028+0.68490529273415i | -0.271367898055028+0.069568418632092i | -0.33120104850101-2.60880683014355i | 0.0795506909654848i | 0.207532385933396-0.0263472722567484i | #DIV/0! | 1.33333333333333E-06-0.00103616499408786i | #DIV/0! | #DIV/0! | 0.00083+0.10294370807283i | #DIV/0! | #DIV/0! | 1.27969388114854-0.162463525585526i | 1.63520700197083-2.35804939982546i | 0.300652361603357+0.334202088537244i | #DIV/0! | -17.7071378786491-3.73697620882201i | #DIV/0! | #DIV/0! | #DIV/0! | #DIV/0!
| 102500 | -9.36210513395323E-06+0.0307501631033116i | -7.666738442806+0.235751250458722i | 7.99996769982398-0.0160748363871206i | 0.99920064271069+1.60491475832526E-06i | 1 | 10.0432196360404+3.9702980816365i | 402.516558741192i | -218.309703570369+88.0577425226932i | 0.639642543681528-1.58577962711371i | 0.0778744472469673-0.164414751606845i | 0.717516990928495-1.75019437872055i | -0.755210502099998i | 0.728127272344627-0.685441956162573i | 0.271872727655373+0.685441956162573i | -0.271872727655373+0.069768545937425i | -0.331196834394464-2.60617930981114i | 0.0796283771871309i | 0.207525829098938-0.0263726664523461i | #DIV/0! | 1.33333333333333E-06-0.0010351541014107i | #DIV/0! | #DIV/0! | 0.00083+0.103044239037745i | #DIV/0! | #DIV/0! | 1.27965345015316-0.162620112214533i | 1.63355628672038-2.35632496874904i | 0.300892825849372+0.334473425062533i | #DIV/0! | -17.7099580788464-3.73454683117778i | #DIV/0! | #DIV/0! | #DIV/0! | #DIV/0!
| 102600 | -9.34386431165527E-06+0.0307201921896557i | -7.66673830295971+0.235521473454027i | 7.99996763676876-0.0160905190275031i | 0.999200642716975+1.60648051617922E-06i | 1 | 10.0460334557377+3.96764085286329i | 402.909257822891i | -218.737833685322+88.1436525153982i | 0.638560579805472-1.58465588749106i | 0.0777504766638232-0.164313164295114i | 0.716311056469295-1.74896905178617i | -0.755947292833754i | 0.727622047472702-0.68597824749159i | 0.272377952527298+0.68597824749159i | -0.272377952527298+0.069969045342164i | -0.331192615987562-2.60355683004681i | 0.0797060634087768i | 0.207519265784065-0.0263980596504233i | #DIV/0! | 1.33333333333333E-06-0.00103414517928457i | #DIV/0! | #DIV/0! | 0.00083+0.10314477000266i | #DIV/0! | #DIV/0! | 1.27961297919801-0.162776692692592i | 1.6319095271297-2.35460224359243i | 0.30113348734815+0.334744594082365i | #DIV/0! | -17.7127717586974-3.73211937940926i | #DIV/0! | #DIV/0! | #DIV/0! | #DIV/0!
| 102700 | -9.32567674720925E-06+0.0306902796419304i | -7.66673816352175+0.235292143921466i | 7.99996757365205-0.0161062016675146i | 0.999200642723269+1.60804627399622E-06i | 1 | 10.0488407732677+3.96498599981415i | 403.30195690459i | -219.166381284542+88.2295625081032i | 0.637481220254752-1.58353332158092i | 0.0776267798460971-0.16421164540104i | 0.715108000100849-1.74774496698196i | -0.75668408356751i | 0.727116427603465-0.686514166430071i | 0.272883572396535+0.686514166430071i | -0.272883572396535+0.070169917137439i | -0.331188393279752-2.60093937612349i | 0.0797837496304227i | 0.207512695988544-0.0264234518499337i | #DIV/0! | 1.33333333333333E-06-0.00103313822195323i | #DIV/0! | #DIV/0! | 0.00083+0.103245300967575i | #DIV/0! | #DIV/0! | 1.27957246828165-0.162933267013251i | 1.63026671140066-2.35288122405168i | 0.30137434599461+0.33501559546602i | #DIV/0! | -17.7155789367895-3.72969385589268i | #DIV/0! | #DIV/0! | #DIV/0! | #DIV/0!
| 102800 | -9.30754223348698E-06+0.0306604252898071i | -7.66673802449043+0.235063260555188i | 7.99996751047385-0.0161218843071548i | 0.999200642729574+1.60961203177622E-06i | 1 | 10.0516416071594+3.96233352352461i | 403.694655986288i | -219.595346368027+88.3154725008084i | 0.63640445716912-1.58241192901878i | 0.0775033560634563-0.164110195069868i | 0.713907813232576-1.74652212408865i | -0.757420874301266i | 0.726610413011396-0.687049712687087i | 0.273389586988604+0.687049712687087i | -0.273389586988604+0.070371161614179i | -0.331184166270486-2.59832693337137i | 0.0798614358520688i | 0.20750611971214-0.0264488430498313i | #DIV/0! | 1.33333333333333E-06-0.00103213322368285i | #DIV/0! | #DIV/0! | 0.00083+0.10334583193249i | #DIV/0! | #DIV/0! | 1.27953191740263-0.163089835170061i | 1.62862782777571-2.35116190980798i | 0.301615401683575+0.335286429082799i | #DIV/0! | -17.7183796316498-3.72727026296942i | #DIV/0! | #DIV/0! | #DIV/0! | #DIV/0!
| 102900 | -9.28946056436635E-06+0.0306306289636195i | -7.6667378858643+0.234834822054416i | 7.99996744723417-0.0161375669464232i | 0.999200642735889+1.61117778951917E-06i | 1 | 10.054435975883+3.95968342500073i | 404.087355067987i | -220.024728935779+88.4013824935134i | 0.635330282715729-1.58129170943087i | 0.0773802045876744-0.164008813445288i | 0.712710487303403-1.74530052287616i | -0.758157665035022i | 0.72610400397119-0.687584885971911i | 0.27389599602881+0.687584885971911i | -0.27389599602881+0.070572779063111i | -0.331179934959204-2.59571948717768i | 0.0799391220737148i | 0.207499536954617-0.0264742332490687i | #DIV/0! | 1.33333333333333E-06-0.00103113017876187i | #DIV/0! | #DIV/0! | 0.00083+0.103446362897405i | #DIV/0! | #DIV/0! | 1.27949132655949-0.163246397156563i | 1.62699286453769-2.34944430052777i | 0.301856654309766+0.335557094802028i | #DIV/0! | -17.7211738617473-3.72484860294631i | #DIV/0! | #DIV/0! | #DIV/0! | #DIV/0!
| 103000 | -9.27143153472526E-06+0.0306008904943599i | -7.66673774764173+0.234606827123426i | 7.999967383933-0.0161532495853195i | 0.999200642742204+1.61274354722501E-06i | 1 | 10.057223897849+3.95703570521928i | 404.480054149686i | -220.454528987797+88.4872924862185i | 0.634258689089061-1.58017266243425i | 0.0772573246926234-0.163907500669443i | 0.711516013781684-1.74408016310369i | -0.758894455768778i | 0.725597200757758-0.688119685994018i | 0.274402799242242+0.688119685994018i | -0.274402799242242+0.07077476977476i | -0.331175699345338-2.59311702298641i | 0.0800168082953607i | 0.20749294771574-0.0264996224465979i | #DIV/0! | 1.33333333333333E-06-0.00103012908150094i | #DIV/0! | #DIV/0! | 0.00083+0.10354689386232i | #DIV/0! | #DIV/0! | 1.27945069575079-0.163402952966295i | 1.62536181000972-2.3477283958629i | 0.302098103767811+0.335827592493062i | #DIV/0! | -17.7239616454907-3.72242887809585i | #DIV/0! | #DIV/0! | #DIV/0! | #DIV/0!
| 103100 | -9.25345494043591E-06+0.0305712097136767i | -7.66673760982121+0.234379274471521i | 7.99996732057035-0.0161689322238434i | 0.999200642748519+1.61430930489371E-06i | 1 | 10.0600053914093+3.95439036512792i | 404.872753231385i | -220.884746524081+88.5732024789235i | 0.63318966851081-1.57905478763691i | 0.0771347156542671-0.163806256882937i | 0.710324384165077-1.74286104451985i | -0.759631246502534i | 0.725090003646223-0.688654112463086i | 0.274909996353777+0.688654112463086i | -0.274909996353777+0.0709771340394479i | -0.33117145942833-2.590519526298i | 0.0800944945170066i | 0.207486351995274-0.0265250106413715i | #DIV/0! | 1.33333333333333E-06-0.00102912992623275i | #DIV/0! | #DIV/0! | 0.00083+0.103647424827234i | #DIV/0! | #DIV/0! | 1.27941002497508-0.163559502592798i | 1.62373465255502-2.34601419545081i | 0.30233974995223+0.336097922025279i | #DIV/0! | -17.7267430012305-3.7200110906564i | #DIV/0! | #DIV/0! | #DIV/0! | #DIV/0!
| 103200 | -9.23553057835908E-06+0.0305415864538704i | -7.66673747240112+0.234152162813006i | 7.99996725714621-0.0161846148619944i | 0.999200642754854+1.61587506252528E-06i | 1 | 10.062780474857+3.95174740564542i | 405.265452313083i | -221.315381544632+88.6591124716286i | 0.632123213229779-1.57793808463778i | 0.0770123767506594-0.163705082224849i | 0.709135589980438-1.74164316686263i | -0.76036803723629i | 0.724582412911921-0.689188165088996i | 0.275417587088079+0.689188165088996i | -0.275417587088079+0.0711798721472939i | -0.331167215207623-2.58792698266908i | 0.0801721807386527i | 0.207479749792982-0.0265503978323418i | #DIV/0! | 1.33333333333333E-06-0.00102813270731199i | #DIV/0! | #DIV/0! | 0.00083+0.103747955792149i | #DIV/0! | #DIV/0! | 1.27936931423089-0.163716046029612i | 1.62211138057675-2.34430169891443i | 0.302581592757466+0.336368083268086i | #DIV/0! | -17.7295179472581-3.71759524283241i | #DIV/0! | #DIV/0! | #DIV/0! | #DIV/0!
| 103300 | -9.21765824633825E-06+0.0305120205478913i | -7.66673733537992+0.233925490867167i | 7.99996719366058-0.0162002974997723i | 0.999200642761178+1.61744082011961E-06i | 1 | 10.0655491664263+3.949106827662i | 405.658151394782i | -221.746434049447+88.7450224643337i | 0.631059315521805-1.57682255302696i | 0.0768903072619343-0.163603976832739i | 0.707949622783739-1.7404265298597i | -0.761104827970046i | 0.724074428830405-0.689721843581833i | 0.275925571169595+0.689721843581833i | -0.275925571169595+0.071382984388213i | -0.331162966682657-2.58533937771224i | 0.0802498669602986i | 0.207473141108628-0.026575784018461i | #DIV/0! | 1.33333333333333E-06-0.00102713741911517i | #DIV/0! | #DIV/0! | 0.00083+0.103848486757064i | #DIV/0! | #DIV/0! | 1.27932856351676-0.163872583270276i | 1.62049198251792-2.34259090586266i | 0.302823632077841+0.336638076090908i | #DIV/0! | -17.7322865018062-3.71518133679483i | #DIV/0! | #DIV/0! | #DIV/0! | #DIV/0!
| 103400 | -9.19983774319398E-06+0.0304825118293355i | -7.66673719875601+0.233699257358239i | 7.99996713011347-0.0162159801371766i | 0.999200642767523+1.61900657767674E-06i | 1 | 10.0683114842934+3.9464686320394i | 406.050850476481i | -222.177904038531+88.8309324570388i | 0.629997967689593-1.5757081923856i | 0.0767685064703048-0.16350294084266i | 0.706766474159898-1.73921113322826i | -0.761841618703803i | 0.723566051677437-0.690255147651884i | 0.276433948322563+0.690255147651884i | -0.276433948322563+0.071586471051919i | -0.331158713852876-2.58275669709569i | 0.0803275531819446i | 0.207466525941978-0.0266011691986813i | #DIV/0! | 1.33333333333333E-06-0.00102614405604059i | #DIV/0! | #DIV/0! | 0.00083+0.103949017721979i | #DIV/0! | #DIV/0! | 1.27928777283127-0.164029114308329i | 1.61887644686121-2.3408818158902i | 0.303065867807601+0.336907900363212i | #DIV/0! | -17.7350486830494-3.71276937468116i | #DIV/0! | #DIV/0! | #DIV/0! | #DIV/0!
| 103500 | -0.0000091820688687183+0.0304530601324425i | -7.66673706252801+0.233473461015393i | 7.99996706650487-0.016231662774207i | 0.999200642773868+1.62057233519658E-06i | 1 | 10.0710674465762+3.9438328196113i | 406.443549558179i | -222.609791511879+88.9168424497438i | 0.628939162062707-1.57459500228619i | 0.0766469736600553-0.163401974389168i | 0.705586135722762-1.73799697667536i | -0.762578409437559i | 0.723057281728998-0.690788077009637i | 0.276942718271002+0.690788077009637i | -0.276942718271002+0.071790332427922i | -0.331154456717702-2.58017892654305i | 0.0804052394035907i | 0.207459904292794-0.0266265533719528i | #DIV/0! | 1.33333333333333E-06-0.00102515261250818i | #DIV/0! | #DIV/0! | 0.00083+0.104049548686894i | #DIV/0! | #DIV/0! | 1.27924694217293-0.164185639137298i | 1.61726476212882-2.33917442857781i | 0.303308299840878+0.337177555954477i | #DIV/0! | -17.7378045091042-3.71035935859591i | #DIV/0! | #DIV/0! | #DIV/0! | #DIV/0!
| 103600 | -9.16435142366897E-06+0.0304236652920918i | -7.66673692669422+0.233248100572704i | 7.99996700283479-0.0162473454108631i | 0.999200642780223+1.62213809267913E-06i | 1 | 10.0738170713344+3.94119939118319i | 406.836248639878i | -223.042096469494+89.0027524424488i | 0.627882890997389-1.57348298229249i | 0.0765257081175347-0.16330107760533i | 0.704408599114924-1.73678405989782i | -0.763315200171315i | 0.722548119261277-0.691320631365788i | 0.277451880738723+0.691320631365788i | -0.277451880738723+0.071994568805527i | -0.331150195276593-2.57760605183304i | 0.0804829256252366i | 0.207453276160838-0.0266519365372286i | #DIV/0! | 1.33333333333333E-06-0.00102416308295943i | #DIV/0! | #DIV/0! | 0.00083+0.104150079651809i | #DIV/0! | #DIV/0! | 1.27920607154028-0.164342157750725i | 1.61565691688232-2.33746874349238i | 0.303550928071717+0.337447042734214i | #DIV/0! | -17.7405539980286-3.70795129061049i | #DIV/0! | #DIV/0! | #DIV/0! | #DIV/0!
| 103700 | -9.14668520976395E-06+0.0303943271437995i | -7.66673679125328+0.23302317476913i | 7.99996693910321-0.0162630280471447i | 0.999200642786577+1.62370385012432E-06i | 1 | 10.0765603765702+3.93856834753305i | 407.228947721577i | -223.474818911376+89.0886624351539i | 0.6268291468765-1.57237213195967i | 0.0764047091311545-0.163200250622738i | 0.703233856007655-1.73557238258241i | -0.764051990905071i | 0.722038564550679-0.691852810431233i | 0.277961435449321+0.691852810431233i | -0.277961435449321+0.072199180473838i | -0.331145929528972-2.57503805879925i | 0.0805606118468825i | 0.207446641545876-0.0266773186934586i | #DIV/0! | 1.33333333333333E-06-0.00102317546185725i | #DIV/0! | #DIV/0! | 0.00083+0.104250610616724i | #DIV/0! | #DIV/0! | 1.27916516093189-0.164498670142137i | 1.61405289972256-2.33576476018716i | 0.30379375239406+0.337716360571967i | #DIV/0! | -17.7432971678235-3.70554517276392i | #DIV/0! | #DIV/0! | #DIV/0! | #DIV/0!
| 103800 | -9.12907002967592E-06+0.0303650455237161i | -7.66673665620357+0.23279868234849i | 7.99996687531016-0.0162787106830512i | 0.999200642792942+1.62526960753214E-06i | 1 | 10.0792973802278+3.93593968941109i | 407.621646803276i | -223.907958837523+89.174572427859i | 0.625777922109423-1.5712624508344i | 0.0762839759913814-0.163099493571511i | 0.702061898100804-1.73436194440591i | -0.764788781638827i | 0.721528617873821-0.692384613917073i | 0.278471382126179+0.692384613917073i | -0.278471382126179+0.0724041677217541i | -0.331141659474274-2.57247493332983i | 0.0806382980685286i | 0.207440000447669-0.0267026998395937i | #DIV/0! | 1.33333333333333E-06-0.0010221897436859i | #DIV/0! | #DIV/0! | 0.00083+0.104351141581639i | #DIV/0! | #DIV/0! | 1.27912421034627-0.164655176305065i | 1.61245269928944-2.33406247820169i | 0.304036772701757+0.337985509337297i | #DIV/0! | -17.7460340364314-3.7031410070626i | #DIV/0! | #DIV/0! | #DIV/0! | #DIV/0!
| 103900 | -9.11150568702664E-06+0.0303358202686223i | -7.66673652154363+0.232574622059438i | 7.99996681145561-0.0162943933185824i | 0.999200642799307+1.62683536490253E-06i | 1 | 10.0820281001942+3.93331341754036i | 408.014345884974i | -224.341516247936+89.2604824205641i | 0.624729209131937-1.5701539384549i | 0.0761635079907304-0.162998806580313i | 0.700892717122667-1.73315274503521i | -0.765525572372583i | 0.721018279507532-0.692916041534613i | 0.278981720492468+0.692916041534613i | -0.278981720492468+0.0726095308379701i | -0.331137385111944-2.56991666136728i | 0.0807159842901746i | 0.207433352865979-0.0267280799745852i | #DIV/0! | 1.33333333333333E-06-0.00102120592295088i | #DIV/0! | #DIV/0! | 0.00083+0.104451672546553i | #DIV/0! | #DIV/0! | 1.27908321978195-0.164811676233041i | 1.61085630426183-2.33236189706208i | 0.304279988888557+0.338254488899798i | #DIV/0! | -17.7487646217378-3.70073879548092i | #DIV/0! | #DIV/0! | #DIV/0! | #DIV/0!
| 104000 | -9.09399198638154E-06+0.0303066512159269i | -7.66673638727193+0.23235099265544i | 7.99996674753958-0.0163100759537379i | 0.999200642805691+1.62840112223551E-06i | 1 | 10.084752554299+3.93068953261663i | 408.407044966673i | -224.775491142616+89.3463924132691i | 0.623683000406139-1.56904659435103i | 0.0760433044237634-0.162898189776358i | 0.699726304829902-1.73194478412739i | -0.766262363106339i | 0.720507549728856-0.693447092995363i | 0.279492450271144+0.693447092995363i | -0.279492450271144+0.072815270110976i | -0.331133106441419-2.56736322890817i | 0.0807936705118205i | 0.20742669880057-0.0267534590973836i | #DIV/0! | 1.33333333333333E-06-0.00102022399417882i | #DIV/0! | #DIV/0! | 0.00083+0.104552203511468i | #DIV/0! | #DIV/0! | 1.27904218923749-0.164968169919595i | 1.60926370335741-2.33066301628114i | 0.304523400848113+0.338523299129097i | #DIV/0! | -17.7514889415709-3.69833853996119i | #DIV/0! | #DIV/0! | #DIV/0! | #DIV/0!
| 104100 | -9.07652873324435E-06+0.0302775382036635i | -7.66673625338693+0.232127792894754i | 7.99996668356207-0.0163257585885173i | 0.999200642812066+1.62996687953095E-06i | 1 | 10.0874707603147+3.92806803530887i | 408.799744048372i | -225.209883521562+89.4323024059742i | 0.622639288420345-1.56794041804438i | 0.075923364587079-0.162797643285418i | 0.698562653007424-1.7307380613298i | -0.766999153840095i | 0.719996428815048-0.693977768011035i | 0.280003571184952+0.693977768011035i | -0.280003571184952+0.07302138582906i | -0.331128823462123-2.56481462200287i | 0.0808713567334666i | 0.207420038251205-0.0267788372069384i | #DIV/0! | 1.33333333333333E-06-0.00101924395191736i | #DIV/0! | #DIV/0! | 0.00083+0.104652734476383i | #DIV/0! | #DIV/0! | 1.27900111871141-0.165124657358249i | 1.60767488533254-2.32896583535835i | 0.304767008473982+0.338791939894839i | #DIV/0! | -17.7542070137016-3.69594024241412i | #DIV/0! | #DIV/0! | #DIV/0! | #DIV/0!
| 104200 | -9.05911573405157E-06+0.0302484810704873i | -7.66673611988727+0.231905021540403i | 7.99996661952306-0.0163414412229202i | 0.999200642818461+0.0000016315326367889i | 1 | 10.0901827359573+3.92544892625934i | 409.192443130071i | -225.644693384774+89.5182123986793i | 0.621598065688985-1.56683540904833i | 0.0758036877793115-0.162697167231836i | 0.697401753468296-1.72953257628017i | -0.767735944573851i | 0.719484917043575-0.694508066293546i | 0.280515082956425+0.694508066293546i | -0.280515082956425+0.073227878280305i | -0.331124536173489-2.56227082675526i | 0.0809490429551125i | 0.207413371217643-0.0268042143021995i | #DIV/0! | 1.33333333333333E-06-0.0010182657907351i | #DIV/0! | #DIV/0! | 0.00083+0.104753265441298i | #DIV/0! | #DIV/0! | 1.27896000820224-0.165281138542527i | 1.60608983898209-2.32727035378012i | 0.305010811659622+0.339060411066704i | #DIV/0! | -17.7569188558446-3.69354390471894i | #DIV/0! | #DIV/0! | #DIV/0! | #DIV/0!
| 104300 | -9.04175279616721E-06+0.0302194796556723i | -7.66673598677147+0.231682677360154i | 7.99996655542257-0.0163571238569464i | 0.999200642824855+1.63309839400929E-06i | 1 | 10.0928884988855+3.92283220608379i | 409.585142211769i | -226.079920732252+89.6041223913844i | 0.620559324752503-1.56573156686813i | 0.0756842733011233-0.162596761738536i | 0.696243598053626-1.72832832860667i | -0.768472735307607i | 0.718973014692115-0.695037987555019i | 0.281026985307885+0.695037987555019i | -0.281026985307885+0.073434747752588i | -0.331120244574965-2.55973182932256i | 0.0810267291767584i | 0.207406697699647-0.0268295903821177i | #DIV/0! | 1.33333333333333E-06-0.00101728950522145i | #DIV/0! | #DIV/0! | 0.00083+0.104853796406213i | #DIV/0! | #DIV/0! | 1.27891885770852-0.16543761346596i | 1.60450855313931-2.32557657101986i | 0.305254810298398+0.3393287125144i | #DIV/0! | -17.759624485657-3.69114952872364i | #DIV/0! | #DIV/0! | #DIV/0! | #DIV/0!
| 104400 | -9.02443972787737E-06+0.0301905337991083i | -7.66673585403793+0.231460759126497i | 7.9999664912606-0.0163728064905954i | 0.99920064283125+1.63466415119205E-06i | 1 | 10.0955880667018+3.92021787537157i | 409.977841293468i | -226.515565563996+89.6900323840894i | 0.619523058177272-1.564628891001i | 0.0755651204551983-0.162496426927027i | 0.69508817863247-1.72712531792803i | -0.769209526041364i | 0.718460722038562-0.695567531507781i | 0.281539277961438+0.695567531507781i | -0.281539277961438+0.073641994533583i | -0.331115948665969-2.55719761591501i | 0.0811044153984045i | 0.207400017696981-0.0268549654456415i | #DIV/0! | 1.33333333333333E-06-0.00101631508998656i | #DIV/0! | #DIV/0! | 0.00083+0.104954327371128i | #DIV/0! | #DIV/0! | 1.27887766722878-0.165594082122065i | 1.60293101667572-2.32388448653811i | 0.305499004283569+0.339596844107663i | #DIV/0! | -17.7623239207397-3.68875711624507i | #DIV/0! | #DIV/0! | #DIV/0! | #DIV/0!
| 104500 | -9.00717633838509E-06+0.030161643341298i | -7.66673572168528+0.231239265616618i | 7.99996642703714-0.0163884891238669i | 0.999200642837665+1.63622990833723E-06i | 1 | 10.0982814569524+3.9176059346861i | 410.370540375167i | -226.951627880007+89.7759423767945i | 0.618489258555479-1.56352738093615i | 0.0754462285462401-0.162396162917418i | 0.693935487101719-1.72592354385357i | -0.76994631677512i | 0.717948039361018-0.696096697864363i | 0.282051960638982+0.696096697864363i | -0.282051960638982+0.073849618910757i | -0.331111648445951-2.55466817279562i | 0.0811821016200505i | 0.207393331209403-0.0268803394917216i | #DIV/0! | 1.33333333333333E-06-0.00101534253966121i | #DIV/0! | #DIV/0! | 0.00083+0.105054858336043i | #DIV/0! | #DIV/0! | 1.27883643676154-0.16575054450437i | 1.60135721850091-2.32219409978256i | 0.305743393508315+0.339864805716256i | #DIV/0! | -17.7650171786377-3.68636666906948i | #DIV/0! | #DIV/0! | #DIV/0! | #DIV/0!
| 104600 | -8.98996243780492E-06+0.0301328081233541i | -7.66673558971204+0.231018195612382i | 7.99996636275219-0.0164041717567605i | 0.999200642844069+1.63779566544469E-06i | 1 | 10.1009686871272+3.9149963845648i | 410.763239456866i | -227.388107680283+89.8618523694996i | 0.617457918505054-1.56242703615495i | 0.0753275968809624-0.162295969828423i | 0.692785515386016-1.72472300598337i | -0.770683107508876i | 0.7174349669378-0.6966254863375i | 0.2825650330622+0.6966254863375i | -0.2825650330622+0.074057621171376i | -0.331107343914316-2.55214348627993i | 0.0812597878416964i | 0.207386638236675-0.0269057125193049i | #DIV/0! | 1.33333333333333E-06-0.00101437184889672i | #DIV/0! | #DIV/0! | 0.00083+0.105155389300958i | #DIV/0! | #DIV/0! | 1.27879516630532-0.165907000606383i | 1.59978714756245-2.32050541018836i | 0.305987977865692+0.340132597209974i | #DIV/0! | -17.7677042768392-3.68397818895242i | #DIV/0! | #DIV/0! | #DIV/0! | #DIV/0!
| 104700 | -8.97279783715786E-06+0.0301040279869961i | -7.66673545811678+0.230797547900304i | 7.99996629840575-0.0164198543892759i | 0.999200642850494+0.0000016393614225145i | 1 | 10.1036497746602+3.91238922551947i | 411.155938538564i | -227.825004964826+89.9477623622046i | 0.616429030669536-1.56132785613087i | 0.0752092247680872-0.162195847777372i | 0.691638255437623-1.72352370390824i | -0.771419898242632i | 0.716921505047432-0.697153896640135i | 0.283078494952568+0.697153896640135i | -0.283078494952568+0.074266001602497i | -0.331103035070519-2.54962354273576i | 0.0813374740633423i | 0.207379938778557-0.0269310845273423i | #DIV/0! | 1.33333333333333E-06-0.00101340301236482i | #DIV/0! | #DIV/0! | 0.00083+0.105255920265872i | #DIV/0! | #DIV/0! | 1.27875385585866-0.166063450421634i | 1.59822079284574-2.31881841717803i | 0.306232757248689+0.340400218458642i | #DIV/0! | -17.770385232777-3.68159167761917i | #DIV/0! | #DIV/0! | #DIV/0! | #DIV/0!
| 104800 | -8.95568234836604E-06+0.0300753027745478i | -7.66673532689802+0.230577321271533i | 7.99996623399784-0.0164355370214127i | 0.999200642856918+1.64092717954654E-06i | 1 | 10.1063247369297+3.90978445803638i | 411.548637620263i | -228.262319733635+90.0336723549097i | 0.615402587718019-1.5602298403297i | 0.0750911115183384-0.162095796880222i | 0.690493699236357-1.72232563720992i | -0.772156688976388i | 0.716407653968655-0.697681928485415i | 0.283592346031345+0.697681928485415i | -0.283592346031345+0.074474760490973i | -0.331098721913978-2.54710832858298i | 0.0814151602849884i | 0.207373232834812-0.0269564555147813i | #DIV/0! | 1.33333333333333E-06-0.0010124360247576i | #DIV/0! | #DIV/0! | 0.00083+0.105356451230787i | #DIV/0! | #DIV/0! | 1.27871250542008-0.166219893943634i | 1.59665814337387-2.31713312016175i | 0.306477731550172+0.340667669332111i | #DIV/0! | -17.7730600638277-3.67920713676485i | #DIV/0! | #DIV/0! | #DIV/0! | #DIV/0!
| 104900 | -8.93861578424763E-06+0.0300466323289343i | -7.66673519605432+0.23035751452183i | 7.99996616952843-0.0164512196531705i | 0.999200642863353+1.64249293654082E-06i | 1 | 10.1089935912581+3.90718208257649i | 411.941336701962i | -228.70005198671+90.1195823476147i | 0.614378582345028-1.55913298820951i | 0.0749732564444338-0.161995817251562i | 0.689351838789462-1.72112880546107i | -0.772893479710144i | 0.715893413980417-0.698209581586692i | 0.284106586019583+0.698209581586692i | -0.284106586019583+0.074683898123452i | -0.331094404444127-2.54459783029321i | 0.0814928465066343i | 0.207366520405199-0.0269818254805707i | #DIV/0! | 1.33333333333333E-06-0.00101147088078739i | #DIV/0! | #DIV/0! | 0.00083+0.105456982195702i | #DIV/0! | #DIV/0! | 1.2786711149881-0.1663763311659i | 1.59509918820746-2.3154495185373i | 0.306722900662931+0.340934949700267i | #DIV/0! | -17.7757287873124-3.67682456805466i | #DIV/0! | #DIV/0! | #DIV/0! | #DIV/0!
| 105000 | -8.92159795851172E-06+0.0300180164936788i | -7.66673506558436+0.230138126451538i | 7.99996610499753-0.0164669022845489i | 0.999200642869787+1.64405869349726E-06i | 1 | 10.1116563549129+3.9045820995758i | 412.33403578366i | -229.138201724052+90.2054923403198i | 0.613357007270426-1.55803729922077i | 0.0748556588610842-0.161895909004625i | 0.68821266613151-1.7199332082254i | -0.7736302704439i | 0.715378785361878-0.698736855657524i | 0.284621214638122+0.698736855657524i | -0.284621214638122+0.074893414786376i | -0.331090082660398-2.54209203438961i | 0.0815705327282805i | 0.207359801489479-0.0270071944236591i | #DIV/0! | 1.33333333333333E-06-0.00101050757518664i | #DIV/0! | #DIV/0! | 0.00083+0.105557513160617i | #DIV/0! | #DIV/0! | 1.27862968456125-0.166532762081949i | 1.59354391644455-2.31376761169032i | 0.306968264479647+0.341202059433024i | #DIV/0! | -17.7783914204973-3.67444397312426i | #DIV/0! | #DIV/0! | #DIV/0! | #DIV/0!
| 105100 | -8.90462868575328E-06+0.0299894551129004i | -7.66673493548663+0.22991915586557i | 7.99996604040516-0.0164825849155477i | 0.999200642876232+1.64562445041588E-06i | 1 | 10.1143130451058+3.90198450944524i | 412.726734865359i | -229.576768945659+90.2914023330249i | 0.612337855239344-1.55694277280646i | 0.0747383180849855-0.161796072251295i | 0.68707617332433-1.71873884505775i | -0.774367061177656i | 0.714863768392411-0.699263750411675i | 0.285136231607589+0.699263750411675i | -0.285136231607589+0.075103310765981i | -0.331085756562217-2.53959092744664i | 0.0816482189499264i | 0.20735307608741-0.0270325623429939i | #DIV/0! | 1.33333333333333E-06-0.00100954610270787i | #DIV/0! | #DIV/0! | 0.00083+0.105658044125532i | #DIV/0! | #DIV/0! | 1.27858821413803-0.166689186685291i | 1.59199231722045-2.31208739899432i | 0.307213822892908+0.341468998400322i | #DIV/0! | -17.7810479805924-3.67206535357967i | #DIV/0! | #DIV/0! | #DIV/0! | #DIV/0!
| 105200 | -8.88770778144801E-06+0.0299609480313107i | -7.66673480575965+0.229700601573382i | 7.99996597575129-0.0164982675461665i | 0.999200642882677+1.64719020729659E-06i | 1 | 10.1169636789936+3.8993893125711i | 413.119433947058i | -230.015753651533+90.37731232573i | 0.611321119022043-1.55584940840204i | 0.0746212334348121-0.161696307102118i | 0.685942352456855-1.71754571550416i | -0.775103851911412i | 0.714348363351598-0.699790265563114i | 0.285651636648402+0.699790265563114i | -0.285651636648402+0.075313586348298i | -0.331081426149007-2.5370944960898i | 0.0817259051715723i | 0.207346344198753-0.0270579292375227i | #DIV/0! | 1.33333333333333E-06-0.00100858645812354i | #DIV/0! | #DIV/0! | 0.00083+0.105758575090447i | #DIV/0! | #DIV/0! | 1.27854670371697-0.166845604969436i | 1.59044437970762-2.31040887981087i | 0.307459575795204+0.341735766472137i | #DIV/0! | -17.7836984847532-3.66968871099772i | #DIV/0! | #DIV/0! | #DIV/0! | #DIV/0!
| 105300 | -8.87083506194737E-06+0.0299324950942111i | -7.66673467640213+0.229482462388952i | 7.99996591103594-0.0165139501764048i | 0.999200642889141+1.64875596413942E-06i | 1 | 10.1196082736785+3.89679650931522i | 413.512133028756i | -230.455155841672+90.463222318435i | 0.610306791413865-1.55475720543564i | 0.0745044042312154-0.161596613666309i | 0.68481119564508-1.71635381910195i | -0.775840642645168i | 0.713832570519231-0.700316400826017i | 0.286167429480769+0.700316400826017i | -0.286167429480769+0.0755242418191511i | -0.331077091420204-2.53460272699539i | 0.0818035913932182i | 0.207339605823267-0.0270832951061935i | #DIV/0! | 1.33333333333333E-06-0.00100762863622599i | #DIV/0! | #DIV/0! | 0.00083+0.105859106055362i | #DIV/0! | #DIV/0! | 1.27850515329659-0.167002016927897i | 1.58890009311551-2.30873205348966i | 0.307705523078929+0.342002363518474i | #DIV/0! | -17.7863429500806-3.66731404692627i | #DIV/0! | #DIV/0! | #DIV/0! | #DIV/0!
| 105400 | -8.85401034447368E-06+0.0299040961474903i | -7.66673454741261+0.229264737130759i | 7.9999658462591-0.0165296328062623i | 0.999200642895596+1.65032172094425E-06i | 1 | 10.1222468462076+3.89420610001507i | 413.904832110455i | -230.894975516078+90.5491323111401i | 0.609294865235102-1.55366616332803i | 0.0743878297968139-0.16149699205176i | 0.683682695031916-1.71516315537979i | -0.776577433378924i | 0.713316390175315-0.700842155914766i | 0.286683609824685+0.700842155914766i | -0.286683609824685+0.0757352774641581i | -0.33107275237523-2.53211560689027i | 0.0818812776148643i | 0.207332860960713-0.0271086599479534i | #DIV/0! | 1.33333333333333E-06-0.00100667263182729i | #DIV/0! | #DIV/0! | 0.00083+0.105959637020277i | #DIV/0! | #DIV/0! | 1.27846356287541-0.167158422554183i | 1.58735944669042-2.3070569193686i | 0.307951664636383+0.342268789409373i | #DIV/0! | -17.7889813936202-3.66494136288431i | #DIV/0! | #DIV/0! | #DIV/0! | #DIV/0!
| 105500 | -0.000008837233447115+0.0298757510376211i | -7.66673441878979+0.229047424621762i | 7.99996578142078-0.0165453154357388i | 0.99920064290207+1.65188747771113E-06i | 1 | 10.124879413574+3.89161808498403i | 414.297531192154i | -231.33521267475+90.6350423038452i | 0.608285333330929-1.55257628149274i | 0.0742715094561919-0.161397442365052i | 0.682556842787121-1.71397372385779i | -0.777314224112681i | 0.712799822600063-0.70136753054395i | 0.287200177399937+0.70136753054395i | -0.287200177399937+0.0759466935687311i | -0.331068409013512-2.52963312255164i | 0.0819589638365102i | 0.207326109610848-0.0271340237617494i | #DIV/0! | 1.33333333333333E-06-0.00100571843975921i | #DIV/0! | #DIV/0! | 0.00083+0.106060167985191i | #DIV/0! | #DIV/0! | 1.27842193245193-0.167314821841799i | 1.58582242971541-2.30538347677393i | 0.308198000359768+0.342535044014896i | #DIV/0! | -17.7916138323638-3.66257066036227i | #DIV/0! | #DIV/0! | #DIV/0! | #DIV/0!
| 105600 | -8.82050418882034E-06+0.0298474596116581i | -7.66673429053213+0.228830523689379i | 7.99996571652097-0.0165609980648337i | 0.999200642908544+1.65345323443996E-06i | 1 | 10.1275059927157+3.88903246451145i | 414.690230273853i | -231.775867317689+90.7209522965503i | 0.607278188571292-1.55148755933615i | 0.0741554425358926-0.161297964711463i | 0.681433631107185-1.71278552404761i | -0.778051014846437i | 0.7122828680739-0.701892524428362i | 0.2877171319261+0.701892524428362i | -0.2877171319261+0.076158490418075i | -0.331064061334475-2.52715526080675i | 0.0820366500581562i | 0.207319351773432-0.0271593865465283i | #DIV/0! | 1.33333333333333E-06-0.00100476605487308i | #DIV/0! | #DIV/0! | 0.00083+0.106160698950106i | #DIV/0! | #DIV/0! | 1.27838026202468-0.167471214784252i | 1.5842890315101-2.30371172502043i | 0.308444530141184+0.342801127205146i | #DIV/0! | -17.7942402832478-3.66020194082207i | #DIV/0! | #DIV/0! | #DIV/0! | #DIV/0!
| 105700 | -8.80382238939481E-06+0.0298192217172345i | -7.66673416263833+0.228614033165465i | 7.99996565155967-0.0165766806935467i | 0.999200642915019+1.65501899113071E-06i | 1 | 10.1301266005172+3.88644923886302i | 415.082929355551i | -232.216939444893+90.8068622892553i | 0.606273423850837-1.55039999625751i | 0.0740396283644109-0.161198559194971i | 0.680313052215248-1.71159855545248i | -0.778787805580193i | 0.71176552687746-0.702417137283005i | 0.28823447312254+0.702417137283005i | -0.28823447312254+0.076370668297188i | -0.331059709337546-2.52468200853273i | 0.0821143362798023i | 0.207312587448223-0.0271847483012369i | #DIV/0! | 1.33333333333333E-06-0.00100381547203971i | #DIV/0! | #DIV/0! | 0.00083+0.106261229915021i | #DIV/0! | #DIV/0! | 1.27833855159216-0.167627601375048i | 1.58275924143059-2.30204166341134i | 0.308691253872643+0.343067038850252i | #DIV/0! | -17.7968607631555-3.65783520569755i | #DIV/0! | #DIV/0! | #DIV/0! | #DIV/0!
| 105800 | -8.78718786949459E-06+0.0297910372025595i | -7.66673403510701+0.22839795188629i | 7.99996558653689-0.0165923633218776i | 0.999200642921513+0.0000016565847477834i | 1 | 10.1327412538088+3.88386840828087i | 415.47562843725i | -232.658429056364+90.8927722819603i | 0.605271032088788-1.54931359164903i | 0.0739240662721921-0.161099225918271i | 0.67919509836098-1.7104128175673i | -0.779524596313949i | 0.711247799291587-0.702941368823087i | 0.288752200708413+0.702941368823087i | -0.288752200708413+0.076583227490862i | -0.331055353022149-2.5222133526563i | 0.0821920225014482i | 0.20730581663498-0.0272101090248213i | #DIV/0! | 1.33333333333333E-06-0.00100286668614931i | #DIV/0! | #DIV/0! | 0.00083+0.106361760879936i | #DIV/0! | #DIV/0! | 1.27829680115288-0.167783981607687i | 1.58123304886929-2.30037329123859i | 0.308938171446058+0.343332778820379i | #DIV/0! | -17.7994752889158-3.65547045639458i | #DIV/0! | #DIV/0! | #DIV/0! | #DIV/0!
| 105900 | -8.77060045062228E-06+0.0297629059164158i | -7.66673390793679+0.228182278692521i | 7.99996552145262-0.0166080459498258i | 0.999200642927998+0.0000016581505043979i | 1 | 10.1353499693669+3.88128997298367i | 415.868327518949i | -233.100336152101+90.9786822746654i | 0.604271006228882-1.54822834489596i | 0.0738087555916221-0.160999964982778i | 0.678079761820504-1.70922830987874i | -0.780261387047705i | 0.710729685597334-0.703465218764023i | 0.289270314402666+0.703465218764023i | -0.289270314402666+0.076796168283682i | -0.331050992387709-2.51974928015355i | 0.0822697087230941i | 0.207299039333459-0.0272354687162281i | #DIV/0! | 1.33333333333333E-06-0.0010019196921114i | #DIV/0! | #DIV/0! | 0.00083+0.106462291844851i | #DIV/0! | #DIV/0! | 1.27825501070534-0.167940355475675i | 1.57971044325482-2.29870660778292i | 0.30918528275324+0.343598346985715i | #DIV/0! | -17.8020838773037-3.65310769429115i | #DIV/0! | #DIV/0! | #DIV/0! | #DIV/0!
| 106000 | -8.75405995512207E-06+0.0297348277081567i | -7.66673378112636+0.227967012429201i | 7.99996545630687-0.0166237285773912i | 0.999200642934502+1.65971626097429E-06i | 1 | 10.1379527639143+3.87871393316702i | 416.261026600648i | -233.542660732104+91.0645922673705i | 0.60327333923926-1.54714425537664i | 0.0736936956570261-0.160900776488635i | 0.676967034896286-1.70804503186527i | -0.780998177781461i | 0.710211186075966-0.703988686821435i | 0.289788813924034+0.703988686821435i | -0.289788813924034+0.077009490960026i | -0.331046627433638-2.51728977804975i | 0.0823473949447402i | 0.20729225554342-0.0272608273744021i | #DIV/0! | 1.33333333333333E-06-0.00100097448485469i | #DIV/0! | #DIV/0! | 0.00083+0.106562822809766i | #DIV/0! | #DIV/0! | 1.27821318024806-0.168096722972504i | 1.57819141405186-2.29704161231388i | 0.309432587685914+0.343863743216494i | #DIV/0! | -17.8046865450407-3.65074692073782i | #DIV/0! | #DIV/0! | #DIV/0! | #DIV/0!
| 106100 | -8.73756620617492E-06+0.0297068024277034i | -7.66673365467428+0.227752151945726i | 7.99996539109962-0.0166394112045732i | 0.999200642941006+1.66128201751244E-06i | 1 | 10.1405496541205+3.87614028900336i | 416.653725682346i | -233.985402796373+91.1505022600756i | 0.602278024112383-1.54606132246257i | 0.0735788858046615-0.160801660534727i | 0.675856909917045-1.7068629829973i | -0.781734968515217i | 0.709692301008955-0.704511772711155i | 0.290307698991045+0.704511772711155i | -0.290307698991045+0.077223195804062i | -0.33104225815938-2.51483483341906i | 0.0824250811663862i | 0.207285465264621-0.0272861849982907i | #DIV/0! | 1.33333333333333E-06-0.00100003105932702i | #DIV/0! | #DIV/0! | 0.00083+0.106663353774681i | #DIV/0! | #DIV/0! | 1.27817130977955-0.168253084091684i | 1.576675950761-2.29537830409011i | 0.309680086135695+0.344128967382971i | #DIV/0! | -17.8072833087948-3.64838813705763i | #DIV/0! | #DIV/0! | #DIV/0! | #DIV/0!
| 106200 | -0.0000087211190277939+0.0296788299255423i | -7.66673352857923+0.227537696095824i | 7.9999653258309-0.0166550938313715i | 0.999200642947521+1.66284777401235E-06i | 1 | 10.1431406566014+3.87356904064242i | 417.046424764045i | -234.428562344908+91.2364122527806i | 0.601285053864939-1.54497954551849i | 0.0734643253727111-0.160702617218683i | 0.67474937923765-1.70568216273717i | -0.782471759248973i | 0.709173030677984-0.705034476149219i | 0.290826969322016+0.705034476149219i | -0.290826969322016+0.0774372830997541i | -0.331037884564343-2.51238443338432i | 0.0825027673880321i | 0.207278668496819-0.0273115415868382i | #DIV/0! | 1.33333333333333E-06-0.000999089410495261i | #DIV/0! | #DIV/0! | 0.00083+0.106763884739596i | #DIV/0! | #DIV/0! | 1.2781293992983-0.168409438826706i | 1.57516404291863-2.29371668235917i | 0.309927777994118+0.344394019355439i | #DIV/0! | -17.8098741851806-3.6460313445466i | #DIV/0! | #DIV/0! | #DIV/0! | #DIV/0!
| 106300 | -8.70471824481945E-06+0.0296509100527226i | -7.66673340283984+0.22732364373754i | 7.99996526050068-0.0166707764577858i | 0.999200642954035+1.66441353047397E-06i | 1 | 10.1457257879201+3.8710001882112i | 417.439123845744i | -234.87213937771+91.3223222454857i | 0.600294421537748-1.54389892390242i | 0.0733500137012817-0.160603646636888i | 0.67364443523903-1.70450257053931i | -0.783208549982729i | 0.708653375364944-0.705556796851871i | 0.291346624635056+0.705556796851871i | -0.291346624635056+0.077651753130858i | -0.331033506647945-2.50993856511681i | 0.0825804536096782i | 0.207271865239771-0.0273368971389897i | #DIV/0! | 1.33333333333333E-06-0.000998149533345215i | #DIV/0! | #DIV/0! | 0.00083+0.10686441570451i | #DIV/0! | #DIV/0! | 1.27808744880283-0.168565787171064i | 1.57365568009681-2.29205674635793i | 0.310175663152607+0.344658899004227i | #DIV/0! | -17.8124591907599-3.64367654447366i | #DIV/0! | #DIV/0! | #DIV/0! | #DIV/0!
| 106400 | -0.0000086883636829148+0.0296230426608532i | -7.66673327745488+0.227109993733208i | 7.99996519510898-0.0166864590838157i | 0.999200642960559+1.66597928689728E-06i | 1 | 10.1483050645868+3.86843373181434i | 417.831822927442i | -235.316133894777+91.4082322381907i | 0.599306120195684-1.54281945696578i | 0.0732359501323943-0.160504748884489i | 0.672542070328078-1.70332420585027i | -0.783945340716485i | 0.708133335351934-0.706078734535565i | 0.291866664648066+0.706078734535565i | -0.291866664648066+0.07786660618092i | -0.331029124409621-2.50749721583606i | 0.0826581398313241i | 0.207265055493233-0.0273622516536912i | #DIV/0! | 1.33333333333333E-06-0.000997211422881552i | #DIV/0! | #DIV/0! | 0.00083+0.106964946669425i | #DIV/0! | #DIV/0! | 1.27804545829163-0.16872212911826i | 1.57215085190312-2.29039849531249i | 0.310423741502498+0.344923606199688i | #DIV/0! | -17.8150383420417-3.64132373808113i | #DIV/0! | #DIV/0! | #DIV/0! | #DIV/0!
| 106500 | -0.0000086720551685612+0.0295952276021007i | -7.66673315242297+0.226896744949439i | 7.9999651296558-0.0167021417094609i | 0.999200642967084+1.66754504328222E-06i | 1 | 10.1508785030587+3.86586967153411i | 418.224522009141i | -235.760545896111+91.4941422308957i | 0.598320142927568-1.54174114405337i | 0.0731221340099827-0.160405924055406i | 0.671442276937551-1.70214706810878i | -0.784682131450241i | 0.707612910921265-0.706600288916961i | 0.292387089078735+0.706600288916961i | -0.292387089078735+0.07808184253328i | -0.33102473784878-2.5050603728096i | 0.08273582605297i | 0.207258239256963-0.0273876051298867i | #DIV/0! | 1.33333333333333E-06-0.000996275074127669i | #DIV/0! | #DIV/0! | 0.00083+0.10706547763434i | #DIV/0! | #DIV/0! | 1.2780034277632-0.168878464661782i | 1.57064954798055-2.28874192843833i | 0.310672012935028+0.345188140812215i | #DIV/0! | -17.8176116554817-3.63897292658467i | #DIV/0! | #DIV/0! | #DIV/0! | #DIV/0!
| 106600 | -8.65579252905349E-06+0.029567464729186i | -7.66673302774273+0.226683896257093i | 7.99996506414112-0.016717824334721i | 0.999200642973628+1.66911079962882E-06i | 1 | 10.1534461197405+3.86330800743061i | 418.61722109084i | -236.205375381711+91.5800522236009i | 0.597336482846091-1.5406639845035i | 0.0730085646798869-0.160307172242338i | 0.670345047525978-1.70097115674584i | -0.785418922183998i | 0.707092102355454-0.707121459712929i | 0.292907897644546+0.707121459712929i | -0.292907897644546+0.0782974624710691i | -0.331020346964845-2.50262802335271i | 0.0828135122746161i | 0.207251416530718-0.0274129575665209i | #DIV/0! | 1.33333333333333E-06-0.00099534048212567i | #DIV/0! | #DIV/0! | 0.00083+0.107166008599255i | #DIV/0! | #DIV/0! | 1.27796135721604-0.169034793795122i | 1.56915175800737-2.28708704494039i | 0.310920477341343+0.345452502712232i | #DIV/0! | -17.8201791474832-3.63662411117352i | #DIV/0! | #DIV/0! | #DIV/0! | #DIV/0!
| 106700 | -8.63957559249534E-06+0.0295397538953825i | -7.66673290341286+0.226471446531266i | 7.99996499856497-0.0167335069595956i | 0.999200642980162+1.67067655593695E-06i | 1 | 10.1560079309845+3.86074873954211i | 419.009920172539i | -236.650622351577+91.6659622163059i | 0.596355133087719-1.53958797764806i | 0.0728952414898456-0.160208493536771i | 0.669250374577565-1.69979647118483i | -0.786155712917754i | 0.706570909937229-0.707642246640544i | 0.293429090062771+0.707642246640544i | -0.293429090062771+0.07851346627721i | -0.331015951757235-2.50020015482826i | 0.0828911984962621i | 0.207244587314255-0.0274383089625381i | #DIV/0! | 1.33333333333333E-06-0.000994407641936243i | #DIV/0! | #DIV/0! | 0.00083+0.10726653956417i | #DIV/0! | #DIV/0! | 1.27791924664867-0.169191116511771i | 1.56765747169697-2.28543384401328i | 0.311169134612482+0.345716691770204i | #DIV/0! | -17.8227408343974-3.63427729301084i | #DIV/0! | #DIV/0! | #DIV/0! | #DIV/0!
| 106800 | -8.62340418779485E-06+0.0295120949545128i | -7.66673277943213+0.226259394651265i | 7.99996493292732-0.0167491895840843i | 0.999200642986717+1.67224231220665E-06i | 1 | 10.158563953091+3.85819186788507i | 419.402619254237i | -237.096286805709+91.751872209011i | 0.595376086812602-1.53851312281253i | 0.0727821637894949-0.160109888028986i | 0.668158250602097-1.69862301084152i | -0.78689250365151i | 0.706049333949523-0.708162649417092i | 0.293950666050477+0.708162649417092i | -0.293950666050477+0.078729854234418i | -0.331011552225369-2.49777675464639i | 0.082968884717908i | 0.207237751607327-0.0274636593168824i | #DIV/0! | 1.33333333333333E-06-0.000993476548638547i | #DIV/0! | #DIV/0! | 0.00083+0.107367070529085i | #DIV/0! | #DIV/0! | 1.27787709605954-0.169347432805218i | 1.56616667879775-2.28378232484116i | 0.311417984639395+0.345980707856615i | #DIV/0! | -17.8252967325231-3.6319324732338i | #DIV/0! | #DIV/0! | #DIV/0! | #DIV/0!
| 106900 | -8.60727814465996E-06+0.0294844877609468i | -7.66673265579908+0.226047739500592i | 7.99996486722819-0.0167648722081869i | 0.999200642993271+1.67380806843784E-06i | 1 | 10.1611142023077+3.8556373924543i | 419.795318335936i | -237.542368744108+91.837782201716i | 0.594399337204489-1.53743941931607i | 0.0726693309303612-0.160011355808071i | 0.66706866813485-1.69745077512414i | -0.787629294385266i | 0.705527374675479-0.708682667760067i | 0.294472625324521+0.708682667760067i | -0.294472625324521+0.0789466266251989i | -0.331007148368668-2.49535781026438i | 0.0830465709395539i | 0.207230909409691-0.027489008628498i | #DIV/0! | 1.33333333333333E-06-0.000992547197330183i | #DIV/0! | #DIV/0! | 0.00083+0.107467601494i | #DIV/0! | #DIV/0! | 1.27783490544718-0.169503742668953i | 1.56467936909301-2.28213248659805i | 0.31166702731294+0.346244550841998i | #DIV/0! | -17.8278468581068-3.62958965295371i | #DIV/0! | #DIV/0! | #DIV/0! | #DIV/0!
| 107000 | -8.59119729359405E-06+0.0294569321695985i | -7.66673253251256+0.225836479966922i | 7.99996480146758-0.0167805548319029i | 0.999200642999825+1.67537382463048E-06i | 1 | 10.1636586948311+3.85308531322333i | 420.188017417635i | -237.988868166772+91.9236921944212i | 0.593424877470647-1.53636686647162i | 0.0725567422658541-0.159912896961922i | 0.665981619736501-1.69627976343354i | -0.788366085119022i | 0.705005032398449-0.709202301387172i | 0.294994967601551+0.709202301387172i | -0.294994967601551+0.07916378373185i | -0.331002740186548-2.49294330918641i | 0.0831242571612i | 0.207224060721104-0.0275143568963285i | #DIV/0! | 1.33333333333333E-06-0.000991619583127077i | #DIV/0! | #DIV/0! | 0.00083+0.107568132458915i | #DIV/0! | #DIV/0! | 1.27779267481007-0.169660046096461i | 1.56319553240082-2.28048432844783i | 0.311916262523871+0.346508220596909i | #DIV/0! | -17.8303912273437-3.62724883325641i | #DIV/0! | #DIV/0! | #DIV/0! | #DIV/0!
| 107100 | -8.57516146589138E-06+0.0294294280359241i | -7.66673240957127+0.225625614942085i | 7.99996473564547-0.0167962374552319i | 0.999200643006399+1.67693958078459E-06i | 1 | 10.1661974468054+3.85053563014434i | 420.580716499334i | -238.435785073703+92.0096021871262i | 0.592452700841746-1.53529546358589i | 0.0724443971512651-0.159814511577258i | 0.664897097993011-1.69510997516315i | -0.789102875852778i | 0.704482307401992-0.709721550016318i | 0.295517692598008+0.709721550016318i | -0.295517692598008+0.0793813258364601i | -0.330998327678422-2.49053323896332i | 0.0832019433828459i | 0.207217205541322-0.0275397041193167i | #DIV/0! | 1.33333333333333E-06-0.00099069370116337i | #DIV/0! | #DIV/0! | 0.00083+0.107668663423829i | #DIV/0! | #DIV/0! | 1.27775040414671-0.169816343081225i | 1.56171515857383-2.27883784954433i | 0.312165690162848+0.346771716991949i | #DIV/0! | -17.8329298563767-3.62491001520226i | #DIV/0! | #DIV/0! | #DIV/0! | #DIV/0!
| 107200 | -0.0000085591704936327+0.0294019752159188i | -7.66673228697376+0.225415143322044i | 7.99996466976188-0.0168119200781737i | 0.999200643012964+1.67850533690004E-06i | 1 | 10.1687304743235+3.84798834314838i | 420.973415581032i | -238.8831194649+92.0955121798313i | 0.591482800571801-1.53422520995948i | 0.0723322949437586-0.159716199739621i | 0.66381509551556-1.6939414096991i | -0.789839666586534i | 0.703959199969875-0.710240413365625i | 0.296040800030125+0.710240413365625i | -0.296040800030125+0.079599253220909i | -0.330993910843706-2.48812758719236i | 0.0832796296044919i | 0.207210343870098-0.027565050296406i | #DIV/0! | 1.33333333333333E-06-0.000989769546591386i | #DIV/0! | #DIV/0! | 0.00083+0.107769194388744i | #DIV/0! | #DIV/0! | 1.27770809345559-0.169972633616727i | 1.56023823749924-2.27719304903143i | 0.312415310120441+0.347035039897747i | #DIV/0! | -17.8354627612973-3.62257319982634i | #DIV/0! | #DIV/0! | #DIV/0! | #DIV/0!
| 107300 | -8.54322420968096E-06+0.0293745735661149i | -7.66673216471895+0.225205064006881i | 7.99996460381681-0.0168276027007279i | 0.999200643019548+1.68007109297691E-06i | 1 | 10.1712577934271+3.84544345214576i | 421.366114662731i | -239.330871340363+92.1814221725363i | 0.590515169938075-1.53315610488691i | 0.0722204350023696-0.159617961533393i | 0.662735604940445-1.6927740664203i | -0.79057645732029i | 0.703435710386071-0.710758891153423i | 0.296564289613929+0.710758891153423i | -0.296564289613929+0.0798175661668671i | -0.330989489681821-2.48572634151707i | 0.083357315826138i | 0.207203475707189-0.0275903954265398i | #DIV/0! | 1.33333333333333E-06-0.000988847114581522i | #DIV/0! | #DIV/0! | 0.00083+0.107869725353659i | #DIV/0! | #DIV/0! | 1.27766574273519-0.170128917696454i | 1.55876475909858-2.27554992604318i | 0.312665122287118+0.347298189184967i | #DIV/0! | -17.837989958146-3.62023838813888i | #DIV/0! | #DIV/0! | #DIV/0! | #DIV/0!
| 107400 | -8.52732244767676E-06+0.0293472229435789i | -7.66673204280545+0.224995375900772i | 7.99996453781025-0.016843285322894i | 0.999200643026132+1.68163684901507E-06i | 1 | 10.1737794201062+3.84290095702586i | 421.75881374443i | -239.779040700093+92.2673321652414i | 0.589549802240979-1.53208814765671i | 0.0721088166879974-0.159519797041796i | 0.661658618928976-1.69160794469851i | -0.791313248054046i | 0.702911838934764-0.71127698309825i | 0.297088161065236+0.71127698309825i | -0.297088161065236+0.080036264955796i | -0.330985064192169-2.48332948962696i | 0.0834350020477839i | 0.207196601052348-0.0276157395086595i | #DIV/0! | 1.33333333333333E-06-0.000987926400322133i | #DIV/0! | #DIV/0! | 0.00083+0.107970256318574i | #DIV/0! | #DIV/0! | 1.27762335198401-0.170285195313878i | 1.55729471332765-2.27390847970392i | 0.312915126553246+0.347561164724313i | #DIV/0! | -17.8405114629116-3.61790558112509i | #DIV/0! | #DIV/0! | #DIV/0! | #DIV/0!
| 107500 | -8.51146504203413E-06+0.0293199232059091i | -7.66673192123198+0.22478607791197i | 7.9999644717422-0.0168589679446718i | 0.999200643032726+1.68320260501454E-06i | 1 | 10.1762953703003+3.84036085765761i | 422.151512826129i | -240.227627544088+92.3532421579465i | 0.588586690804008-1.53102133755145i | 0.0719974393633989-0.159421706346903i | 0.660584130167407-1.69044304389835i | -0.792050038787802i | 0.702387585900341-0.711794688918856i | 0.297612414099659+0.711794688918856i | -0.297612414099659+0.080255349868946i | -0.330980634374185-2.48093701925738i | 0.0835126882694298i | 0.20718971990533-0.0276410825417094i | #DIV/0! | 1.33333333333333E-06-0.000987007399019504i | #DIV/0! | #DIV/0! | 0.00083+0.108070787283489i | #DIV/0! | #DIV/0! | 1.27758092120052-0.170441466462489i | 1.55582809017637-2.27226870912825i | 0.313165322809111+0.347823966386515i | #DIV/0! | -17.8430272915323-3.61557477974564i | #DIV/0! | #DIV/0! | #DIV/0! | #DIV/0!
| 107600 | -8.49565182793623E-06+0.0292926742112334i | -7.66673179999737+0.224577168952789i | 7.99996440561266-0.0168746505660608i | 0.99920064303932+1.68476836097523E-06i | 1 | 10.1788056598977+3.83782315388951i | 422.544211907827i | -240.67663187235+92.4391521506515i | 0.587625828973626-1.52995567384781i | 0.0718863023931863-0.159323689529648i | 0.659512131366812-1.68927936337746i | -0.792786829521559i | 0.701862951567399-0.712312008334198i | 0.298137048432601+0.712312008334198i | -0.298137048432601+0.0804748211873609i | -0.330976200227265-2.47854891818925i | 0.0835903744910759i | 0.20718283226589-0.0276664245246304i | #DIV/0! | 1.33333333333333E-06-0.000986090105897736i | #DIV/0! | #DIV/0! | 0.00083+0.108171318248404i | #DIV/0! | #DIV/0! | 1.27753845038322-0.170597731135755i | 1.55436487966864-2.27063061342128i | 0.313415710944889+0.34808659404235i | #DIV/0! | -17.8455374598951-3.61324598493672i | #DIV/0! | #DIV/0! | #DIV/0! | #DIV/0!
| 107700 | -8.47988264133099E-06+0.0292654758182063i | -7.66673167910024+0.224368647939582i | 7.99996433942164-0.0168903331870608i | 0.999200643045924+1.68633411689716E-06i | 1 | 10.1813103047361+3.83528784554971i | 422.936910989526i | -241.126053684877+92.5250621433566i | 0.586667210119214-1.52889115581664i | 0.0717754051438205-0.159225746669828i | 0.658442615263034-1.68811690248647i | -0.793523620255315i | 0.701337936220742-0.712828941063444i | 0.298662063779258+0.712828941063444i | -0.298662063779258+0.080694679191871i | -0.330971761750836-2.47616517424888i | 0.0836680607127218i | 0.207175938133783-0.0276917654563654i | #DIV/0! | 1.33333333333333E-06-0.000985174516198673i | #DIV/0! | #DIV/0! | 0.00083+0.108271849213319i | #DIV/0! | #DIV/0! | 1.27749593953059-0.17075398932716i | 1.55290507186226-2.26899419167859i | 0.313666290850672+0.348349047562622i | #DIV/0! | -17.8480419838363-3.61091919761013i | #DIV/0! | #DIV/0! | #DIV/0! | #DIV/0!
| 107800 | -8.46415731892688E-06+0.029238327886007i | -7.66673155853946+0.22416051379272i | 7.99996427316914-0.0169060158076713i | 0.999200643052529+1.68789987278024E-06i | 1 | 10.1838093206028+3.83275493244645i | 423.329610071225i | -241.575892981671+92.6109721360616i | 0.585710827632946-1.52782778272302i | 0.0716647469836045-0.159127877846114i | 0.65737557461655-1.68695566056913i | -0.794260410989071i | 0.700812540145379-0.713345486825971i | 0.299187459854621+0.713345486825971i | -0.299187459854621+0.0809149241631i | -0.330967318944304-2.47378577530773i | 0.0837457469343678i | 0.20716903750876-0.0277171053358559i | #DIV/0! | 1.33333333333333E-06-0.000984260625181789i | #DIV/0! | #DIV/0! | 0.00083+0.108372380178233i | #DIV/0! | #DIV/0! | 1.27745338864111-0.170910241030176i | 1.55144865684872-2.2673594429864i | 0.31391706241645+0.348611326818178i | #DIV/0! | -17.8505408791423-3.60859441865373i | #DIV/0! | #DIV/0! | #DIV/0! | #DIV/0!
| 107900 | -8.44847569818879E-06+0.0292112302743367i | -7.6667314383137+0.223952765436581i | 7.99996420685515-0.016921698427892i | 0.999200643059143+1.68946562862448E-06i | 1 | 10.1863027232345+3.83022441436789i | 423.722309152923i | -242.026149762731+92.6968821287668i | 0.584756674929737-1.52676555382634i | 0.0715543272826816-0.159030083136061i | 0.656311002212419-1.6857956369624i | -0.794997201722827i | 0.700286763626528-0.713861645341366i | 0.299713236373472+0.713861645341366i | -0.299713236373472+0.081135556381461i | -0.330962871807072-2.47141070928224i | 0.0838234331560139i | 0.207162130390577-0.0277424441620425i | #DIV/0! | 1.33333333333333E-06-0.000983348428124156i | #DIV/0! | #DIV/0! | 0.00083+0.108472911143148i | #DIV/0! | #DIV/0! | 1.27741079771326-0.17106648623827i | 1.54999562475319-2.26572636642167i | 0.314168025532109+0.348873431679893i | #DIV/0! | -17.8530341615482-3.60627164893131i | #DIV/0! | #DIV/0! | #DIV/0! | #DIV/0!
| 108000 | -8.43283761733365E-06+0.0291841828434162i | -7.66673131842176+0.223745401799524i | 7.99996414047967-0.0169373810477225i | 0.999200643065767+1.69103138442984E-06i | 1 | 10.1887905283179+3.82769629108251i | 424.115008234622i | -242.476824028058+92.7827921214718i | 0.583804745447135-1.5257044683803i | 0.0714441454130263-0.15893236261611i | 0.655248890860161-1.68463683099641i | -0.795733992456583i | 0.699760606949612-0.714377416329429i | 0.300239393050388+0.714377416329429i | -0.300239393050388+0.0813565761271541i | -0.330958420338566-2.46903996413361i | 0.0839011193776598i | 0.207155216778987-0.0277677819338677i | #DIV/0! | 1.33333333333333E-06-0.000982437920320345i | #DIV/0! | #DIV/0! | 0.00083+0.108573442108063i | #DIV/0! | #DIV/0! | 1.27736816674553-0.171222724944922i | 1.5485459657343-2.2640949610521i | 0.314419180087457+0.349135362018688i | #DIV/0! | -17.8555218467397-3.60395088928299i | #DIV/0! | #DIV/0! | #DIV/0! | #DIV/0!
| 108100 | -8.41724291532635E-06+0.0291571854539834i | -7.66673119886239+0.223538421813873i | 7.9999640740427-0.0169530636671625i | 0.999200643072401+1.69259714019628E-06i | 1 | 10.1912727514896+3.82517056233916i | 424.507707316321i | -242.92791577765+92.8687021141769i | 0.582855032645255-1.52464452563305i | 0.0713342007484429-0.158834716361597i | 0.654189233393698-1.68347924199465i | -0.796470783190339i | 0.69923407040026-0.714892799510167i | 0.30076592959974+0.714892799510167i | -0.30076592959974+0.081577983680172i | -0.330953964538194-2.46667352786754i | 0.0839788055993057i | 0.207148296673742-0.0277931186502725i | #DIV/0! | 1.33333333333333E-06-0.000981529097082302i | #DIV/0! | #DIV/0! | 0.00083+0.108673973072978i | #DIV/0! | #DIV/0! | 1.27732549573638-0.171378957143602i | 1.54709966998406-2.26246522593631i | 0.314670525972193+0.349397117705509i | #DIV/0! | -17.858003950352-3.60163214052529i | #DIV/0! | #DIV/0! | #DIV/0! | #DIV/0!
| 108200 | -8.40169143187565E-06+0.0291302379672913i | -7.6667310796343+0.2233318244159i | 7.99996400754425-0.0169687462862116i | 0.999200643079035+1.69416289592374E-06i | 1 | 10.1937494083361+3.82264722786722i | 424.90040639802i | -243.379425011509+92.9546121068819i | 0.58190753000667-1.52358572482716i | 0.0712244926645585-0.158737144446767i | 0.653132022671228-1.68232286927393i | -0.797207573924095i | 0.698707154264309-0.715407794603799i | 0.301292845735691+0.715407794603799i | -0.301292845735691+0.081799779320296i | -0.330949504405359-2.46431138853413i | 0.0840564918209518i | 0.207141370074597-0.0278184543101971i | #DIV/0! | 1.33333333333333E-06-0.00098062195373934i | #DIV/0! | #DIV/0! | 0.00083+0.108774504037893i | #DIV/0! | #DIV/0! | 1.27728278468431-0.171535182827774i | 1.54565672772775-2.26083716012389i | 0.314922063075928+0.34965869861135i | #DIV/0! | -17.8604804879704-3.59931540345132i | #DIV/0! | #DIV/0! | #DIV/0! | #DIV/0!
| 108300 | -8.38618300742995E-06+0.0291033402451052i | -7.66673096073641+0.223125608545807i | 7.99996394098431-0.0169844289048694i | 0.999200643085669+1.69572865161217E-06i | 1 | 10.1962205143948+3.82012628737691i | 425.293105479718i | -243.831351729634+93.040522099587i | 0.58096223103635-1.52252806519973i | 0.0711150205388165-0.158639646944768i | 0.652077251575166-1.6811677121445i | -0.797944364657851i | 0.6981798588278-0.715922401330754i | 0.3018201411722+0.715922401330754i | -0.3018201411722+0.082021963327097i | -0.330945039939474-2.46195353422754i | 0.0841341780425977i | 0.207134436981302-0.0278437889125823i | #DIV/0! | 1.33333333333333E-06-0.000979716485638017i | #DIV/0! | #DIV/0! | 0.00083+0.108875035002808i | #DIV/0! | #DIV/0! | 1.27724003358776-0.171691401990908i | 1.54421712922374-2.25921076265542i | 0.315173791288176+0.349920104607233i | #DIV/0! | -17.8629514751312-3.5970006788311i | #DIV/0! | #DIV/0! | #DIV/0! | #DIV/0!
| 108400 | -8.37071748317325E-06+0.0290764921497004i | -7.66673084216735+0.222919773147703i | 7.99996387436289-0.0170001115231356i | 0.999200643092313+1.69729440726158E-06i | 1 | 10.198686085153+3.81760774055913i | 425.685804561417i | -244.283695932025+93.1264320922921i | 0.580019129261569-1.52147154598247i | 0.0710057837504753-0.158542223927674i | 0.651024913012044-1.68001376991014i | -0.798681155391607i | 0.697652184376982-0.716436619411673i | 0.302347815623018+0.716436619411673i | -0.302347815623018+0.082244535979934i | -0.330940571139948-2.45959995308594i | 0.0842118642642437i | 0.207127497393613-0.0278691224563686i | #DIV/0! | 1.33333333333333E-06-0.000978812688142038i | #DIV/0! | #DIV/0! | 0.00083+0.108975565967723i | #DIV/0! | #DIV/0! | 1.27719724244525-0.17184761462647i | 1.54278086476346-2.2575860325628i | 0.315425710498348+0.350181335564224i | #DIV/0! | -17.8654169273204-3.59468796741143i | #DIV/0! | #DIV/0! | #DIV/0! | #DIV/0!
| 108500 | -8.35529470102114E-06+0.0290496935438601i | -7.66673072392604+0.222714317169594i | 7.99996380767998-0.0170157941410098i | 0.999200643098967+1.69886016287193E-06i | 1 | 10.201146136049+3.81509158708596i | 426.078503643116i | -244.736457618682+93.2123420849971i | 0.579078218231815-1.52041616640167i | 0.0708967816805988-0.158444875466479i | 0.649974999912414-1.67886104186815i | -0.799417946125363i | 0.697124131198307-0.716950448567407i | 0.302875868801693+0.716950448567407i | -0.302875868801693+0.082467497557956i | -0.330936098006193-2.45725063329117i | 0.0842895504858898i | 0.207120551311281-0.0278944549404964i | #DIV/0! | 1.33333333333333E-06-0.000977910556632227i | #DIV/0! | #DIV/0! | 0.00083+0.109076096932638i | #DIV/0! | #DIV/0! | 1.27715441125522-0.172003820727927i | 1.54134792467116-2.25596296886901i | 0.315677820595766+0.350442391353422i | #DIV/0! | -17.867876859975-3.59237726991637i | #DIV/0! | #DIV/0! | #DIV/0! | #DIV/0!
| 108600 | -8.33991450361664E-06+0.0290229442908728i | -7.66673060601117+0.222509239563358i | 7.99996374093559-0.0170314767584917i | 0.999200643105631+1.70042591844319E-06i | 1 | 10.2036006824716+3.81257782661056i | 426.471202724814i | -245.189636789605+93.2982520777022i | 0.578139491518715-1.51936192567834i | 0.0707880137120548-0.158347601631112i | 0.64892750523077-1.67770952730945i | -0.80015473685912i | 0.696595699578435-0.717463888519019i | 0.303404300421565+0.717463888519019i | -0.303404300421565+0.082690848340101i | -0.330931620537611-2.45490556306861i | 0.0843672367075357i | 0.207113598734056-0.027919786363905i | #DIV/0! | 1.33333333333333E-06-0.000977010086506422i | #DIV/0! | #DIV/0! | 0.00083+0.109176627897552i | #DIV/0! | #DIV/0! | 1.27711154001615-0.172160020288737i | 1.5399182993039-2.25434157058839i | 0.315930121469658+0.350703271845965i | #DIV/0! | -17.8703312884828-3.5900685870472i | #DIV/0! | #DIV/0! | #DIV/0! | #DIV/0!
| 108700 | -8.32457673432624E-06+0.0289962442545302i | -7.6667304884216+0.222304539284732i | 7.99996367412971-0.0170471593755809i | 0.999200643112295+1.70199167397528E-06i | 1 | 10.2060497397608+3.81006645876749i | 426.863901806513i | -245.643233444794+93.3841620704072i | 0.57720294271595-1.51830882302822i | 0.070679479229509-0.158250402490441i | 0.647882421945459-1.67655922551866i | -0.800891527592876i | 0.696066889804231-0.717976938987781i | 0.303933110195769+0.717976938987781i | -0.303933110195769+0.0829145886050949i | -0.330927138733612-2.45256473068697i | 0.0844449229291816i | 0.20710663966169-0.0279451167255345i | #DIV/0! | 1.33333333333333E-06-0.000976111273179366i | #DIV/0! | #DIV/0! | 0.00083+0.109277158862467i | #DIV/0! | #DIV/0! | 1.27706862872649-0.172316213302366i | 1.53849197905136-2.25272183672667i | 0.316182613009155+0.350963976913025i | #DIV/0! | -17.8727802281824-3.58776191948276i | #DIV/0! | #DIV/0! | #DIV/0! | #DIV/0!
| 108800 | -8.30928123723602E-06+0.0289695932991246i | -7.66673037115618+0.222100215293289i | 7.99996360726234-0.017062841992277i | 0.999200643118959+1.70355742946817E-06i | 1 | 10.2084933232077+3.80755748317283i | 427.256600888212i | -246.09724758425+93.4700720631124i | 0.576268565439168-1.51725685766184i | 0.0705711776194174-0.158153278112283i | 0.646839743058585-1.67541013577412i | -0.801628318326632i | 0.695537702162766-0.71848959969518i | 0.304462297837234+0.71848959969518i | -0.304462297837234+0.0831387186314519i | -0.330922652593602-2.45022812445811i | 0.0845226091508276i | 0.207099674093938-0.0279704460243241i | #DIV/0! | 1.33333333333333E-06-0.000975214112082691i | #DIV/0! | #DIV/0! | 0.00083+0.109377689827382i | #DIV/0! | #DIV/0! | 1.27702567738475-0.172472399762273i | 1.53706895433577-2.25110376628115i | 0.316435295103291+0.351224506425821i | #DIV/0! | -17.8752236943639-3.58545726787954i | #DIV/0! | #DIV/0! | #DIV/0! | #DIV/0!
| 108900 | -8.29402785714748E-06+0.0289429912894469i | -7.6667302542136+0.221896266552426i | 7.99996354033349-0.0170785246085796i | 0.999200643125643+1.70512318492188E-06i | 1 | 10.2109314480545+3.80505089942413i | 427.649299969911i | -246.551679207972+93.5559820558174i | 0.575336353325908-1.5162060287846i | 0.0704631082700259-0.158056228563406i | 0.645799461595934-1.67426225734801i | -0.802365109060388i | 0.695008136941313-0.719001870362912i | 0.304991863058687+0.719001870362912i | -0.304991863058687+0.0833632386974761i | -0.33091816211699-2.44789573273678i | 0.0846002953724737i | 0.20709270203055-0.0279957742592135i | #DIV/0! | 1.33333333333333E-06-0.000974318598664797i | #DIV/0! | #DIV/0! | 0.00083+0.109478220792297i | #DIV/0! | #DIV/0! | 1.27698268598938-0.172628579661918i | 1.53564921561173-2.24948735824064i | 0.316688167641005+0.351484860255602i | #DIV/0! | -17.8776617022681-3.5831546328717i | #DIV/0! | #DIV/0! | #DIV/0! | #DIV/0!
| 109000 | -8.27881643957377E-06+0.0289164380907841i | -7.66673013759271+0.221692692029345i | 7.99996347334315-0.0170942072244885i | 0.999200643132327+1.70668894033632E-06i | 1 | 10.2133641294951+3.80254670710085i | 428.041999051609i | -247.00652831596+93.6418920485225i | 0.574406300035516-1.51515633559678i | 0.0703552705713603-0.157959253909541i | 0.644761570606876-1.67311558950632i | -0.803101899794144i | 0.694478194427353-0.719513750712885i | 0.305521805572647+0.719513750712885i | -0.305521805572647+0.083588149081259i | -0.330913667303179-2.44556754392048i | 0.0846779815941196i | 0.207085723471275-0.0280211014291412i | #DIV/0! | 1.33333333333333E-06-0.0009734247283908i | #DIV/0! | #DIV/0! | 0.00083+0.109578751757212i | #DIV/0! | #DIV/0! | 1.27693965453882-0.172784752994757i | 1.53423275336612-2.24787261158553i | 0.316941230511146+0.351745038273657i | #DIV/0! | -17.8800942670878-3.5808540150715i | #DIV/0! | #DIV/0! | #DIV/0! | #DIV/0!
| 109100 | -8.26364683073569E-06+0.0288899335689171i | -7.66673002129237+0.221489490695031i | 7.99996340629132-0.0171098898400032i | 0.999200643139011+1.70825469571145E-06i | 1 | 10.2157913826748+3.80004490576443i | 428.434698133308i | -247.461794908214+93.7278020412275i | 0.573478399249061-1.51410777729365i | 0.0702476639152252-0.157862354215387i | 0.643726063164286-1.67197013150904i | -0.8038386905279i | 0.693947874908572-0.72002524046722i | 0.306052125091428+0.72002524046722i | -0.306052125091428+0.08381345006068i | -0.330909168151569-2.44324354644926i | 0.0847556678157655i | 0.207078738415866-0.0280464275330457i | #DIV/0! | 1.33333333333333E-06-0.000972532496742409i | #DIV/0! | #DIV/0! | 0.00083+0.109679282722127i | #DIV/0! | #DIV/0! | 1.27689658303157-0.172940919754245i | 1.53281955811804-2.24625952528815i | 0.317194483602454+0.352005040351313i | #DIV/0! | -17.8825214039672-3.5785554150694i | #DIV/0! | #DIV/0! | #DIV/0! | #DIV/0!
| 109200 | -8.24851887755787E-06+0.0288634775901186i | -7.66672990531142+0.221286661524243i | 7.99996333917801-0.0171255724551234i | 0.999200643145705+1.70982045104727E-06i | 1 | 10.2182132226909+3.79754549495828i | 428.827397215007i | -247.917478984734+93.8137120339326i | 0.572552644669251-1.51306035306546i | 0.0701402876951975-0.157765529544618i | 0.642692932364449-1.67082588261008i | -0.804575481261656i | 0.693417178672857-0.720536339348249i | 0.306582821327143+0.720536339348249i | -0.306582821327143+0.084039141913407i | -0.330904664661574-2.44092372880547i | 0.0848333540374116i | 0.207071746864073-0.0280717525698663i | #DIV/0! | 1.33333333333333E-06-0.000971641899217917i | #DIV/0! | #DIV/0! | 0.00083+0.109779813687042i | #DIV/0! | #DIV/0! | 1.27685347146607-0.17309707993384i | 1.53140962041857-2.24464809831244i | 0.317447926803592+0.352264866359937i | #DIV/0! | -17.8849431280023-3.57625883343404i | #DIV/0! | #DIV/0! | #DIV/0! | #DIV/0!
| 109300 | -8.23343242766486E-06+0.0288370700211506i | -7.66672978964863+0.221084203495488i | 7.99996327200321-0.0171412550698488i | 0.999200643152409+1.71138620634375E-06i | 1 | 10.2206296645925+3.7950484742081i | 429.220096296705i | -248.373580545521+93.8996220266377i | 0.571629030020355-1.51201406209753i | 0.0700331413066197-0.157668779959891i | 0.641662171326975-1.66968284205742i | -0.805312271995412i | 0.692886106008304-0.721047047078517i | 0.307113893991696+0.721047047078517i | -0.307113893991696+0.084265224916895i | -0.330900156832592-2.43860807951366i | 0.0849110402590575i | 0.207064748815647-0.0280970765385407i | #DIV/0! | 1.33333333333333E-06-0.000970752931332088i | #DIV/0! | #DIV/0! | 0.00083+0.109880344651957i | #DIV/0! | #DIV/0! | 1.27681031984079-0.173253233526993i | 1.53000293085074-2.24303832961436i | 0.317701560003116+0.352524516170937i | #DIV/0! | -17.8873594542411-3.57396427071261i | #DIV/0! | #DIV/0! | #DIV/0! | #DIV/0!
| 109400 | -8.21838732937727E-06+0.028810710729262i | -7.66672967430287+0.220882115591009i | 7.99996320476693-0.0171569376841789i | 0.999200643159113+0.0000017129519616008i | 1 | 10.2230407233808+3.79255384302197i | 429.612795378404i | -248.830099590573+93.9855320193427i | 0.570707549048133-1.51096890357031i | 0.0699262241465977-0.157572105522849i | 0.640633773194731-1.66854100909316i | -0.806049062729168i | 0.692354657203212-0.72155736338078i | 0.307645342796788+0.72155736338078i | -0.307645342796788+0.084491699348388i | -0.330895644664017-2.4362965871403i | 0.0849887264807034i | 0.207057744270338-0.0281223994380062i | #DIV/0! | 1.33333333333333E-06-0.000969865588616059i | #DIV/0! | #DIV/0! | 0.00083+0.109980875616871i | #DIV/0! | #DIV/0! | 1.27676712815419-0.17340938052715i | 1.52859948002943-2.24143021814184i | 0.317955383089487+0.352783989655753i | #DIV/0! | -17.8897703976837-3.57167172743096i | #DIV/0! | #DIV/0! | #DIV/0! | #DIV/0!
| 109500 | -8.20338343170807E-06+0.0287843995821871i | -7.66672955927297+0.220680396796768i | 7.99996313746916-0.0171726202981134i | 0.999200643165827+1.71451771681843E-06i | 1 | 10.2254464140092+3.79006160089048i | 430.005494460103i | -249.287036119892+94.0714420120478i | 0.569788195519729-1.50992487665942i | 0.0698195356139949-0.157475506294134i | 0.639607731133724-1.66740038295355i | -0.806785853462924i | 0.691822832546081-0.722067287978009i | 0.308177167453919+0.722067287978009i | -0.308177167453919+0.084718565484915i | -0.330891128155274-2.43398924029364i | 0.0850664127023496i | 0.207050733227897-0.0281477212672026i | #DIV/0! | 1.33333333333333E-06-0.00096897986661732i | #DIV/0! | #DIV/0! | 0.00083+0.110081406581786i | #DIV/0! | #DIV/0! | 1.27672389640474-0.173565520927774i | 1.52719925860114-2.23982376283487i | 0.318209395951075+0.353043286685873i | #DIV/0! | -17.8921759732822-3.56938120409371i | #DIV/0! | #DIV/0! | #DIV/0! | #DIV/0!
| 109600 | -8.18842058435865E-06+0.0287581364481427i | -7.66672944455778+0.220479046102427i | 7.9999630701099-0.0171883029116519i | 0.99920064317255+0.0000017160834719966i | 1 | 10.2278467513838+3.78757174728687i | 430.398193541802i | -249.744390133477+94.1573520047528i | 0.568870963223615-1.50888198053567i | 0.0697130751094249-0.157378982333389i | 0.63858403833304-1.66626096286906i | -0.80752264419668i | 0.69129063232562-0.722576820593385i | 0.30870936767438+0.722576820593385i | -0.30870936767438+0.0849458236032949i | -0.330886607305748-2.43168602762349i | 0.0851440989239955i | 0.207043715688072-0.0281730420250659i | #DIV/0! | 1.33333333333333E-06-0.000968095760899611i | #DIV/0! | #DIV/0! | 0.00083+0.110181937546701i | #DIV/0! | #DIV/0! | 1.27668062459088-0.173721654722304i | 1.525802257244-2.23821896262554i | 0.318463598476154+0.353302407132816i | #DIV/0! | -17.8945761959416-3.56709270118444i | #DIV/0! | #DIV/0! | #DIV/0! | #DIV/0!
| 109700 | -8.17349863771514E-06+0.0287319211958259i | -7.66672933015624+0.220278062501332i | 7.99996300268916-0.0172039855247941i | 0.999200643179274+1.71764922713525E-06i | 1 | 10.2302417503629+3.78508428166728i | 430.7908926235i | -250.202161631328+94.243261997458i | 0.567955845969503-1.50784021436516i | 0.0696068420352508-0.157282533699268i | 0.637562688004754-1.66512274806443i | -0.808259434930437i | 0.690758056830738-0.723085960950303i | 0.309241943169262+0.723085960950303i | -0.309241943169262+0.085173473980134i | -0.330882082114837-2.42938693782105i | 0.0852217851456414i | 0.207036691650613-0.0281983617105331i | #DIV/0! | 1.33333333333333E-06-0.000967213267042817i | #DIV/0! | #DIV/0! | 0.00083+0.110282468511616i | #DIV/0! | #DIV/0! | 1.27663731271106-0.173877781904186i | 1.52440846666758-2.23661581643817i | 0.318717990552902+0.353561350868145i | #DIV/0! | -17.8969710805191-3.56480621916595i | #DIV/0! | #DIV/0! | #DIV/0! | #DIV/0!
| 109800 | -8.15861744284473E-06+0.0287057536944125i | -7.66672921606704+0.220077444990496i | 7.99996293520693-0.0172196681375396i | 0.999200643186008+1.71921498223437E-06i | 1 | 10.2326314257578+3.78259920347061i | 431.183591705199i | -250.660350613445+94.329171990163i | 0.567042837588261-1.50679957730932i | 0.0695008357955755-0.157186160449437i | 0.636543673383837-1.66398573775876i | -0.808996225664193i | 0.69022510635055-0.72359470877237i | 0.30977489364945+0.72359470877237i | -0.30977489364945+0.0854015168918231i | -0.330877552581951-2.42709195961871i | 0.0852994713672875i | 0.20702966111527-0.0282236803225423i | #DIV/0! | 1.33333333333333E-06-0.000966332380642957i | #DIV/0! | #DIV/0! | 0.00083+0.110382999476531i | #DIV/0! | #DIV/0! | 1.27659396076375-0.174033902466871i | 1.52301787761281-2.23501432318943i | 0.318972572069405+0.353820117763461i | #DIV/0! | -17.8993606418248-3.56252175848011i | #DIV/0! | #DIV/0! | #DIV/0! | #DIV/0!
| 109900 | -8.14377685149181E-06+0.0286796338135544i | -7.66672910228919+0.219877192570584i | 7.99996286766322-0.0172353507498881i | 0.999200643192742+1.72078073729389E-06i | 1 | 10.2350157923326+3.78011651211907i | 431.576290786898i | -251.118957079829+94.4150819828681i | 0.566131931931835-1.50576006852494i | 0.0693950557962407-0.157089862640588i | 0.635526987728076-1.66284993116553i | -0.809733016397949i | 0.689691781174374-0.724103063783408i | 0.310308218825626+0.724103063783408i | -0.310308218825626+0.085629952614541i | -0.33087301870649-2.4248010817899i | 0.0853771575889335i | 0.207022624081793-0.0282489978600301i | #DIV/0! | 1.33333333333333E-06-0.000965453097312078i | #DIV/0! | #DIV/0! | 0.00083+0.110483530441446i | #DIV/0! | #DIV/0! | 1.27655056874741-0.174190016403803i | 1.52163048085182-2.23341448178836i | 0.319227342913645+0.354078707690411i | #DIV/0! | -17.9017448946218-3.56023931954849i | #DIV/0! | #DIV/0! | #DIV/0! | #DIV/0!
| 110000 | -8.12897671607439E-06+0.0286535614233772i | -7.66672898882152+0.219677304245892i | 7.99996280005801-0.0172510333618392i | 0.999200643199485+1.72234649231381E-06i | 1 | 10.2373948648045+3.77763620701797i | 431.968989868597i | -251.577981030478+94.5009919755731i | 0.565223122873183-1.50472168716422i | 0.0692895014448203-0.156993640328444i | 0.634512624318003-1.66171532749266i | -0.810469807131705i | 0.689158081591731-0.724611025707451i | 0.310841918408269+0.724611025707451i | -0.310841918408269+0.0858587814242541i | -0.330868480487851-2.42251429314882i | 0.0854548438105794i | 0.207015580549929-0.028274314321933i | #DIV/0! | 1.33333333333333E-06-0.000964575412678155i | #DIV/0! | #DIV/0! | 0.00083+0.110584061406361i | #DIV/0! | #DIV/0! | 1.27650713666047-0.174346123708423i | 1.52024626718788-2.23181629113637i | 0.319482302973523+0.354337120520671i | #DIV/0! | -17.904123853626-3.55795890277208i | #DIV/0! | #DIV/0! | #DIV/0! | #DIV/0!
| 110100 | -8.11421688968034E-06+0.0286275363944786i | -7.66672887566283+0.219477779024336i | 7.99996273239133-0.0172667159733925i | 0.999200643206239+0.0000017239122472941i | 1 | 10.2397686578438+3.775158287556i | 432.361688950295i | -252.037422465394+94.5869019682782i | 0.564316404306169-1.50368443237485i | 0.0691841721506138-0.156897493567759i | 0.633500576456783-1.66058192594261i | -0.811206597865461i | 0.688624007892346-0.725118594268746i | 0.311375992107654+0.725118594268746i | -0.311375992107654+0.086088003596715i | -0.33086393792543-2.42023158255035i | 0.0855325300322255i | 0.207008530519428-0.0282996297071872i | #DIV/0! | 1.33333333333333E-06-0.000963699322385075i | #DIV/0! | #DIV/0! | 0.00083+0.110684592371276i | #DIV/0! | #DIV/0! | 1.2764636645014-0.174502224374172i | 1.51886522745524-2.23021975012753i | 0.319737452136829+0.354595356125967i | #DIV/0! | -17.9064975335066-3.55568050853166i | #DIV/0! | #DIV/0! | #DIV/0! | #DIV/0!
| 110200 | -8.09949722606391E-06+0.0286015585979261i | -7.6667287628121+0.219278615917434i | 7.99996266466316-0.0172823985845477i | 0.999200643212993+1.72547800223467E-06i | 1 | 10.2421371860742+3.77268275310544i | 432.754388031994i | -252.497281384576+94.6728119609833i | 0.563411770145515-1.50264830330003i | 0.0690790673246452-0.156801422412334i | 0.63249083747016-1.65944972571236i | -0.811943388599217i | 0.688089560366145-0.725625769191754i | 0.311910439633855+0.725625769191754i | -0.311910439633855+0.086317619407463i | -0.330859391018628-2.41795293888979i | 0.0856102162538714i | 0.207001473990039-0.0283249440147289i | #DIV/0! | 1.33333333333333E-06-0.000962824822092527i | #DIV/0! | #DIV/0! | 0.00083+0.11078512333619i | #DIV/0! | #DIV/0! | 1.27642015226865-0.174658318394491i | 1.51748735251907-2.2286248576484i | 0.319992790291275+0.35485341437806i | #DIV/0! | -17.9088659488863-3.55340413718801i | #DIV/0! | #DIV/0! | #DIV/0! | #DIV/0!
| 110300 | -8.08481757964185E-06+0.0285756279052544i | -7.66672865026812+0.219079813940284i | 7.9999625968735-0.0172980811953044i | 0.999200643219757+1.72704375713554E-06i | 1 | 10.2445004640731+3.77020960302211i | 433.147087113693i | -252.957557788024+94.7587219536884i | 0.562509214326702-1.50161329907852i | 0.0689741863796535-0.156705426915016i | 0.631483400706355-1.65831872599354i | -0.812680179332973i | 0.68755473930326-0.726132550201151i | 0.31244526069674+0.726132550201151i | -0.31244526069674+0.086547629131822i | -0.330854839766846-2.41567835110272i | 0.0856879024755173i | 0.206994410961508-0.0283502572434944i | #DIV/0! | 1.33333333333333E-06-0.000961951907475949i | #DIV/0! | #DIV/0! | 0.00083+0.110885654301105i | #DIV/0! | #DIV/0! | 1.27637659996064-0.174814405762819i | 1.51611263327524-2.22703161257826i | 0.320248317324464+0.355111295148753i | #DIV/0! | -17.9112291143412-3.55112978908183i | #DIV/0! | #DIV/0! | #DIV/0! | #DIV/0!
| 110400 | -0.0000080701778054901+0.0285497441884639i | -7.66672853802988+0.218881372111557i | 7.99996252902235-0.0173137638056622i | 0.999200643226531+1.72860951199666E-06i | 1 | 10.2468585063713+3.76773883664573i | 433.539786195391i | -253.418251675738+94.8446319463934i | 0.561608730805897-1.50057941884472i | 0.0688695287300918-0.156609507127709i | 0.630478259535989-1.65718892597243i | -0.813416970066729i | 0.687019544994023-0.726638937021824i | 0.312980455005977+0.726638937021824i | -0.312980455005977+0.0867780330449049i | -0.330850284169477-2.41340780816481i | 0.0857655886971634i | 0.206987341433586-0.028375569392419i | #DIV/0! | 1.33333333333333E-06-0.000961080574226421i | #DIV/0! | #DIV/0! | 0.00083+0.11098618526602i | #DIV/0! | #DIV/0! | 1.27633300757585-0.174970486472593i | 1.51474106065037-2.22544001378919i | 0.320504033123914+0.355368998309889i | #DIV/0! | -17.9135870444012-3.54885746453417i | #DIV/0! | #DIV/0! | #DIV/0! | #DIV/0!
| 110500 | -8.05557775933997E-06+0.0285239073200185i | -7.66672842609616+0.218683289453475i | 7.99996246110972-0.0173294464156208i | 0.999200643233304+1.73017526681797E-06i | 1 | 10.2492113274537+3.7652704532998i | 433.93248527709i | -253.879363047719+94.9305419390984i | 0.560710313559879-1.49954666172867i | 0.0687650937921207-0.15651366310138i | 0.629475407352-1.65606032483005i | -0.814153760800485i | 0.686483977728971-0.727144929378876i | 0.313516022271029+0.727144929378876i | -0.313516022271029+0.087008831421609i | -0.330845724225913-2.41114129909163i | 0.0858432749188093i | 0.206980265406018-0.0284008804604376i | #DIV/0! | 1.33333333333333E-06-0.000960210818050647i | #DIV/0! | #DIV/0! | 0.00083+0.111086716230935i | #DIV/0! | #DIV/0! | 1.2762893751127-0.175126560517244i | 1.51337262560154-2.22385006014603i | 0.320759937577042+0.355626523733356i | #DIV/0! | -17.9159397535499-3.54658716384633i | #DIV/0! | #DIV/0! | #DIV/0! | #DIV/0!
| 110600 | -8.04101729757468E-06+0.0284981171728429i | -7.66672831446597+0.218485564991796i | 7.9999623931356-0.0173451290251799i | 0.999200643240088+1.73174102159947E-06i | 1 | 10.251558941759+3.76280445229204i | 434.325184358789i | -254.340891903965+95.0164519318035i | 0.559813956585966-1.49851502685614i | 0.0686608809836019-0.15641789488606i | 0.628474837569568-1.6549329217422i | -0.814890551534241i | 0.685948037798841-0.727650526997624i | 0.314051962201159+0.727650526997624i | -0.314051962201159+0.0872400245366169i | -0.330841159935561-2.40887881293847i | 0.0859209611404553i | 0.206973182878552-0.0284261904464865i | #DIV/0! | 1.33333333333333E-06-0.000959342634670861i | #DIV/0! | #DIV/0! | 0.00083+0.11118724719585i | #DIV/0! | #DIV/0! | 1.27624570256964-0.175282627890214i | 1.51200731911631-2.22226175050657i | 0.321016030571174+0.355883871291076i | #DIV/0! | -17.918287256225-3.54431888730024i | #DIV/0! | #DIV/0! | #DIV/0! | #DIV/0!
| 110700 | -8.02649627722592E-06+0.0284723736203214i | -7.66672820313815+0.218288197755797i | 7.9999623251-0.017360811634339i | 0.999200643246872+1.73330677634107E-06i | 1 | 10.2539013636801+3.76034083291421i | 434.717883440488i | -254.802838244478+95.1023619245086i | 0.558919653901917-1.49748451334865i | 0.0685568897240961-0.156322202530859i | 0.627476543626013-1.65380671587951i | -0.815627342267997i | 0.685411725494576-0.728155729603598i | 0.314588274505424+0.728155729603598i | -0.314588274505424+0.0874716126643991i | -0.330836591297795-2.40662033880018i | 0.0859986473621014i | 0.206966093850938-0.0284514993494987i | #DIV/0! | 1.33333333333333E-06-0.000958476019824724i | #DIV/0! | #DIV/0! | 0.00083+0.111287778160765i | #DIV/0! | #DIV/0! | 1.27620198994512-0.175438688584923i | 1.51064513221256-2.22067508372158i | 0.321272311993536+0.356141040855019i | #DIV/0! | -17.9206295668182-3.54205263515841i | #DIV/0! | #DIV/0! | #DIV/0! | #DIV/0!
| 110800 | -8.01201455597017E-06+0.0284466765362952i | -7.66672809211163+0.218091186778263i | 7.99996225700291-0.0173764942430978i | 0.999200643253666+1.73487253104279E-06i | 1 | 10.2562386075643+3.7578795944425i | 435.110582522186i | -255.265202069257+95.1882719172137i | 0.558027399545883-1.49645512032352i | 0.0684531194348568-0.156226586083968i | 0.62648051898074-1.65268170640749i | -0.816364133001754i | 0.684875041107315-0.728660536922546i | 0.315124958892685+0.728660536922546i | -0.315124958892685+0.0877035960792081i | -0.330832018312038-2.40436586581096i | 0.0860763335837473i | 0.20695899832292-0.0284768071684114i | #DIV/0! | 1.33333333333333E-06-0.000957610969265312i | #DIV/0! | #DIV/0! | 0.00083+0.11138830912568i | #DIV/0! | #DIV/0! | 1.27615823723758-0.175594742594817i | 1.50928605593836-2.21909005863487i | 0.321528781731268+0.356398032297192i | #DIV/0! | -17.9229666996759-3.53978840766424i | #DIV/0! | #DIV/0! | #DIV/0! | #DIV/0!
| 110900 | -7.99757199212532E-06+0.0284210257950606i | -7.66672798138526+0.217894531095465i | 7.99996218884433-0.0173921768514559i | 0.999200643260469+1.73643828570458E-06i | 1 | 10.2585706877131+3.75542073613743i | 435.503281603885i | -255.727983378302+95.2741819099187i | 0.557137187576312-1.49542684689394i | 0.0683495695388242-0.156131045592661i | 0.625486757115136-1.6515578924866i | -0.81710092373551i | 0.684337984928407-0.729164948680425i | 0.315662015071593+0.729164948680425i | -0.315662015071593+0.087935975055085i | -0.330827440977662-2.40211538314421i | 0.0861540198053932i | 0.206951896294246-0.028502113902157i | #DIV/0! | 1.33333333333333E-06-0.000956747478761022i | #DIV/0! | #DIV/0! | 0.00083+0.111488840090595i | #DIV/0! | #DIV/0! | 1.27611444444544-0.175750789913313i | 1.50793008137188-2.21750667408332i | 0.321785439671411+0.356654845489645i | #DIV/0! | -17.9252986690984-3.53752620504196i | #DIV/0! | #DIV/0! | #DIV/0! | #DIV/0!
| 111000 | -7.98316844464717E-06+0.0283954212713667i | -7.66672787095804+0.217698229747145i | 7.99996212062428-0.017407859459413i | 0.999200643267273+1.73800404032637E-06i | 1 | 10.2608976183828+3.75296425724428i | 435.895980685584i | -256.191182171613+95.3600919026239i | 0.55624901207188-1.49439969216898i | 0.068246239460623-0.156035581103311i | 0.624495251532503-1.65043527327229i | -0.817837714469266i | 0.683800557249396-0.729668964603412i | 0.316199442750604+0.729668964603412i | -0.316199442750604+0.088168749865854i | -0.330822859294078-2.39986888001234i | 0.0862317060270392i | 0.206944787764664-0.0285274195496715i | #DIV/0! | 1.33333333333333E-06-0.000955885544095469i | #DIV/0! | #DIV/0! | 0.00083+0.111589371055509i | #DIV/0! | #DIV/0! | 1.27607061156717-0.175906830533851i | 1.50657719962128-2.21592492889712i | 0.322042285700909+0.356911480304475i | #DIV/0! | -17.9276254893408-3.53526602749714i | #DIV/0! | #DIV/0! | #DIV/0! | #DIV/0!
| 111100 | -7.96880377312605E-06+0.0283698628404139i | -7.66672776082891+0.217502281776507i | 7.99996205234273-0.0174235420669688i | 0.999200643274087+1.73956979490817E-06i | 1 | 10.2632194137846+3.75051015699289i | 436.288679767283i | -256.654798449191+95.4460018953289i | 0.555362867131408-1.49337365525367i | 0.0681431286265545-0.155940192661387i | 0.623505995757963-1.64931384791506i | -0.818574505203022i | 0.683262758362032-0.730172584417895i | 0.316737241637968+0.730172584417895i | -0.316737241637968+0.088401920785127i | -0.330818273260659-2.39762634566659i | 0.0863093922486853i | 0.20693767273392-0.028552724109887i | #DIV/0! | 1.33333333333333E-06-0.000955025161067477i | #DIV/0! | #DIV/0! | 0.00083+0.111689902020424i | #DIV/0! | #DIV/0! | 1.27602673860119-0.176062864449846i | 1.5052274018246-2.21434482189963i | 0.322299319706612+0.357167936613813i | #DIV/0! | -17.9299471746135-3.53300787521638i | #DIV/0! | #DIV/0! | #DIV/0! | #DIV/0!
| 111200 | -7.95447783778328E-06+0.0283443503778512i | -7.66672765099678+0.217306686230193i | 7.99996198399969-0.0174392246741228i | 0.9992006432809+1.74113554944991E-06i | 1 | 10.2655360880843+3.74805843459804i | 436.681378848981i | -257.118832211035+95.531911888034i | 0.554478746873799-1.49234873524903i | 0.0680402364645946-0.155844880311465i | 0.622518983338394-1.64819361556049i | -0.819311295936778i | 0.682724588558263-0.730675807850479i | 0.317275411441737+0.730675807850479i | -0.317275411441737+0.088635488086299i | -0.330813682876809-2.39538776939685i | 0.0863870784703312i | 0.206930551201757-0.0285780275817382i | #DIV/0! | 1.33333333333333E-06-0.000954166325490975i | #DIV/0! | #DIV/0! | 0.00083+0.111790432985339i | #DIV/0! | #DIV/0! | 1.27598282554593-0.176218891654729i | 1.50388067914963-2.21276635190756i | 0.322556541575279+0.357424214289835i | #DIV/0! | -17.9322637390811-3.53075174836785i | #DIV/0! | #DIV/0! | #DIV/0! | #DIV/0!
| 111300 | -7.94019049946783E-06+0.0283188837597746i | -7.6667275414605+0.217111442158272i | 7.99996191559517-0.0174549072808746i | 0.999200643287724+1.74270130395156E-06i | 1 | 10.2678476554027+3.74560908925936i | 437.07407793068i | -257.583283457144+95.617821880739i | 0.553596645437959-1.49132493125211i | 0.0679375624043877-0.155749644097233i | 0.621534207842347-1.64707457534934i | -0.820048086670534i | 0.682186048130241-0.731178634627985i | 0.317813951869759+0.731178634627985i | -0.317813951869759+0.0888694520425489i | -0.330809088141924-2.39315314053154i | 0.0864647646919771i | 0.206923423167926-0.028603329964159i | #DIV/0! | 1.33333333333333E-06-0.000953309033194942i | #DIV/0! | #DIV/0! | 0.00083+0.111890963950254i | #DIV/0! | #DIV/0! | 1.27593887239983-0.176374912141925i | 1.50253702279385-2.21118951773106i | 0.322813951193572+0.357680313204757i | #DIV/0! | -17.9345751968632-3.52849764710109i | #DIV/0! | #DIV/0! | #DIV/0! | #DIV/0!
| 111400 | -7.92594161965302E-06+0.0282934628627251i | -7.66672743221909+0.216916548614226i | 7.99996184712917-0.017470589887224i | 0.999200643294557+1.74426705841312E-06i | 1 | 10.2701541298163+3.74316212016173i | 437.466777012379i | -258.04815218752+95.703731873444i | 0.552716556982703-1.49030224235604i | 0.0678351058772403-0.155654484061497i | 0.620551662859943-1.64595672641754i | -0.82078487740429i | 0.681647137370319-0.731681064477447i | 0.318352862629681+0.731681064477447i | -0.318352862629681+0.089103812926843i | -0.330804489055381-2.39092244843735i | 0.0865424509136232i | 0.206916288632169-0.0286286312560815i | #DIV/0! | 1.33333333333333E-06-0.00095245328002331i | #DIV/0! | #DIV/0! | 0.00083+0.111991494915169i | #DIV/0! | #DIV/0! | 1.27589487916132-0.176530925904851i | 1.50119642398424-2.20961431817373i | 0.323071548448057+0.357936233230845i | #DIV/0! | -17.9368815620354-3.5262455715475i | #DIV/0! | #DIV/0! | #DIV/0! | #DIV/0!
| 111500 | -7.91173106043303E-06+0.0282680875636865i | -7.66672732327146+0.21672200465493i | 7.99996177860168-0.0174862724931706i | 0.999200643301391+0.0000017458328128345i | 1 | 10.2724555253565+3.74071752647515i | 437.859476094077i | -258.513438402162+95.7896418661491i | 0.551838475686709-1.48928066765006i | 0.0677328663161198-0.155559400246187i | 0.619571342002829-1.64484006789625i | -0.821521668138046i | 0.681107856571049-0.732183097126116i | 0.318892143428951+0.732183097126116i | -0.318892143428951+0.08933857101193i | -0.330799885616582-2.38869568251915i | 0.0866201371352691i | 0.206909147594234-0.0286539314564397i | #DIV/0! | 1.33333333333333E-06-0.000951599061834946i | #DIV/0! | #DIV/0! | 0.00083+0.112092025880084i | #DIV/0! | #DIV/0! | 1.27585084582884-0.176686932936932i | 1.49985887397726-2.2080407520327i | 0.323329333225214+0.358191974240401i | #DIV/0! | -17.939182848628-3.52399552182022i | #DIV/0! | #DIV/0! | #DIV/0! | #DIV/0!
| 111600 | -7.89755868451959E-06+0.0282427577400835i | -7.66672721461655+0.21652780934064i | 7.9999617100127-0.017501955098714i | 0.999200643308234+0.0000017473985672157i | 1 | 10.2747518560104+3.738275307355i | 438.252175175776i | -258.979142101071+95.8755518588542i | 0.550962395748425-1.48826020621962i | 0.0676308431556454-0.155464392692365i | 0.61859323890407-1.64372459891199i | -0.822258458871802i | 0.680568206025186-0.732684732301458i | 0.319431793974814+0.732684732301458i | -0.319431793974814+0.089573726570344i | -0.330795277824911-2.38647283221974i | 0.0866978233569151i | 0.206902000053864-0.0286792305641658i | #DIV/0! | 1.33333333333333E-06-0.000950746374503559i | #DIV/0! | #DIV/0! | 0.00083+0.112192556844999i | #DIV/0! | #DIV/0! | 1.2758067724008-0.176842933231585i | 1.49852436405865-2.20646881809873i | 0.323587305411415+0.358447536105773i | #DIV/0! | -17.941479070627-3.52174749801436i | #DIV/0! | #DIV/0! | #DIV/0! | #DIV/0!
| 111700 | -0.0000078834243552388+0.0282174732697798i | -7.66672710625343+0.216333961734979i | 7.99996164136224-0.0175176377038538i | 0.999200643315078+1.74896432155665E-06i | 1 | 10.2770431357208+3.7358354619422i | 438.644874257475i | -259.445263284245+95.9614618515593i | 0.550088311386008-1.48724085714634i | 0.0675290358320872-0.155369461440226i | 0.617617347218095-1.64261031858657i | -0.822995249605558i | 0.680028186025686-0.733185969731156i | 0.319971813974314+0.733185969731156i | -0.319971813974314+0.089809279874402i | -0.330790665679759-2.38425388701978i | 0.0867755095785612i | 0.206894846010807-0.0287045285781926i | #DIV/0! | 1.33333333333333E-06-0.000949895213917608i | #DIV/0! | #DIV/0! | 0.00083+0.112293087809914i | #DIV/0! | #DIV/0! | 1.27576265887566-0.176998926782229i | 1.49719288554345-2.20489851515629i | 0.323845464892951+0.35870291869935i | #DIV/0! | -17.9437702419742-3.51950150020722i | #DIV/0! | #DIV/0! | #DIV/0! | #DIV/0!
| 111800 | -7.86932793652763E-06+0.0281922340310761i | -7.66672699818088+0.216140460904917i | 7.99996157265029-0.0175333203085898i | 0.999200643321942+1.75053007585741E-06i | 1 | 10.2793293783861+3.73339798936314i | 439.037573339174i | -259.911801951686+96.0473718442643i | 0.549216216837229-1.48622261950811i | 0.0674274437833595-0.155274606529109i | 0.616643660620589-1.64149722603722i | -0.823732040339315i | 0.679487796865702-0.733686809143107i | 0.320512203134298+0.733686809143107i | -0.320512203134298+0.090045231196208i | -0.330786049180512-2.38203883643751i | 0.0868531958002071i | 0.206887685464805-0.0287298254974519i | #DIV/0! | 1.33333333333333E-06-0.000949045575980291i | #DIV/0! | #DIV/0! | 0.00083+0.112393618774828i | #DIV/0! | #DIV/0! | 1.27571850525181-0.177154913582276i | 1.49586442977573-2.20332984198349i | 0.324103811556013+0.358958121893563i | #DIV/0! | -17.946056376567-3.51725752845822i | #DIV/0! | #DIV/0! | #DIV/0! | #DIV/0!
| 111900 | -7.85526929293075E-06+0.0281670399027081i | -7.66672689039789+0.215947305920762i | 7.99996150387685-0.0175490029129214i | 0.999200643328795+1.75209583011779E-06i | 1 | 10.2816105978609+3.73096288873002i | 439.430272420872i | -260.378758103392+96.1332818369694i | 0.548346106359428-1.48520549237914i | 0.0673260664490149-0.155179827997502i | 0.615672172808443-1.64038532037664i | -0.824468831073071i | 0.678947038838592-0.734187250265426i | 0.321052961161408+0.734187250265426i | -0.321052961161408+0.090281580807645i | -0.330781428326569-2.37982767002867i | 0.086930882021853i | 0.206880518415604-0.028755121320877i | #DIV/0! | 1.33333333333333E-06-0.000948197456609448i | #DIV/0! | #DIV/0! | 0.00083+0.112494149739743i | #DIV/0! | #DIV/0! | 1.2756743115277-0.177310893625151i | 1.49453898812861-2.20176279735242i | 0.324362345286692+0.359213145560889i | #DIV/0! | -17.9483374882588-3.51501558280926i | #DIV/0! | #DIV/0! | #DIV/0! | #DIV/0!
| 112000 | -7.84124828959736E-06+0.0281418907638445i | -7.66672678290356+0.215754495856141i | 7.99996143504193-0.0175646855168484i | 0.999200643335669+1.75366158433789E-06i | 1 | 10.2838868079559+3.72853015914089i | 439.822971502571i | -260.846131739365+96.2191918296744i | 0.547477974229412-1.48418947482994i | 0.0672249032702422-0.155085125883044i | 0.614702877499654-1.63927460071298i | -0.825205621806827i | 0.678405912237913-0.734687292826442i | 0.321594087762087+0.734687292826442i | -0.321594087762087+0.090518328980385i | -0.3307768031173-2.37762037738629i | 0.0870085682434991i | 0.206873344862949-0.0287804160473981i | #DIV/0! | 1.33333333333333E-06-0.000947350851737473i | #DIV/0! | #DIV/0! | 0.00083+0.112594680704658i | #DIV/0! | #DIV/0! | 1.27563007770175-0.177466866904255i | 1.49321655200412-2.2001973800289i | 0.324621065970995+0.359467989573849i | #DIV/0! | -17.9506135908595-3.51277566328475i | #DIV/0! | #DIV/0! | #DIV/0! | #DIV/0!
| 112100 | -7.82726479227778E-06+0.0281167864940854i | -7.66672667569673+0.215562029787988i | 7.99996136614552-0.0175803681203704i | 0.999200643342542+0.0000017552273385176i | 1 | 10.2861580224377+3.72609979967973i | 440.21567058427i | -261.313922859604+96.3051018223795i | 0.546611814743404-1.48317456592744i | 0.0671239536898602-0.154990500222536i | 0.613735768433264-1.63816506614998i | -0.825942412540583i | 0.677864417357419-0.735186936554702i | 0.322135582642581+0.735186936554702i | -0.322135582642581+0.090755475985881i | -0.330772173552103-2.37541694814052i | 0.087086254465145i | 0.206866164806583-0.0288057096759475i | #DIV/0! | 1.33333333333333E-06-0.000946505757311299i | #DIV/0! | #DIV/0! | 0.00083+0.112695211669573i | #DIV/0! | #DIV/0! | 1.27558580377237-0.177622833413006i | 1.49189711283303-2.19863358877276i | 0.324879973494828+0.359722653805008i | #DIV/0! | -17.9528846981344-3.51053776989174i | #DIV/0! | #DIV/0! | #DIV/0! | #DIV/0!
| 112200 | -7.81331866732034E-06+0.0280917269734597i | -7.66672656877647+0.215369906796524i | 7.99996129718763-0.017596050723487i | 0.999200643349415+1.75679309265687E-06i | 1 | 10.2884242550299+3.72367180941665i | 440.608369665968i | -261.78213146411+96.3910118150846i | 0.545747622216956-1.48216076473498i | 0.0670232171523117-0.154895951051945i | 0.612770839369268-1.63705671578692i | -0.826679203274339i | 0.677322554491067-0.735686181178969i | 0.322677445508933+0.735686181178969i | -0.322677445508933+0.09099302209537i | -0.330767539630359-2.37321737195848i | 0.087163940686791i | 0.206858978246251-0.0288310022054564i | #DIV/0! | 1.33333333333333E-06-0.000945662169292311i | #DIV/0! | #DIV/0! | 0.00083+0.112795742634488i | #DIV/0! | #DIV/0! | 1.275541489738-0.177778793144812i | 1.49058066207487-2.19707142233785i | 0.325139067744007+0.35997713812697i | #DIV/0! | -17.9551508238064-3.50830190262013i | #DIV/0! | #DIV/0! | #DIV/0! | #DIV/0!
| 112300 | -7.79940978166821E-06+0.0280667120824242i | -7.66672646214165+0.215178125965252i | 7.99996122816825-0.017611733326198i | 0.999200643356299+1.75835884675573E-06i | 1 | 10.2906855194121+3.7212461874079i | 441.001068747667i | -262.250757552881+96.4769218077896i | 0.544885390984894-1.48114807031238i | 0.066922693103662-0.154801478406407i | 0.611808084088556-1.63594954871879i | -0.827415994008095i | 0.676780323933014-0.736185026428224i | 0.323219676066986+0.736185026428224i | -0.323219676066986+0.0912309675798709i | -0.33076290135146-2.37102163854411i | 0.0872416269084371i | 0.206851785181696-0.0288562936348563i | #DIV/0! | 1.33333333333333E-06-0.000944820083656251i | #DIV/0! | #DIV/0! | 0.00083+0.112896273599403i | #DIV/0! | #DIV/0! | 1.27549713559705-0.177934746093086i | 1.4892671912177-2.1955108794721i | 0.325398348604248+0.360231442412387i | #DIV/0! | -17.9574119815538-3.50606806144265i | #DIV/0! | #DIV/0! | #DIV/0! | #DIV/0!
| 112400 | -7.78553800285614E-06+0.0280417417018606i | -7.66672635579134+0.214986686380931i | 7.99996115908738-0.0176274159285028i | 0.999200643363192+1.75992460081411E-06i | 1 | 10.2929418292209+3.71882293269613i | 441.393767829366i | -262.719801125919+96.5628318004947i | 0.544025115401221-1.48013648171596i | 0.0668223809915902-0.154707082320237i | 0.610847496392811-1.6348435640362i | -0.828152784741851i | 0.676237725977615-0.736683472031662i | 0.323762274022385+0.736683472031662i | -0.323762274022385+0.091469312710189i | -0.330758258714781-2.36882973763798i | 0.087319313130083i | 0.206844585612663-0.028881583963077i | #DIV/0! | 1.33333333333333E-06-0.000943979496393209i | #DIV/0! | #DIV/0! | 0.00083+0.112996804564318i | #DIV/0! | #DIV/0! | 1.27545274134794-0.178090692251227i | 1.48795669177807-2.19395195891753i | 0.325657815961181+0.360485566533957i | #DIV/0! | -17.9596681850122-3.5038362463152i | #DIV/0! | #DIV/0! | #DIV/0! | #DIV/0!
| 112500 | -7.77170319900736E-06+0.0280168157130744i | -7.66672624972454+0.21479558713357i | 7.99996108994503-0.0176430985304012i | 0.999200643370096+0.000001761490354832i | 1 | 10.2951931980496+3.7164020443104i | 441.786466911065i | -263.189262183222+96.6487417931998i | 0.543166789839068-1.47912599799858i | 0.066722280265388-0.154612762826931i | 0.609889070104456-1.63373876082551i | -0.828889575475607i | 0.675694760919424-0.737181517718698i | 0.324305239080576+0.737181517718698i | -0.324305239080576+0.091708057756909i | -0.330753611719719-2.36664165901711i | 0.0873969993517289i | 0.206837379538893-0.0289068731890503i | #DIV/0! | 1.33333333333333E-06-0.000943140403507524i | #DIV/0! | #DIV/0! | 0.00083+0.113097335529233i | #DIV/0! | #DIV/0! | 1.27540830698909-0.17824663161265i | 1.4866491553009-2.19239465941041i | 0.325917469700337+0.360739510364418i | #DIV/0! | -17.9619194477741-3.50160645717683i | #DIV/0! | #DIV/0! | #DIV/0! | #DIV/0!
| 112600 | -7.75790523883048E-06+0.0279919339977927i | -7.66672614394018+0.214604827316411i | 7.99996102074119-0.0176587811318927i | 0.999200643376999+0.0000017630561088093i | 1 | 10.2974396394487+3.71398352126631i | 442.179165992763i | -263.659140724792+96.7346517859049i | 0.542310408690602-1.4781166182097i | 0.0666223903759536-0.154518519959176i | 0.608932799066556-1.63263513816888i | -0.829626366209363i | 0.675151429053197-0.737679163218961i | 0.324848570946803+0.737679163218961i | -0.324848570946803+0.091947202990402i | -0.330748960365643-2.36445739249488i | 0.0874746855733748i | 0.206830166960131-0.0289321613117052i | #DIV/0! | 1.33333333333333E-06-0.000942302801017736i | #DIV/0! | #DIV/0! | 0.00083+0.113197866494147i | #DIV/0! | #DIV/0! | 1.27536383251891-0.17840256417075i | 1.4853445733594-2.19083897968125i | 0.326177309707155+0.360993273776554i | #DIV/0! | -17.9641657833889-3.4993786939499i | #DIV/0! | #DIV/0! | #DIV/0! | #DIV/0!
| 112700 | -7.74414399161629E-06+0.0279670964381625i | -7.66672603843726+0.214414406025913i | 7.99996095147587-0.0176744637329772i | 0.999200643383903+1.76462186274601E-06i | 1 | 10.2996811669255+3.71156736256618i | 442.571865074462i | -264.129436750628+96.8205617786099i | 0.541455966366978-1.47710834139544i | 0.0665227107757853-0.15442435374885i | 0.607978677142763-1.63153269514429i | -0.830363156943119i | 0.674607730673886-0.7381764082623i | 0.325392269326114+0.7381764082623i | -0.325392269326114+0.092186748680819i | -0.330744304651947-2.36227692792077i | 0.0875523717950209i | 0.206822947876119-0.0289574483299729i | #DIV/0! | 1.33333333333333E-06-0.000941466684956493i | #DIV/0! | #DIV/0! | 0.00083+0.113298397459062i | #DIV/0! | #DIV/0! | 1.27531931793582-0.178558489918937i | 1.48404293755489-2.18928491845493i | 0.326437335866976+0.361246856643197i | #DIV/0! | -17.9664072053628-3.49715295654027i | #DIV/0! | #DIV/0! | #DIV/0! | #DIV/0!
| 112800 | -0.0000077304193272347+0.0279423029167483i | -7.66672593321487+0.214224322361737i | 7.99996088214906-0.017690146333654i | 0.999200643390826+1.76618761664214E-06i | 1 | 10.3019177939449+3.70915356719912i | 442.964564156161i | -264.600150260731+96.906471771315i | 0.540603457298245-1.47610116659854i | 0.0664232409189803-0.154330264227033i | 0.607026698217225-1.63043143082557i | -0.831099947676876i | 0.674063666076643-0.738673252578781i | 0.325936333923357+0.738673252578781i | -0.325936333923357+0.092426695098095i | -0.330739644578013-2.3601002551803i | 0.0876300580166669i | 0.2068157222866-0.0289827342427831i | #DIV/0! | 1.33333333333333E-06-0.000940632051370536i | #DIV/0! | #DIV/0! | 0.00083+0.113398928423977i | #DIV/0! | #DIV/0! | 1.27527476323823-0.178714408850611i | 1.48274423951681-2.18773247445068i | 0.326697548065054+0.361500258837217i | #DIV/0! | -17.9686437271598-3.49492924483738i | #DIV/0! | #DIV/0! | #DIV/0! | #DIV/0!
| 112900 | -7.71673111613172E-06+0.0279175533165312i | -7.66672582827192+0.214034575426739i | 7.99996081276077-0.0177058289339231i | 0.999200643397739+1.76775337049756E-06i | 1 | 10.304149533929+3.7067421341411i | 443.35726323786i | -265.071281255099+96.99238176402i | 0.539752875933297-1.47509509285849i | 0.0663239802612266-0.154236251424008i | 0.606076856194524-1.6293313442825i | -0.831836738410632i | 0.673519235556822-0.739169695898685i | 0.326480764443178+0.739169695898685i | -0.326480764443178+0.092667042511947i | -0.330734980143214-2.35792736419479i | 0.0877077442383128i | 0.206808490191316-0.0290080190490645i | #DIV/0! | 1.33333333333333E-06-0.000939798896320613i | #DIV/0! | #DIV/0! | 0.00083+0.113499459388892i | #DIV/0! | #DIV/0! | 1.27523016842455-0.178870320959166i | 1.48144847090252-2.18618164638221i | 0.326957946186541+0.361753480231535i | #DIV/0! | -17.9708753622009-3.49270755871436i | #DIV/0! | #DIV/0! | #DIV/0! | #DIV/0!
| 113000 | -7.70307922932632E-06+0.0278928475209063i | -7.66672572360743+0.213845164326948i | 7.99996074331098-0.0177215115337837i | 0.999200643404673+1.76931912431231E-06i | 1 | 10.3063764002576+3.70433306235515i | 443.749962319558i | -265.542829733734+97.0782917567252i | 0.538904216739777-1.47409011921152i | 0.0662249282598007-0.15414231536927i | 0.605129144999578-1.62823243458079i | -0.832573529144388i | 0.67297443940997-0.739665737952513i | 0.32702556059003+0.739665737952513i | -0.32702556059003+0.092907791191875i | -0.33073031134694-2.35575824492125i | 0.0877854304599589i | 0.206801251590009-0.0290333027477474i | #DIV/0! | 1.33333333333333E-06-0.000938967215881388i | #DIV/0! | #DIV/0! | 0.00083+0.113599990353807i | #DIV/0! | #DIV/0! | 1.2751855334932-0.179026226238006i | 1.48015562339725-2.18463243295774i | 0.327218530116504+0.362006520699115i | #DIV/0! | -17.973102123865-3.4904878980282i | #DIV/0! | #DIV/0! | #DIV/0! | #DIV/0!
| 113100 | -7.68946353840742E-06+0.0278681854136809i | -7.66672561922048+0.213656088171554i | 7.99996067379972-0.0177371941332359i | 0.999200643411606+1.77088487808634E-06i | 1 | 10.3085984062682+3.70192635079148i | 444.142661401257i | -266.014795696634+97.1642017494302i | 0.538057474204036-1.47308624469066i | 0.0661260843735625-0.154048456091532i | 0.604183558577599-1.62713470078219i | -0.833310319878144i | 0.672429277931837-0.740161378470985i | 0.327570722068163+0.740161378470985i | -0.327570722068163+0.093148941407159i | -0.330725638188574-2.35359288735222i | 0.0878631166816048i | 0.206794006482423-0.0290585853377609i | #DIV/0! | 1.33333333333333E-06-0.000938137006141437i | #DIV/0! | #DIV/0! | 0.00083+0.113700521318722i | #DIV/0! | #DIV/0! | 1.27514085844258-0.179182124680528i | 1.47886568871397-2.18308483288009i | 0.327479299739906+0.362259380112964i | #DIV/0! | -17.9753240254887-3.48827026261993i | #DIV/0! | #DIV/0! | #DIV/0! | #DIV/0!
| 113200 | -7.67588391553087E-06+0.0278435668790732i | -7.66672551511006+0.213467346072895i | 7.99996060422696-0.017752876732279i | 0.999200643418549+1.77245063181959E-06i | 1 | 10.3108155652561+3.69952199838747i | 444.535360482956i | -266.487179143801+97.2501117421353i | 0.537212642831034-1.47208346832574i | 0.0660274480629487-0.153954673618724i | 0.603240090893983-1.62603814194446i | -0.8340471106119i | 0.671883751418369-0.740656617185035i | 0.328116248581631+0.740656617185035i | -0.328116248581631+0.093390493426865i | -0.330720960667486-2.35143128151555i | 0.0879408029032508i | 0.206786754868297-0.0290838668180332i | #DIV/0! | 1.33333333333333E-06-0.000937308263203156i | #DIV/0! | #DIV/0! | 0.00083+0.113801052283637i | #DIV/0! | #DIV/0! | 1.2750961432711-0.179338016280122i | 1.47757865859329-2.18153884484665i | 0.327740254941629+0.362512058346142i | #DIV/0! | -17.9775410803662-3.48605465231458i | #DIV/0! | #DIV/0! | #DIV/0! | #DIV/0!
| 113300 | -7.66234023341651E-06+0.02781899180171i | -7.6667254112751+0.213278937146443i | 7.99996053459272-0.0177685593309128i | 0.999200643425493+1.77401638551203E-06i | 1 | 10.3130278904744+3.69712000406786i | 444.928059564655i | -266.959980075234+97.3360217348403i | 0.536369717144293-1.4710817891435i | 0.065929018789971-0.153860967978007i | 0.602298735934264-1.62494275712151i | -0.834783901345656i | 0.671337860165711-0.741151453825818i | 0.328662139834289+0.741151453825818i | -0.328662139834289+0.093632447519838i | -0.330716278783056-2.34927341747434i | 0.0880184891248969i | 0.206779496747375-0.0291091471874928i | #DIV/0! | 1.33333333333333E-06-0.000936480983182674i | #DIV/0! | #DIV/0! | 0.00083+0.113901583248552i | #DIV/0! | #DIV/0! | 1.27505138797717-0.179493901030183i | 1.4762945248034-2.17999446754962i | 0.328001395606444+0.362764555271745i | #DIV/0! | -17.9797533017495-3.48384106692142i | #DIV/0! | #DIV/0! | #DIV/0! | #DIV/0!
| 113400 | -7.64883236534509E-06+0.0277944600666251i | -7.66672530771484+0.213090860510793i | 7.999960464897-0.0177842419291369i | 0.999200643432446+1.77558213916364E-06i | 1 | 10.3152353951349+3.694720366745i | 445.320758646353i | -267.433198490934+97.4219317275454i | 0.535528691685812-1.47008120616754i | 0.0658307960182104-0.153767339195774i | 0.601359487704022-1.62384854536331i | -0.835520692079412i | 0.670791604470206-0.741645888124708i | 0.329208395529794+0.741645888124708i | -0.329208395529794+0.093874803954704i | -0.330711592534673-2.34711928532673i | 0.0880961753465428i | 0.206772232119396-0.029134426445069i | #DIV/0! | 1.33333333333333E-06-0.000935655162209847i | #DIV/0! | #DIV/0! | 0.00083+0.114002114213466i | #DIV/0! | #DIV/0! | 1.27500659255918-0.179649778924106i | 1.47501327913989-2.1784516996758i | 0.328262721619051+0.363016870762922i | #DIV/0! | -17.9819607028497-3.48162950623421i | #DIV/0! | #DIV/0! | #DIV/0! | #DIV/0!
| 113500 | -7.63536018515531E-06+0.0277699715592573i | -7.66672520442813+0.212903115287639i | 7.99996039513979-0.0177999245269508i | 0.999200643439409+1.77714789277437E-06i | 1 | 10.3174380924071+3.69232308531862i | 445.713457728052i | -267.906834390899+97.5078417202505i | 0.534689561016018-1.46908171841846i | 0.0657327792128108-0.153673787297653i | 0.600422340228829-1.62275550571611i | -0.836257482813168i | 0.670244984628394-0.742139919813295i | 0.329755015371606+0.742139919813295i | -0.329755015371606+0.0941175629998731i | -0.330706901921708-2.34496887520573i | 0.0881738615681887i | 0.206764960984101-0.0291597045896892i | #DIV/0! | 1.33333333333333E-06-0.00093483079642817i | #DIV/0! | #DIV/0! | 0.00083+0.114102645178381i | #DIV/0! | #DIV/0! | 1.27496175701554-0.179805649955279i | 1.47373491342574-2.17691053990697i | 0.328524232864034+0.363269004692861i | #DIV/0! | -17.9841632968352-3.47941997003098i | #DIV/0! | #DIV/0! | #DIV/0! | #DIV/0!
| 113600 | -7.62192356724101E-06+0.0277455261654491i | -7.66672510141404+0.212715700601776i | 7.99996032532109-0.0178156071243545i | 0.999200643446373+0.0000017787136463442i | 1 | 10.3196359954191+3.68992815867627i | 446.106156809751i | -268.380887775131+97.5937517129555i | 0.533852319713667-1.46808332491379i | 0.0656349678404777-0.15358031230852i | 0.599487287554145-1.62166363722231i | -0.836994273546924i | 0.669698000937014-0.742633548623389i | 0.330301999062986+0.742633548623389i | -0.330301999062986+0.094360724923535i | -0.33070220694354-2.34282217727913i | 0.0882515477898348i | 0.206757683341234-0.0291849816202817i | #DIV/0! | 1.33333333333333E-06-0.000934007881994692i | #DIV/0! | #DIV/0! | 0.00083+0.114203176143296i | #DIV/0! | #DIV/0! | 1.27491688134467-0.179961514117094i | 1.47245941951115-2.17537098691972i | 0.328785929225897+0.363520956934807i | #DIV/0! | -17.9863610968331-3.47721245807449i | #DIV/0! | #DIV/0! | #DIV/0! | #DIV/0!
| 113700 | -7.60852238654807E-06+0.0277211237714444i | -7.66672499867166+0.212528615581074i | 7.99996025544091-0.0178312897213473i | 0.999200643453346+1.78027939987308E-06i | 1 | 10.3218291172578+3.68753558569326i | 446.498855891449i | -268.855358643628+97.6796617056606i | 0.533016962375805-1.46708602466812i | 0.0655373613694701-0.153486914252493i | 0.598554323745275-1.62057293892061i | -0.83773106428068i | 0.669150653693001-0.743126774287018i | 0.330849346306999+0.743126774287018i | -0.330849346306999+0.094604289993662i | -0.330697507599546-2.34067918174927i | 0.0883292340114807i | 0.206750399190532-0.0292102575357737i | #DIV/0! | 1.33333333333333E-06-0.000933186415080007i | #DIV/0! | #DIV/0! | 0.00083+0.114303707108211i | #DIV/0! | #DIV/0! | 1.27487196554495-0.180117371402934i | 1.47118678927346-2.17383303938553i | 0.329047810589048+0.36377272736204i | #DIV/0! | -17.9885541159295-3.47500697011219i | #DIV/0! | #DIV/0! | #DIV/0! | #DIV/0!
| 113800 | -7.59515651857157E-06+0.027696764263887i | -7.66672489619999+0.212341859356467i | 7.99996018549924-0.017846972317929i | 0.999200643460319+1.78184515336095E-06i | 1 | 10.3240174709684+3.68514536523286i | 446.891554973148i | -269.330246996392+97.7655716983656i | 0.532183483617677-1.46608981669306i | 0.0654399592695991-0.15339359315295i | 0.597623442887276-1.61948340984601i | -0.838467855014436i | 0.66860294319349-0.74361959653643i | 0.33139705680651+0.74361959653643i | -0.33139705680651+0.094848258478006i | -0.330692803889101-2.33853987885295i | 0.0884069202331267i | 0.206743108531739-0.0292355323350928i | #DIV/0! | 1.33333333333333E-06-0.000932366391868158i | #DIV/0! | #DIV/0! | 0.00083+0.114404238073126i | #DIV/0! | #DIV/0! | 1.27482700961479-0.180273221806188i | 1.46991701461707-2.17229669597095i | 0.329309876837796+0.364024315847893i | #DIV/0! | -17.9907423671684-3.47280350587639i | #DIV/0! | #DIV/0! | #DIV/0! | #DIV/0!
| 113900 | -7.58182583935298E-06+0.0276724475298187i | -7.66672479399811+0.212155431061943i | 7.99996011549608-0.0178626549140992i | 0.999200643467302+1.78341090680783E-06i | 1 | 10.3262010695552+3.68275749614627i | 447.284254054847i | -269.805552833422+97.8514816910708i | 0.531351878072678-1.46509469999735i | 0.0653427610122218-0.153300349032525i | 0.5966946390849-1.61839504902988i | -0.839204645748193i | 0.668054869735809-0.744112015104091i | 0.331945130264191+0.744112015104091i | -0.331945130264191+0.095092630644102i | -0.330688095811582-2.33640425886123i | 0.0884846064547728i | 0.206735811364591-0.029260806017166i | #DIV/0! | 1.33333333333333E-06-0.000931547808556603i | #DIV/0! | #DIV/0! | 0.00083+0.114504769038041i | #DIV/0! | #DIV/0! | 1.27478201355258-0.180429065320238i | 1.46865008747332-2.17076195533752i | 0.329572127856362+0.36427572226574i | #DIV/0! | -17.9929258635533-3.47060206508433i | #DIV/0! | #DIV/0! | #DIV/0! | #DIV/0!
| 114000 | -7.56853022547712E-06+0.0276481734566777i | -7.6667246920651+0.211969329834529i | 7.99996004543144-0.0178783375098575i | 0.999200643474296+1.78497666021366E-06i | 1 | 10.3283799259816+3.6803719772729i | 447.676953136545i | -270.281276154719+97.9373916837758i | 0.530522140392262-1.46410067358683i | 0.0652457660702353-0.153207181913114i | 0.595767906462497-1.61730785549994i | -0.839941436481949i | 0.667506433617487-0.744604029722686i | 0.332493566382513+0.744604029722686i | -0.332493566382513+0.0953374067592629i | -0.330683383366369-2.33427231207934i | 0.0885622926764187i | 0.206728507688831-0.0292860785809207i | #DIV/0! | 1.33333333333333E-06-0.000930730661356113i | #DIV/0! | #DIV/0! | 0.00083+0.114605300002956i | #DIV/0! | #DIV/0! | 1.27473697735672-0.180584901938472i | 1.46738599980037-2.16922881614189i | 0.329834563528879+0.364526946489012i | #DIV/0! | -17.9951046180467-3.46840264743837i | #DIV/0! | #DIV/0! | #DIV/0! | #DIV/0!
| 114100 | -7.55526955406943E-06+0.027623941932297i | -7.66672459039989+0.211783554814277i | 7.99995997530531-0.0178940201052035i | 0.999200643481289+1.78654241357837E-06i | 1 | 10.3305540531696+3.67798880744029i | 448.069652218244i | -270.757416960281+98.0233016764809i | 0.529694265245911-1.46310773646454i | 0.0651489739180756-0.153114091815888i | 0.594843239163987-1.61622182828043i | -0.840678227215705i | 0.666957635136249-0.74509564012512i | 0.333042364863751+0.74509564012512i | -0.333042364863751+0.095582587090585i | -0.330678666552828-2.33214402884647i | 0.0886399788980646i | 0.206721197504198-0.0293113500252828i | #DIV/0! | 1.33333333333333E-06-0.000929914946490767i | #DIV/0! | #DIV/0! | 0.00083+0.114705830967871i | #DIV/0! | #DIV/0! | 1.27469190102561-0.180740731654265i | 1.46612474358318-2.16769727703596i | 0.330097183739366+0.364777988391174i | #DIV/0! | -17.9972786435695-3.46620525262601i | #DIV/0! | #DIV/0! | #DIV/0! | #DIV/0!
| 114200 | -7.54204370279313E-06+0.0275997528449021i | -7.6667244890017+0.21159810514425i | 7.9999599051177-0.017909702700137i | 0.999200643488292+1.78810816690197E-06i | 1 | 10.3327234640011+3.67560798546442i | 448.462351299943i | -271.23397525011+98.1092116691859i | 0.52886824732102-1.46211588763068i | 0.0650523840317093-0.153021078761285i | 0.593920631352729-1.61513696639196i | -0.841415017949461i | 0.666408474590015-0.745586846044517i | 0.333591525409985+0.745586846044517i | -0.333591525409985+0.0958281719049441i | -0.330673945370338-2.33001939953564i | 0.0887176651197107i | 0.206713880810432-0.0293366203491792i | #DIV/0! | 1.33333333333333E-06-0.000929100660197874i | #DIV/0! | #DIV/0! | 0.00083+0.114806361932785i | #DIV/0! | #DIV/0! | 1.27464678455764-0.180896554461002i | 1.4648663108333-2.1661673366667i | 0.330359988371778+0.36502884784575i | #DIV/0! | -17.9994479530028-3.46400988032017i | #DIV/0! | #DIV/0! | #DIV/0! | #DIV/0!
| 114300 | -0.0000075288525498463+0.02757560608311i | -7.66672438786955+0.21141297997051i | 7.9999598348686-0.0179253852946575i | 0.999200643495295+1.78967392018438E-06i | 1 | 10.334888171317+3.67322951014965i | 448.855050381642i | -271.710951024204+98.195121661891i | 0.528044081322874-1.46112512608274i | 0.0649559958886321-0.152928142769029i | 0.593000077211506-1.61405326885177i | -0.842151808683217i | 0.665858952276902-0.74607764721422i | 0.334141047723098+0.74607764721422i | -0.334141047723098+0.0960741614689971i | -0.33066921981827-2.32789841455357i | 0.0887953513413566i | 0.206706557607271-0.0293618895515356i | #DIV/0! | 1.33333333333333E-06-0.000928287798727882i | #DIV/0! | #DIV/0! | 0.00083+0.1149068928977i | #DIV/0! | #DIV/0! | 1.27460162795119-0.181052370352057i | 1.46361069358887-2.1646389936765i | 0.330622977309945+0.365279524726298i | #DIV/0! | -18.0016125591866-3.46181653017914i | #DIV/0! | #DIV/0! | #DIV/0! | #DIV/0!
| 114400 | -7.51569597395915E-06+0.027551501535927i | -7.66672428700244+0.211228178442107i | 7.99995976455802-0.0179410678887647i | 0.999200643502308+1.79123967342561E-06i | 1 | 10.3370481879177+3.67085338028887i | 449.24774946334i | -272.188344282565+98.2810316545961i | 0.527221761974548-1.46013545081543i | 0.0648598089678631-0.152835283858127i | 0.592081570942411-1.61297073467356i | -0.842888599416973i | 0.665309068495226-0.746568043367793i | 0.334690931504774+0.746568043367793i | -0.334690931504774+0.09632055604918i | -0.330664489895995-2.32578106434052i | 0.0888730375630026i | 0.206699227894455-0.0293871576312779i | #DIV/0! | 1.33333333333333E-06-0.000927476358344376i | #DIV/0! | #DIV/0! | 0.00083+0.115007423862615i | #DIV/0! | #DIV/0! | 1.27455643120468-0.181208179320807i | 1.46235788391448-2.163112246703i | 0.33088615043763+0.36553001890644i | #DIV/0! | -18.0037724749201-3.45962520184676i | #DIV/0! | #DIV/0! | #DIV/0! | #DIV/0!
| 114500 | -7.50257385439129E-06+0.0275274390927472i | -7.66672418639952+0.211043699711062i | 7.99995969418594-0.0179567504824582i | 0.999200643509331+1.79280542662562E-06i | 1 | 10.3392035265635+3.66847959466365i | 449.640448545039i | -272.666155025192+98.3669416473011i | 0.526401284016865-1.4591468608208i | 0.0647638227499388-0.152742502046871i | 0.591165106766804-1.61188936286767i | -0.843625390150729i | 0.664758823543495-0.74705803423902i | 0.335241176456505+0.74705803423902i | -0.335241176456505+0.0965673559117091i | -0.330659755602893-2.32366733937014i | 0.0889507237846485i | 0.206691891671722-0.0294124245873323i | #DIV/0! | 1.33333333333333E-06-0.000926666335323994i | #DIV/0! | #DIV/0! | 0.00083+0.11510795482753i | #DIV/0! | #DIV/0! | 1.27451119431647-0.181363981360632i | 1.46110787390105-2.1615870943792i | 0.331149507638494+0.36578033025983i | #DIV/0! | -18.005927712963-3.45743589495259i | #DIV/0! | #DIV/0! | #DIV/0! | #DIV/0!
| 114600 | -0.0000074894860709288+0.0275034186433506i | -7.66672408605987+0.210859542932355i | 7.99995962375239-0.0179724330757376i | 0.999200643516355+1.79437117978432E-06i | 1 | 10.3413541999744+3.66610815204428i | 450.033147626738i | -273.144383252086+98.4528516400062i | 0.525582642208311-1.45815935508825i | 0.0646680367169116-0.152649797352855i | 0.590250678925223-1.6108091524411i | -0.844362180884485i | 0.664208217720416-0.747547619561903i | 0.335791782279584+0.747547619561903i | -0.335791782279584+0.096814561322582i | -0.33065501693833-2.32155723014933i | 0.0890284100062946i | 0.206684548938812-0.0294376904186239i | #DIV/0! | 1.33333333333333E-06-0.000925857725956344i | #DIV/0! | #DIV/0! | 0.00083+0.115208485792445i | #DIV/0! | #DIV/0! | 1.27446591728496-0.181519776464902i | 1.45986065566578-2.16006353533362i | 0.331413048796099+0.366030458660178i | #DIV/0! | -18.0080782860343-3.45524860911192i | #DIV/0! | #DIV/0! | #DIV/0! | #DIV/0!
| 114700 | -7.47643250388159E-06+0.0274794400779018i | -7.6667239859825+0.210675707263914i | 7.99995955325734-0.0179881156686027i | 0.999200643523388+1.79593693290175E-06i | 1 | 10.3435002208302+3.66373905118991i | 450.425846708437i | -273.623028963245+98.5387616327112i | 0.524765831324989-1.45717293260455i | 0.0645724503523434-0.152557169792967i | 0.589338281677332-1.60973010239752i | -0.845098971618241i | 0.663657251324893-0.748036799070666i | 0.336342748675107+0.748036799070666i | -0.336342748675107+0.097062172547575i | -0.330650273901671-2.3194507272181i | 0.0891060962279405i | 0.206677199695463-0.0294629551240772i | #DIV/0! | 1.33333333333333E-06-0.000925050526543999i | #DIV/0! | #DIV/0! | 0.00083+0.11530901675736i | #DIV/0! | #DIV/0! | 1.27442060010855-0.181675564626987i | 1.45861622135204-2.15854156819027i | 0.331676773793914+0.366280403981242i | #DIV/0! | -18.0102242068127-3.453063343926i | #DIV/0! | #DIV/0! | #DIV/0! | #DIV/0!
| 114800 | -7.46341303408069E-06+0.0274555032869481i | -7.66672388616657+0.210492191866602i | 7.99995948270082-0.018003798261053i | 0.999200643530431+1.79750268597783E-06i | 1 | 10.3456416017711+3.66137229084863i | 450.818545790135i | -274.102092158671+98.6246716254164i | 0.523950846160526-1.45618759235387i | 0.0644770631413002-0.152464619383401i | 0.588427909301826-1.60865221173727i | -0.845835762351997i | 0.663105924656021-0.748525572499753i | 0.336894075343979+0.748525572499753i | -0.336894075343979+0.0973101898522439i | -0.3306455264923-2.31734782114941i | 0.0891837824495864i | 0.206669843941412-0.0294882187026182i | #DIV/0! | 1.33333333333333E-06-0.000924244733402416i | #DIV/0! | #DIV/0! | 0.00083+0.115409547722275i | #DIV/0! | #DIV/0! | 1.27437524278561-0.181831345840263i | 1.45737456312924-2.15702119156862i | 0.331940682515326+0.366530166096824i | #DIV/0! | -18.0123654879377-3.45088009898203i | #DIV/0! | #DIV/0! | #DIV/0! | #DIV/0!
| 114900 | -7.45042754287544E-06+0.0274316081614175i | -7.66672378661114+0.210308995904201i | 7.9999594120828-0.0180194808530882i | 0.999200643537474+1.79906843901252E-06i | 1 | 10.3477783553971+3.65900786975759i | 451.211244871834i | -274.581572838362+98.7105816181214i | 0.52313768152604-1.45520333331785i | 0.0643818745703508-0.152372146139663i | 0.587519556096391-1.60757547945751i | -0.846572553085754i | 0.662554238013094-0.749013939583829i | 0.337445761986906+0.749013939583829i | -0.337445761986906+0.097558613501925i | -0.33064077470958-2.31524850254902i | 0.0892614686712326i | 0.206662481676398-0.0295134811531712i | #DIV/0! | 1.33333333333333E-06-0.000923440342859853i | #DIV/0! | #DIV/0! | 0.00083+0.11551007868719i | #DIV/0! | #DIV/0! | 1.27432984531452-0.181987120098098i | 1.45613567319278-2.1555024040838i | 0.33220477484362+0.366779744880774i | #DIV/0! | -18.0145021420082-3.44869887385339i | #DIV/0! | #DIV/0! | #DIV/0! | #DIV/0!
| 115000 | -7.43747591213083E-06+0.0274077545926179i | -7.66672368731531+0.210126118543404i | 7.9999593414033-0.0180351634447079i | 0.999200643544527+1.80063419200581E-06i | 1 | 10.349910494269+3.65664578664308i | 451.603943953533i | -275.06147100232+98.7964916108264i | 0.522326332250041-1.45422015447559i | 0.0642868841275582-0.152279750076568i | 0.586613216377599-1.60649990455216i | -0.84730934381951i | 0.662002191695603-0.749501900057777i | 0.337997808304397+0.749501900057777i | -0.337997808304397+0.097807443761733i | -0.330636018552879-2.31315276205541i | 0.0893391548928785i | 0.206655112900158-0.0295387424746603i | #DIV/0! | 1.33333333333333E-06-0.000922637351257363i | #DIV/0! | #DIV/0! | 0.00083+0.115610609652104i | #DIV/0! | #DIV/0! | 1.27428440769367-0.182142887393858i | 1.45489954376392-2.1539852043466i | 0.332469050661987+0.367029140206995i | #DIV/0! | -18.0166341815843-3.44651966809968i | #DIV/0! | #DIV/0! | #DIV/0! | #DIV/0!
| 115100 | -0.0000074245580242248+0.0273839424722344i | -7.66672358827816+0.209943558953797i | 7.99995927066231-0.0180508460359117i | 0.99920064355158+1.80219994495761E-06i | 1 | 10.3520380309076+3.65428604022064i | 451.996643035232i | -275.541786650544+98.8824016035315i | 0.521516793178395-1.45323805480373i | 0.0641920913024793-0.152187431208257i | 0.585708884480874-1.60542548601199i | -0.848046134553266i | 0.661449786003231-0.749989453656703i | 0.338550213996769+0.749989453656703i | -0.338550213996769+0.0980566808965631i | -0.330631258021564-2.31106059033955i | 0.0894168411145244i | 0.206647737612431-0.0295640026660095i | #DIV/0! | 1.33333333333333E-06-0.00092183575494871i | #DIV/0! | #DIV/0! | 0.00083+0.115711140617019i | #DIV/0! | #DIV/0! | 1.27423892992145-0.182298647720906i | 1.45366616708973-2.15246959096353i | 0.332733509853525+0.367278351949437i | #DIV/0! | -18.0187616191858-3.44434248126684i | #DIV/0! | #DIV/0! | #DIV/0! | #DIV/0!
| 115200 | -7.41167376204563E-06+0.0273601716923286i | -7.66672348949883+0.209761316307853i | 7.99995919985984-0.0180665286266993i | 0.999200643558643+1.80376569786795E-06i | 1 | 10.3541609777947+3.65192862919516i | 452.38934211693i | -276.022519783035+98.9683115962365i | 0.520709059174236-1.45225703327642i | 0.0640974955861579-0.152095189548189i | 0.584806554760394-1.60435222282461i | -0.848782925287022i | 0.660897021235858-0.750476600115933i | 0.339102978764142+0.750476600115933i | -0.339102978764142+0.0983063251710891i | -0.330626493114999-2.30897197810481i | 0.0894945273361705i | 0.206640355812953-0.0295892617261425i | #DIV/0! | 1.33333333333333E-06-0.000921035550300322i | #DIV/0! | #DIV/0! | 0.00083+0.115811671581934i | #DIV/0! | #DIV/0! | 1.27419341199623-0.182454401072608i | 1.45243553544294-2.15095556253677i | 0.332998152301251+0.367527379982095i | #DIV/0! | -18.0208844672935-3.44216731288731i | #DIV/0! | #DIV/0! | #DIV/0! | #DIV/0!
| 115300 | -7.39882300898917E-06+0.0273364421453364i | -7.66672339097641+0.209579389780913i | 7.99995912899588-0.0180822112170704i | 0.999200643565716+1.80533145073678E-06i | 1 | 10.3562793473728+3.64957355226098i | 452.782041198629i | -276.503670399791+99.0542215889417i | 0.519903125117933-1.45127708886543i | 0.0640030964711198-0.152003025109155i | 0.583906221589053-1.60328011397459i | -0.849519716020778i | 0.660343897693556-0.750963339171016i | 0.339656102306444+0.750963339171016i | -0.339656102306444+0.098556376849762i | -0.330621723832568-2.3068869160868i | 0.0895722135578164i | 0.206632967501459-0.0296145196539842i | #DIV/0! | 1.33333333333333E-06-0.000920236733691213i | #DIV/0! | #DIV/0! | 0.00083+0.115912202546849i | #DIV/0! | #DIV/0! | 1.27414785391637-0.182610147442333i | 1.45120764112185-2.14944311766439i | 0.333262977888073+0.367776224179013i | #DIV/0! | -18.0230027383492-3.43999416248007i | #DIV/0! | #DIV/0! | #DIV/0! | #DIV/0!
| 115400 | -7.38600564895633E-06+0.0273127537240665i | -7.66672329270999+0.209397778551177i | 7.99995905807044-0.0180978938070245i | 0.999200643572789+1.80689720356402E-06i | 1 | 10.358393152045+3.64722080810193i | 453.174740280328i | -276.985238500814+99.1401315816467i | 0.51909898590698-1.45029822054012i | 0.0639088934513714-0.15191093790328i | 0.583007879358351-1.6022091584434i | -0.850256506754534i | 0.659790415676596-0.751449670557719i | 0.340209584323404+0.751449670557719i | -0.340209584323404+0.098806836196815i | -0.330616950173621-2.30480539505328i | 0.0896498997794623i | 0.206625572677691-0.0296397764484566i | #DIV/0! | 1.33333333333333E-06-0.000919439301512968i | #DIV/0! | #DIV/0! | 0.00083+0.116012733511764i | #DIV/0! | #DIV/0! | 1.27410225568029-0.182765886823435i | 1.44998247645032-2.14793225494033i | 0.333527986496816+0.368024884414293i | #DIV/0! | -18.025116444755-3.43782302955075i | #DIV/0! | #DIV/0! | #DIV/0! | #DIV/0!
| 115500 | -7.37322156635036E-06+0.027289106321699i | -7.66672319469871+0.209216481799692i | 7.99995898708351-0.0181135763965613i | 0.999200643579872+1.80846295634967E-06i | 1 | 10.3605024041756+3.64487039539154i | 453.567439362026i | -277.467224086102+99.2260415743518i | 0.518296636455975-1.44932042726751i | 0.0638148860223912-0.151818927942024i | 0.582111522478366-1.60113935520953i | -0.85099329748829i | 0.659236575485441-0.751935594012032i | 0.340763424514559+0.751935594012032i | -0.340763424514559+0.099057703476258i | -0.330612172137528-2.30272740580393i | 0.0897275860011084i | 0.206618171341381-0.0296650321084833i | #DIV/0! | 1.33333333333333E-06-0.000918643250169673i | #DIV/0! | #DIV/0! | 0.00083+0.116113264476679i | #DIV/0! | #DIV/0! | 1.27405661728634-0.182921619209275i | 1.44876003377757-2.1464229729544i | 0.333793178010206+0.368273360562073i | #DIV/0! | -18.0272255988743-3.43565391359185i | #DIV/0! | #DIV/0! | #DIV/0! | #DIV/0!
| 115600 | -7.36047064607428E-06+0.0272654998317833i | -7.66672309694165+0.209035498710339i | 7.99995891603509-0.0181292589856805i | 0.999200643586965+1.81002870909372E-06i | 1 | 10.3626071160902+3.64252231279303i | 453.960138443725i | -277.949627155657+99.3119515670568i | 0.51749607169653-1.44834370801229i | 0.0637210736811291-0.151726995236194i | 0.581217145377659-1.60007070324848i | -0.851730088222046i | 0.658682377420749-0.752421109270167i | 0.341317622579251+0.752421109270167i | -0.341317622579251+0.099308978951879i | -0.330607389723656-2.30065293917029i | 0.0898052722227544i | 0.206610763492268-0.0296902866329872i | #DIV/0! | 1.33333333333333E-06-0.000917848576077828i | #DIV/0! | #DIV/0! | 0.00083+0.116213795441594i | #DIV/0! | #DIV/0! | 1.27401093873289-0.183077344593212i | 1.44754030547812-2.14491527029238i | 0.334058552310876+0.368521652496547i | #DIV/0! | -18.0293302130318-3.43348681408269i | #DIV/0! | #DIV/0! | #DIV/0! | #DIV/0!
| 115700 | -7.34775277352828E-06+0.0272419341482371i | -7.66672299943791+0.208854828469818i | 7.99995884492519-0.0181449415743817i | 0.999200643594058+1.81159446179608E-06i | 1 | 10.3647073000753+3.64017655895945i | 454.352837525424i | -278.432447709478+99.397861559762i | 0.516697286577222-1.44736806173686i | 0.0636274559260006-0.151635139795943i | 0.580324742503223-1.5990032015328i | -0.852466878955802i | 0.658127821783373-0.752906216068557i | 0.341872178216627+0.752906216068557i | -0.341872178216627+0.099560662887245i | -0.33060260293137-2.2985819860156i | 0.0898829584444003i | 0.206603349130087-0.0297155400208909i | #DIV/0! | 1.33333333333333E-06-0.000917055275666349i | #DIV/0! | #DIV/0! | 0.00083+0.116314326406508i | #DIV/0! | #DIV/0! | 1.27396522001833-0.183233062968604i | 1.44632328395174-2.14340914553608i | 0.334324109281375+0.368769760091959i | #DIV/0! | -18.0314302995132-3.43132173048963i | #DIV/0! | #DIV/0! | #DIV/0! | #DIV/0!
| 115800 | -0.0000073350678346072+0.0272184091653445i | -7.6667229021867+0.208674470267641i | 7.9999587737538-0.0181606241626644i | 0.999200643601151+1.81316021445669E-06i | 1 | 10.3668029683792+3.6378331325338i | 454.745536607123i | -278.915685747566+99.483771552467i | 0.515900276063514-1.44639348740137i | 0.0635340322568805-0.151543361630775i | 0.579434308320394-1.59793684903215i | -0.853203669689558i | 0.657572908874357-0.753390914143857i | 0.342427091125643+0.753390914143857i | -0.342427091125643+0.099812755545701i | -0.330597811760043-2.29651453723463i | 0.0899606446660464i | 0.206595928254575-0.0297407922711177i | #DIV/0! | 1.33333333333333E-06-0.000916263345376488i | #DIV/0! | #DIV/0! | 0.00083+0.116414857371423i | #DIV/0! | #DIV/0! | 1.27391946114102-0.18338877432881i | 1.44510896162329-2.14190459726336i | 0.334589848804148+0.369017683222602i | #DIV/0! | -18.0335258705659-3.42915866226616i | #DIV/0! | #DIV/0! | #DIV/0! | #DIV/0!
| 115900 | -7.32241571569788E-06+0.0271949247777543i | -7.66672280518719+0.208494423296116i | 7.99995870252093-0.0181763067505285i | 0.999200643608264+1.81472596707563E-06i | 1 | 10.3688941332117+3.6354920321491i | 455.138235688821i | -279.399341269919+99.5696815451721i | 0.515105035137717-1.44541998396373i | 0.063440802175102-0.151451660749554i | 0.578545837312819-1.59687164471328i | -0.853940460423315i | 0.657017638994943-0.753875203232942i | 0.342982361005057+0.753875203232942i | -0.342982361005057+0.100065257190373i | -0.330593016209019-2.29445058375359i | 0.0900383308876923i | 0.206588500865464-0.0297660433825879i | #DIV/0! | 1.33333333333333E-06-0.000915472781661752i | #DIV/0! | #DIV/0! | 0.00083+0.116515388336338i | #DIV/0! | #DIV/0! | 1.27387366209931-0.183544478667172i | 1.4438973309427-2.1404016240481i | 0.334855770761562+0.369265421762812i | #DIV/0! | -18.0356169383989-3.42699760885298i | #DIV/0! | #DIV/0! | #DIV/0! | #DIV/0!
| 116000 | -7.30979630367666E-06+0.0271714808804787i | -7.6667227084383+0.208314686750337i | 7.99995863122657-0.0181919893379734i | 0.999200643615377+1.81629171965277E-06i | 1 | 10.3709808067438+3.63315325642833i | 455.53093477052i | -279.883414276539+99.6555915378771i | 0.514311558798898-1.44444755037968i | 0.0633477651834507-0.151360037160503i | 0.577659323982349-1.59580758754018i | -0.854677251157071i | 0.656462012446566-0.754359083072912i | 0.343537987553434+0.754359083072912i | -0.343537987553434+0.100318168084159i | -0.330588216277677-2.29239011653i | 0.0901160171093383i | 0.206581066962495-0.0297912933542248i | #DIV/0! | 1.33333333333333E-06-0.000914683580987903i | #DIV/0! | #DIV/0! | 0.00083+0.116615919301253i | #DIV/0! | #DIV/0! | 1.27382782289162-0.183700175977053i | 1.44268838438483-2.13890022446058i | 0.335121875035871+0.369512975586987i | #DIV/0! | -18.0377035151821-3.42483856967799i | #DIV/0! | #DIV/0! | #DIV/0! | #DIV/0!
| 116100 | -0.0000072972094859069+0.0271480773688917i | -7.66672261193943+0.20813525982817i | 7.99995855987071-0.0182076719249989i | 0.99920064362249+1.81785747218807E-06i | 1 | 10.373063001109+3.63081680398495i | 455.923633852219i | -280.367904767424+99.7415015305821i | 0.513519842062844-1.44347618560278i | 0.0632549207861586-0.151268490871213i | 0.576774762849003-1.59474467647399i | -0.855414041890827i | 0.655906029530853-0.754842553401087i | 0.344093970469147+0.754842553401087i | -0.344093970469147+0.10057148848974i | -0.330583411965373-2.29033312655249i | 0.0901937033309844i | 0.206573626545401-0.0298165421849495i | #DIV/0! | 1.33333333333333E-06-0.00091389573983288i | #DIV/0! | #DIV/0! | 0.00083+0.116716450266168i | #DIV/0! | #DIV/0! | 1.27378194351628-0.183855866251798i | 1.44148211444938-2.13740039706706i | 0.33538816150925+0.369760344569563i | #DIV/0! | -18.0397856130484-3.42268154415678i | #DIV/0! | #DIV/0! | #DIV/0! | #DIV/0!
| 116200 | -7.28465515023636E-06+0.0271247141387273i | -7.66672251568949+0.207956141730243i | 7.99995848845339-0.0182233545116045i | 0.999200643629612+1.81942322468154E-06i | 1 | 10.375140728402+3.62848267342239i | 456.316332933918i | -280.852812742576+99.8274115232873i | 0.512729879961974-1.44250588858444i | 0.0631622684889033-0.151177021888644i | 0.575892148450877-1.59368291047308i | -0.856150832624583i | 0.655349690549624-0.75532561395501i | 0.344650309450376+0.75532561395501i | -0.344650309450376+0.100825218669573i | -0.330578603271473-2.28827960484072i | 0.0902713895526303i | 0.206566179613916-0.0298417898736836i | #DIV/0! | 1.33333333333333E-06-0.000913109254686722i | #DIV/0! | #DIV/0! | 0.00083+0.116816981231083i | #DIV/0! | #DIV/0! | 1.27373602397167-0.184011549484759i | 1.44027851366079-2.13590214043013i | 0.335654630063783+0.370007528585037i | #DIV/0! | -18.0418632440915-3.42052653169215i | #DIV/0! | #DIV/0! | #DIV/0! | #DIV/0!
| 116300 | -7.27213318499479E-06+0.0271013910860781i | -7.66672241968772+0.207777331659932i | 7.99995841697457-0.01823903709779i | 0.999200643636745+1.82098897713314E-06i | 1 | 10.3772140006802+3.62615086333466i | 456.709032015616i | -281.338138201994+99.9133215159923i | 0.511941667545299-1.44153665827399i | 0.0630698077987999-0.151085630219132i | 0.575011475344099-1.59262228849312i | -0.856887623358339i | 0.654792995804895-0.755808264472446i | 0.345207004195105+0.755808264472446i | -0.345207004195105+0.101079358885893i | -0.33057379019533-2.28622954244525i | 0.0903490757742762i | 0.206558726167775-0.0298670364193476i | #DIV/0! | 1.33333333333333E-06-0.000912324122051563i | #DIV/0! | #DIV/0! | 0.00083+0.116917512195998i | #DIV/0! | #DIV/0! | 1.27369006425614-0.184167225669279i | 1.43907757456821-2.13440545310868i | 0.335921280581455+0.370254527507943i | #DIV/0! | -18.0439364203679-3.41837353167473i | #DIV/0! | #DIV/0! | #DIV/0! | #DIV/0!
| 116400 | -0.0000072596434789914+0.0270781081073938i | -7.66672232393335+0.207598828823353i | 7.99995834543427-0.0182547196835549i | 0.999200643643888+1.82255472954283E-06i | 1 | 10.3792828299629+3.62382137230627i | 457.101731097315i | -281.823881145678+99.9992315086974i | 0.511155199878352-1.4405684936187i | 0.0629775382244-0.150994315868394i | 0.574132738102752-1.59156280948709i | -0.857624414092095i | 0.654235945598873-0.756290504691384i | 0.345764054401127+0.756290504691384i | -0.345764054401127+0.101333909400711i | -0.33056897273631-2.28418293044737i | 0.0904267619959221i | 0.206551266206712-0.0298922818208628i | #DIV/0! | 1.33333333333333E-06-0.00091154033844155i | #DIV/0! | #DIV/0! | 0.00083+0.117018043160913i | #DIV/0! | #DIV/0! | 1.27364406436806-0.184322894798706i | 1.43787928974533-2.13291033365799i | 0.336188112944157+0.370501341212878i | #DIV/0! | -18.0460051538962-3.41622254348292i | #DIV/0! | #DIV/0! | #DIV/0! | #DIV/0!
| 116500 | -7.24718592151246E-06+0.0270548650994799i | -7.66672222842539+0.207420632429346i | 7.99995827383248-0.0182704022688989i | 0.999200643651031+1.82412048191054E-06i | 1 | 10.3813472282315+3.62149419891209i | 457.494430179014i | -282.310041573629+100.085141501402i | 0.510370472043117-1.43960139356377i | 0.062885459275686-0.150903078841529i | 0.573255931318803-1.5905044724053i | -0.858361204825851i | 0.653678540233959-0.756772334350035i | 0.346321459766041+0.756772334350035i | -0.346321459766041+0.101588870475816i | -0.330564150893775-2.28213975995902i | 0.0905044482175682i | 0.206543799730465-0.0299175260771501i | #DIV/0! | 1.33333333333333E-06-0.000910757900382808i | #DIV/0! | #DIV/0! | 0.00083+0.117118574125827i | #DIV/0! | #DIV/0! | 1.27359802430581-0.184478556866386i | 1.43668365179035-2.13141678062973i | 0.336455127033691+0.370747969574486i | #DIV/0! | -18.0480694566569-3.41407356648274i | #DIV/0! | #DIV/0! | #DIV/0! | #DIV/0!
| 116600 | -0.0000072347604023187+0.0270316619594954i | -7.66672213316307+0.207242741689465i | 7.99995820216921-0.0182860848538216i | 0.999200643658174+1.82568623423623E-06i | 1 | 10.3834072074304+3.61916934171784i | 457.887129260712i | -282.796619485845+100.171051494108i | 0.509587479137997-1.43863535705239i | 0.0627935704640651-0.150811919143024i | 0.572381049602062-1.58944727619541i | -0.859097995559607i | 0.653120780012746-0.757253753186832i | 0.346879219987254+0.757253753186832i | -0.346879219987254+0.101844242372775i | -0.330559324667081-2.2801000221226i | 0.0905821344392142i | 0.206536326738765-0.0299427691871294i | #DIV/0! | 1.33333333333333E-06-0.000909976804413352i | #DIV/0! | #DIV/0! | 0.00083+0.117219105090742i | #DIV/0! | #DIV/0! | 1.27355194406774-0.184634211865659i | 1.43549065332588-2.12992479257195i | 0.336722322731774+0.370994412467456i | #DIV/0! | -18.0501293405935-3.41192660002838i | #DIV/0! | #DIV/0! | #DIV/0! | #DIV/0!
| 116700 | -7.22236681164308E-06+0.0270084985849523i | -7.66672203814555+0.207065155817968i | 7.99995813044445-0.0183017674383227i | 0.999200643665337+1.82725198651995E-06i | 1 | 10.385462779466+3.61684679927987i | 458.279828342411i | -283.283614882328+100.256961486813i | 0.508806216277706-1.43767038302579i | 0.0627018713023687-0.150720836776764i | 0.571508087580075-1.58839121980255i | -0.859834786293363i | 0.65256266523802-0.757734760940431i | 0.34743733476198+0.757734760940431i | -0.34743733476198+0.102100025352932i | -0.330554494055583-2.27806370811086i | 0.0906598206608601i | 0.206528847231345-0.0299680111497205i | #DIV/0! | 1.33333333333333E-06-0.00090919704708309i | #DIV/0! | #DIV/0! | 0.00083+0.117319636055657i | #DIV/0! | #DIV/0! | 1.27350582365219-0.184789859789865i | 1.43430028699879-2.12843436802925i | 0.336989699920014+0.371240669766529i | #DIV/0! | -18.0521848176116-3.4097816434619i | #DIV/0! | #DIV/0! | #DIV/0! | #DIV/0!
| 116800 | -7.21000504018817E-06+0.0269853748737132i | -7.66672194337198+0.206887874031801i | 7.9999580586582-0.0183174500224018i | 0.99920064367249+1.82881773876154E-06i | 1 | 10.3875139562077+3.61452657014542i | 458.67252742411i | -283.771027763077+100.342871479518i | 0.508026678593252-1.43670647042322i | 0.0626103613048441-0.150629831746024i | 0.570637039898096-1.58733630216924i | -0.860571577027119i | 0.652004196212759-0.758215357349714i | 0.347995803787241+0.758215357349714i | -0.347995803787241+0.102356219677405i | -0.330549659058652-2.27603080912682i | 0.0907375068825062i | 0.206521361207941-0.0299932519638445i | #DIV/0! | 1.33333333333333E-06-0.000908418624953744i | #DIV/0! | #DIV/0! | 0.00083+0.117420167020572i | #DIV/0! | #DIV/0! | 1.27345966305753-0.184945500632351i | 1.43311254548018-2.12694550554274i | 0.337257258479943+0.371486741346507i | #DIV/0! | -18.0542358995797-3.40763869611362i | #DIV/0! | #DIV/0! | #DIV/0! | #DIV/0!
| 116900 | -7.19767497912383E-06+0.0269622907239905i | -7.66672184884152+0.206710895550594i | 7.99995798681047-0.0183331326060585i | 0.999200643679662+1.83038349096108E-06i | 1 | 10.3895607494878+3.61220865285255i | 459.065226505809i | -284.258858128092+100.428781472223i | 0.507248861231856-1.43574361818204i | 0.062519039987154-0.150538904053487i | 0.56976790121901-1.58628252223553i | -0.861308367760875i | 0.651445373240135-0.758695542153782i | 0.348554626759865+0.758695542153782i | -0.348554626759865+0.102612825607093i | -0.330544819675631-2.27400131640356i | 0.0908151931041521i | 0.206513868668285-0.0300184916284196i | #DIV/0! | 1.33333333333333E-06-0.000907641534598776i | #DIV/0! | #DIV/0! | 0.00083+0.117520697985487i | #DIV/0! | #DIV/0! | 1.27341346228213-0.185101134386445i | 1.43192742146533-2.1254582036502i | 0.337524998292982+0.371732627082232i | #DIV/0! | -18.0562825983293-3.40549775730196i | #DIV/0! | #DIV/0! | #DIV/0! | #DIV/0!
| 117000 | -7.18537652008485E-06+0.0269392460343443i | -7.66672175455332+0.20653421959664i | 7.99995791490125-0.0183488151892925i | 0.999200643686835+1.83194924311847E-06i | 1 | 10.3916031711012+3.60989304593038i | 459.457925587507i | -284.747105977373+100.514691464928i | 0.506472759356894-1.43478182523766i | 0.0624279068663699-0.15044805370124i | 0.568900666223264-1.5852298789389i | -0.862045158494632i | 0.65088619662351-0.759175315091964i | 0.34911380337649+0.759175315091964i | -0.34911380337649+0.102869843402668i | -0.330539975905885-2.27197522120415i | 0.090892879325798i | 0.206506369612112-0.0300437301423658i | #DIV/0! | 1.33333333333333E-06-0.00090686577260339i | #DIV/0! | #DIV/0! | 0.00083+0.117621228950402i | #DIV/0! | #DIV/0! | 1.27336722132433-0.185256761045489i | 1.43074490767352-2.12397246088587i | 0.337792919240487+0.3719783268486i | #DIV/0! | -18.0583249256545-3.40335882633374i | #DIV/0! | #DIV/0! | #DIV/0! | #DIV/0!
| 117100 | -7.17310955516849E-06+0.0269162407036814i | -7.66672166050663+0.206357845394891i | 7.99995784293055-0.0183644977721035i | 0.999200643694018+0.0000018335149952337i | 1 | 10.3936412328063+3.60757974789916i | 459.850624669206i | -285.235771310921+100.600601457633i | 0.505698368147837-1.43382109052369i | 0.0623369614609675-0.150357280690777i | 0.568035329608804-1.58417837121447i | -0.862781949228388i | 0.650326666666439-0.759654675903807i | 0.349673333333561+0.759654675903807i | -0.349673333333561+0.103127273324581i | -0.330535127748766-2.26995251482149i | 0.0909705655474441i | 0.206498864039154-0.0300689675046019i | #DIV/0! | 1.33333333333333E-06-0.000906091335564452i | #DIV/0! | #DIV/0! | 0.00083+0.117721759915317i | #DIV/0! | #DIV/0! | 1.2733209401825-0.185412380602815i | 1.42956499684799-2.12248827578086i | 0.338061021203691+0.372223840520562i | #DIV/0! | -18.0603628933129-3.40122190250427i | #DIV/0! | #DIV/0! | #DIV/0! | #DIV/0!
| 117200 | -7.16087397693217E-06+0.0268932746312537i | -7.66672156670052+0.206181772172945i | 7.99995777089836-0.018380180354491i | 0.9992006437012+1.83508074730669E-06i | 1 | 10.3956749463243+3.60526875727019i | 460.243323750905i | -285.724854128734+100.686511450338i | 0.504925682800196-1.43286141297185i | 0.0622462032908248-0.150266585023011i | 0.567171886091021-1.58312799799486i | -0.863518739962144i | 0.64976678367267-0.760133624329087i | 0.35023321632733+0.760133624329087i | -0.35023321632733+0.103385115633057i | -0.33053027520363-2.2679331885782i | 0.0910482517690901i | 0.206491351949143-0.0300942037140467i | #DIV/0! | 1.33333333333333E-06-0.000905318220090418i | #DIV/0! | #DIV/0! | 0.00083+0.117822290880232i | #DIV/0! | #DIV/0! | 1.27327461885497-0.185567993051758i | 1.42838768175584-2.12100564686283i | 0.338329304063757+0.372469167973113i | #DIV/0! | -18.0623965130248-3.39908698509724i | #DIV/0! | #DIV/0! | #DIV/0! | #DIV/0!
| 117300 | -7.14866967839104E-06+0.0268703477166563i | -7.66672147313422+0.206005999161032i | 7.99995769880468-0.0183958629364546i | 0.999200643708393+1.83664649933745E-06i | 1 | 10.3977043233401+3.60296007254611i | 460.636022832603i | -286.214354430814+100.772421443043i | 0.50415469852545-1.43190279151206i | 0.0621556318772161-0.150175966698273i | 0.566310330402666-1.58207875821033i | -0.8642555306959i | 0.64920654794614-0.760612160107802i | 0.35079345205386+0.760612160107802i | -0.35079345205386+0.103643370588098i | -0.330525418269839-2.26591723382649i | 0.091125937990736i | 0.206483833341813-0.0301194387696194i | #DIV/0! | 1.33333333333333E-06-0.000904546422801336i | #DIV/0! | #DIV/0! | 0.00083+0.117922821845146i | #DIV/0! | #DIV/0! | 1.27322825734011-0.185723598385651i | 1.42721295518796-2.11952457265629i | 0.33859776770175+0.37271430908131i | #DIV/0! | -18.0644257964743-3.39695407338508i | #DIV/0! | #DIV/0! | #DIV/0! | #DIV/0!
| 117400 | -7.13649655301581E-06+0.0268474598598268i | -7.66672137980689+0.205830525592006i | 7.99995762664952-0.0184115455179942i | 0.999200643715596+1.83821225132595E-06i | 1 | 10.3997293755017+3.6006536922209i | 461.028721914302i | -286.70427221716+100.858331435748i | 0.503385410551005-1.43094522507249i | 0.0620652467428074-0.150085425716315i | 0.565450657293812-1.5810306507888i | -0.864992321429656i | 0.648645959790979-0.761090282980173i | 0.351354040209021+0.761090282980173i | -0.351354040209021+0.103902038449483i | -0.330520556946742-2.26390464194803i | 0.0912036242123821i | 0.206476308216896-0.0301446726702379i | #DIV/0! | 1.33333333333333E-06-0.00090377594032876i | #DIV/0! | #DIV/0! | 0.00083+0.118023352810061i | #DIV/0! | #DIV/0! | 1.27318185563626-0.185879196597823i | 1.42604080995892-2.11804505168257i | 0.338866411998634+0.372959263720252i | #DIV/0! | -18.0664507553086-3.39482316662889i | #DIV/0! | #DIV/0! | #DIV/0! | #DIV/0!
| 117500 | -7.12435449473022E-06+0.0268246109610433i | -7.66672128671776+0.205655350701332i | 7.99995755443287-0.0184272280991092i | 0.999200643722798+1.83977800327211E-06i | 1 | 10.401750114421+3.59834961477993i | 461.421420996001i | -287.194607487772+100.944241428453i | 0.502617814120118-1.42998871257952i | 0.0619750474116543-0.149994962076319i | 0.564592861531772-1.57998367465584i | -0.865729112163412i | 0.648085019511509-0.761567992686646i | 0.351914980488491+0.761567992686646i | -0.351914980488491+0.104161119476766i | -0.33051569123369-2.26189540435383i | 0.091281310434028i | 0.206468776574123-0.0301699054148198i | #DIV/0! | 1.33333333333333E-06-0.00090300676931572i | #DIV/0! | #DIV/0! | 0.00083+0.118123883774976i | #DIV/0! | #DIV/0! | 1.27313541374176-0.186034787681599i | 1.4248712389069-2.1165670824598i | 0.339135236835288+0.373204031765094i | #DIV/0! | -18.0684714011388-3.3926942640786i | #DIV/0! | #DIV/0! | #DIV/0! | #DIV/0!
| 117600 | -7.11224339790882E-06+0.0268018009209229i | -7.66672119386607+0.205480473727076i | 7.99995748215474-0.0184429106797993i | 0.999200643730002+1.84134375517589E-06i | 1 | 10.4037665516735+3.59604783870011i | 461.8141200777i | -287.68536024265+101.030151421158i | 0.501851904491847-1.42903325295781i | 0.061885033409195-0.149904575776894i | 0.563736937901042-1.5789378287347i | -0.866465902897168i | 0.647523727412242-0.762045288967891i | 0.352476272587758+0.762045288967891i | -0.352476272587758+0.104420613929277i | -0.330510821130036-2.25988951248409i | 0.0913589966556739i | 0.206461238413226-0.030195137002283i | #DIV/0! | 1.33333333333333E-06-0.00090223890641664i | #DIV/0! | #DIV/0! | 0.00083+0.118224414739891i | #DIV/0! | #DIV/0! | 1.27308893165497-0.186190371630307i | 1.42370423489362-2.115090663503i | 0.339404242092507+0.373448613091043i | #DIV/0! | -18.0704877455396-3.39056736497303i | #DIV/0! | #DIV/0! | #DIV/0! | #DIV/0!
| 117700 | -7.10016315737476E-06+0.0267790296404208i | -7.6667211012509+0.205305893909893i | 7.99995740981512-0.0184585932600641i | 0.999200643737224+1.84290950703732E-06i | 1 | 10.4057786987983+3.59374836244988i | 462.206819159398i | -288.176530481795+101.116061413863i | 0.501087676940985-1.42807884513032i | 0.0617952042622489-0.14981426681609i | 0.562882881203234-1.57789311194641i | -0.867202693630924i | 0.646962083797881-0.762522171564804i | 0.353037916202119+0.762522171564804i | -0.353037916202119+0.10468052206612i | -0.330505946635142-2.25788695780814i | 0.09143668287732i | 0.20645369373394-0.0302203674315459i | #DIV/0! | 1.33333333333333E-06-0.000901472348297336i | #DIV/0! | #DIV/0! | 0.00083+0.118324945704806i | #DIV/0! | #DIV/0! | 1.27304240937425-0.186345948437277i | 1.42253979080419-2.11361579332422i | 0.339673427650977+0.373693007573363i | #DIV/0! | -18.0724998000492-3.38844246853999i | #DIV/0! | #DIV/0! | #DIV/0! | #DIV/0!
| 117800 | -7.08811366839733E-06+0.0267562970208281i | -7.66672100887147+0.205131610493016i | 7.99995733741401-0.0184742758399034i | 0.999200643744447+1.84447525885632E-06i | 1 | 10.4077865672986+3.59145118448937i | 462.599518241097i | -288.668118205205+101.201971406568i | 0.50032512675802-1.42712548801836i | 0.0617055594990113-0.149724035191394i | 0.562030686257031-1.57684952320975i | -0.86793948436468i | 0.64640008897332-0.762998640218503i | 0.35359991102668+0.762998640218503i | -0.35359991102668+0.104940844146177i | -0.330501067748353-2.25588773182423i | 0.091514369098966i | 0.206446142535992-0.0302455967015251i | #DIV/0! | 1.33333333333333E-06-0.00090070709163495i | #DIV/0! | #DIV/0! | 0.00083+0.118425476669721i | #DIV/0! | #DIV/0! | 1.27299584689791-0.18650151809583i | 1.42137789954708-2.11214247043234i | 0.339942793391307+0.37393721508736i | #DIV/0! | -18.0745075761701-3.38631957399635i | #DIV/0! | #DIV/0! | #DIV/0! | #DIV/0!
| 117900 | -7.07609482668982E-06+0.0267336029637711i | -7.66672091672703+0.204957622722245i | 7.99995726495142-0.0184899584193167i | 0.999200643751669+1.84604101063283E-06i | 1 | 10.4097901686418+3.58915630327053i | 462.992217322796i | -289.160123412882+101.287881399273i | 0.499564249249047-1.42617318054157i | 0.0616160986490477-0.149633880899735i | 0.561180347898095-1.57580706144131i | -0.868676275098436i | 0.645837743243645-0.763474694670332i | 0.354162256756355+0.763474694670332i | -0.354162256756355+0.105201580428104i | -0.330496184469016-2.25389182605949i | 0.0915920553206119i | 0.206438584819116-0.0302708248111373i | #DIV/0! | 1.33333333333333E-06-0.00089994313311787i | #DIV/0! | #DIV/0! | 0.00083+0.118526007634636i | #DIV/0! | #DIV/0! | 1.27294924422432-0.186657080599284i | 1.42021855405405-2.11067069333341i | 0.340212339194001+0.374181235508401i | #DIV/0! | -18.0765110853688-3.38419868054828i | #DIV/0! | #DIV/0! | #DIV/0! | #DIV/0!
| 118000 | -7.06410652840725E-06+0.0267109473712096i | -7.66672082481673+0.20478392984594i | 7.99995719242734-0.0185056409983036i | 0.999200643758912+1.84760676236689E-06i | 1 | 10.4117895142593+3.58686371723702i | 463.384916404494i | -289.652546104825+101.373791391978i | 0.498805039735735-1.42522192161797i | 0.0615268212432927-0.149543803937493i | 0.560331860979028-1.57476572555546i | -0.869413065832192i | 0.64527504691413-0.76395033466186i | 0.35472495308587+0.76395033466186i | -0.35472495308587+0.105462731170332i | -0.330491296796489-2.25189923206973i | 0.091669741542258i | 0.206431020583041-0.0302960517592998i | #DIV/0! | 1.33333333333333E-06-0.000899180469445734i | #DIV/0! | #DIV/0! | 0.00083+0.118626538599551i | #DIV/0! | #DIV/0! | 1.2729026013518-0.186812635940965i | 1.41906174728-2.1092004605304i | 0.340482064939488+0.374425068711901i | #DIV/0! | -18.078510339076-3.38207978739108i | #DIV/0! | #DIV/0! | #DIV/0! | #DIV/0!
| 118100 | -7.05214867014406E-06+0.0266883301454353i | -7.66672073313981+0.204610531115004i | 7.99995711984178-0.0185213235768638i | 0.999200643766154+0.0000018491725140584i | 1 | 10.413784615547+3.58457342482452i | 463.777615486193i | -290.145386281034+101.459701384684i | 0.498047493555266-1.42427171016401i | 0.0614377268140429-0.149453804300497i | 0.559485220369309-1.57372551446451i | -0.870149856565949i | 0.64471200029024-0.764425559934882i | 0.35528799970976+0.764425559934882i | -0.35528799970976+0.105724296631067i | -0.330486404730122-2.24990994143939i | 0.0917474277639039i | 0.2064234498275-0.0303212775449292i | #DIV/0! | 1.33333333333333E-06-0.000898419097329359i | #DIV/0! | #DIV/0! | 0.00083+0.118727069564465i | #DIV/0! | #DIV/0! | 1.27285591827871-0.18696818411419i | 1.41790747220294-2.10773177052354i | 0.340751970508082+0.37466871457333i | #DIV/0! | -18.0805053486868-3.37996289370952i | #DIV/0! | #DIV/0! | #DIV/0! | #DIV/0!
| 118200 | -7.04022114893192E-06+0.0266657511890704i | -7.66672064169549+0.204437425782873i | 7.99995704719473-0.018537006154997i | 0.999200643773397+1.85073826570732E-06i | 1 | 10.415775483865+3.58228542446065i | 464.170314567892i | -290.638643941509+101.545611377389i | 0.497291606060257-1.42332254509456i | 0.0613488148949551-0.149363881984034i | 0.558640420955212-1.57268642707859i | -0.870886647299705i | 0.644148603677633-0.764900370231415i | 0.355851396322367+0.764900370231415i | -0.355851396322367+0.10598627706829i | -0.330481508269261-2.24792394578138i | 0.0918251139855498i | 0.206415872552222-0.0303465021669413i | #DIV/0! | 1.33333333333333E-06-0.000897659013490668i | #DIV/0! | #DIV/0! | 0.00083+0.11882760052938i | #DIV/0! | #DIV/0! | 1.27280919500337-0.187123725112276i | 1.41675572182389-2.10626462181006i | 0.341022055780029+0.374912172968207i | #DIV/0! | -18.0824961255605-3.37784799867778i | #DIV/0! | #DIV/0! | #DIV/0! | #DIV/0!
| 118300 | -7.02832386223758E-06+0.0266432104050668i | -7.66672055048293+0.204264613105512i | 7.9999569744862-0.0185526887327028i | 0.99920064378065+1.85230401731364E-06i | 1 | 10.417762130538+3.57999971456508i | 464.563013649591i | -291.132319086251+101.631521370094i | 0.496537372618725-1.42237442532294i | 0.0612600850210413-0.14927403698285i | 0.557797457639766-1.57164846230579i | -0.871623438033461i | 0.643584857382154-0.765374765293704i | 0.356415142617846+0.765374765293704i | -0.356415142617846+0.106248672739757i | -0.330476607413255-2.24594123673695i | 0.0919028002071958i | 0.206408288756938-0.0303717256242523i | #DIV/0! | 1.33333333333333E-06-0.000896900214662694i | #DIV/0! | #DIV/0! | 0.00083+0.118928131494295i | #DIV/0! | #DIV/0! | 1.27276243152413-0.187279258928539i | 1.41560648916676-2.10479901288448i | 0.341292320635464+0.375155443772114i | #DIV/0! | -18.0844826810209-3.37573510145957i | #DIV/0! | #DIV/0! | #DIV/0! | #DIV/0!
| 118400 | -7.01645670796053E-06+0.0266207076967039i | -7.66672045950145+0.204092092341397i | 7.99995690171618-0.0185683713099808i | 0.999200643787912+1.85386976887734E-06i | 1 | 10.4197445668557+3.5777162935497i | 464.955712731289i | -291.626411715258+101.717431362799i | 0.49578478861403-1.42142734976097i | 0.0611715367286633-0.149184269291154i | 0.556956325342693-1.57061161905212i | -0.872360228767217i | 0.643020761709839-0.765848744864219i | 0.356979238290161+0.765848744864219i | -0.356979238290161+0.106511483902998i | -0.330471702161452-2.2439618059756i | 0.0919804864288419i | 0.206400698441378-0.0303969479157777i | #DIV/0! | 1.33333333333333E-06-0.000896142697589504i | #DIV/0! | #DIV/0! | 0.00083+0.11902866245921i | #DIV/0! | #DIV/0! | 1.27271562783933-0.187434785556291i | 1.41445976727836-2.10333494223849i | 0.341562764954446+0.375398526860674i | #DIV/0! | -18.0864650263571-3.3736242012083i | #DIV/0! | #DIV/0! | #DIV/0! | #DIV/0!
| 118500 | -0.0000070046195844309+0.0265982429675876i | -7.66672036875012+0.203919862751505i | 7.99995682888467-0.0185840538868306i | 0.999200643795175+1.85543552039834E-06i | 1 | 10.4217228040721+3.57543515981852i | 465.348411812988i | -292.120921828532+101.803341355504i | 0.495033849444797-1.42048131731899i | 0.0610831695555312-0.149094578902625i | 0.556117019000328-1.56957589622162i | -0.873097019500973i | 0.642456316966912-0.766322308685654i | 0.357543683033088+0.766322308685654i | -0.357543683033088+0.106774710815319i | -0.3304667925132-2.24198564519495i | 0.0920581726504878i | 0.206393101605272-0.0304221690404331i | #DIV/0! | 1.33333333333333E-06-0.000895386459026135i | #DIV/0! | #DIV/0! | 0.00083+0.119129193424125i | #DIV/0! | #DIV/0! | 1.27266878394729-0.187590304988846i | 1.41331554922818-2.10187240836111i | 0.341833388616922+0.375641422109571i | #DIV/0! | -18.0884431728222-3.37151529706702i | #DIV/0! | #DIV/0! | #DIV/0! | #DIV/0!
| 118600 | -0.0000069928123904073+0.0265758161216493i | -7.66672027822833+0.203747923599311i | 7.99995675599168-0.018599736463252i | 0.999200643802447+1.85700127187664E-06i | 1 | 10.4236968534064+3.57315631176798i | 465.741110894687i | -292.615849426072+101.889251348209i | 0.494284550524884-1.41953632690585i | 0.0609949830406978-0.14900496581041i | 0.555279533565582-1.56854129271626i | -0.873833810234729i | 0.641891523459788-0.766795456500932i | 0.358108476540212+0.766795456500932i | -0.358108476540212+0.107038353733797i | -0.330461878467854-2.24001274612061i | 0.0921358588721337i | 0.206385498248349-0.0304473889971344i | #DIV/0! | 1.33333333333333E-06-0.00089463149573859i | #DIV/0! | #DIV/0! | 0.00083+0.11922972438904i | #DIV/0! | #DIV/0! | 1.27262189984635-0.187745817219519i | 1.41217382810845-2.10041140973856i | 0.342104191502775+0.375884129394537i | #DIV/0! | -18.0904171316347-3.36940838816867i | #DIV/0! | #DIV/0! | #DIV/0! | #DIV/0!
| 118700 | -6.98103502507459E-06+0.0265534270631435i | -7.66672018793523+0.203576274150767i | 7.9999566830372-0.0186154190392444i | 0.99920064380973+0.0000018585670233122i | 1 | 10.4256667260429+3.57087974778682i | 466.133809976386i | -293.111194507878+101.975161340914i | 0.493536887283309-1.41859237742898i | 0.0609069767245536-0.148915430007135i | 0.554443864007863-1.56750780743611i | -0.874570600968485i | 0.641326381495072-0.767268188053198i | 0.358673618504928+0.767268188053198i | -0.358673618504928+0.107302412915287i | -0.33045696002475-2.23804310050608i | 0.0922135450937798i | 0.20637788837034-0.0304726077847957i | #DIV/0! | 1.33333333333333E-06-0.000893877804503761i | #DIV/0! | #DIV/0! | 0.00083+0.119330255353955i | #DIV/0! | #DIV/0! | 1.27257497553485-0.187901322241615i | 1.41103459703395-2.09895194485452i | 0.342375173491773+0.376126648591365i | #DIV/0! | -18.0923869139781-3.36730347363605i | #DIV/0! | #DIV/0! | #DIV/0! | #DIV/0!
| 118800 | -6.96928738804173E-06+0.0265310756966477i | -7.66672009786999+0.203404913674299i | 7.99995661002124-0.0186311016148077i | 0.999200643817012+1.86013277470496E-06i | 1 | 10.4276324331307+3.56860546625618i | 466.526509058084i | -293.60695707395+102.061071333619i | 0.492790855164199-1.41764946779439i | 0.0608191501488254-0.148825971484904i | 0.553610005313024-1.56647543927929i | -0.875307391702241i | 0.640760891379557-0.767740503085825i | 0.359239108620443+0.767740503085825i | -0.359239108620443+0.107566888616416i | -0.330452037183236-2.23607670013261i | 0.0922912313154258i | 0.206370271970973-0.0304978254023317i | #DIV/0! | 1.33333333333333E-06-0.000893125382109403i | #DIV/0! | #DIV/0! | 0.00083+0.11943078631887i | #DIV/0! | #DIV/0! | 1.2725280110111-0.188056820048441i | 1.40989784914198-2.09749401218998i | 0.342646334463602+0.376368979575891i | #DIV/0! | -18.0943525310007-3.36520055258188i | #DIV/0! | #DIV/0! | #DIV/0! | #DIV/0!
| 118900 | -6.95756937933974E-06+0.0265087619270599i | -7.66672000803192+0.203233841440793i | 7.99995653694379-0.0186467841899413i | 0.999200643824305+0.0000018616985260549i | 1 | 10.4295939857846+3.56633346554989i | 466.919208139783i | -294.103137124288+102.146981326324i | 0.492046449626738-1.41670759690672i | 0.060731502856569-0.148736590235303i | 0.552777952483307-1.56544418714202i | -0.876044182435997i | 0.640195053420226-0.768212401342412i | 0.359804946579774+0.768212401342412i | -0.359804946579774+0.107831781093585i | -0.330447109942655-2.23411353680912i | 0.0923689175370717i | 0.206362649049977-0.0305230418486568i | #DIV/0! | 1.33333333333333E-06-0.000892374225354052i | #DIV/0! | #DIV/0! | 0.00083+0.119531317283784i | #DIV/0! | #DIV/0! | 1.27248100627345-0.188212310633303i | 1.40876357759226-2.09603761022343i | 0.342917674297851+0.376611122224017i | #DIV/0! | -18.0963139938165-3.3630996241091i | #DIV/0! | #DIV/0! | #DIV/0! | #DIV/0!
| 119000 | -6.94588089941944E-06+0.0264864856595982i | -7.66671991842024+0.203063056723586i | 7.99995646380486-0.0186624667646451i | 0.999200643831597+1.86326427736197E-06i | 1 | 10.4315513950845+3.56406374403425i | 467.311907221482i | -294.599734658893+102.232891319029i | 0.4913036661451-1.41576676366921i | 0.0606440343921682-0.148647286249407i | 0.551947700537268-1.56441404991862i | -0.876780973169753i | 0.639628867924248-0.768683882566784i | 0.360371132075752+0.768683882566784i | -0.360371132075752+0.108097090602969i | -0.33044217830236-2.23215360237203i | 0.0924466037587178i | 0.206355019607082-0.0305482571226858i | #DIV/0! | 1.33333333333333E-06-0.00089162433104703i | #DIV/0! | #DIV/0! | 0.00083+0.119631848248699i | #DIV/0! | #DIV/0! | 1.27243396132023-0.188367793989509i | 1.40763177556686-2.09458273743076i | 0.343189192874027+0.376853076411692i | #DIV/0! | -18.0982713135047-3.36100068731066i | #DIV/0! | #DIV/0! | #DIV/0! | #DIV/0!
| 119100 | -6.93422184914941E-06+0.0264642467997987i | -7.66671982903419+0.202892558798457i | 7.99995639060444-0.0186781493389184i | 0.9992006438389+1.86483002862615E-06i | 1 | 10.433504672076+3.56179630006831i | 467.70460630318i | -295.096749677764+102.318801311734i | 0.490562500208408-1.4148269669838i | 0.0605567443013296-0.148558059517781i | 0.551119244509738-1.56338502650158i | -0.87751776390351i | 0.639062335198984-0.769154946502993i | 0.360937664801016+0.769154946502993i | -0.360937664801016+0.108362817400517i | -0.330437242261687-2.2301968886852i | 0.0925242899803637i | 0.206347383642014-0.030573471223332i | #DIV/0! | 1.33333333333333E-06-0.000890875696008373i | #DIV/0! | #DIV/0! | 0.00083+0.119732379213614i | #DIV/0! | #DIV/0! | 1.27238687614973-0.188523270110359i | 1.4065024362701-2.09312939228533i | 0.343460890071542+0.377094842014914i | #DIV/0! | -18.1002245011102-3.35890374126985i | #DIV/0! | #DIV/0! | #DIV/0! | #DIV/0!
| 119200 | -6.92259212981388E-06+0.0264420452535147i | -7.666719739873+0.202722346943613i | 7.99995631734253-0.0186938319127612i | 0.999200643846212+1.86639577984743E-06i | 1 | 10.43545382777+3.55953113200387i | 468.097305384879i | -295.5941821809+102.404711304439i | 0.489822947320673-1.4138882057511i | 0.0604696321310769-0.148468910030484i | 0.55029257945175-1.56235711578158i | -0.878254554637266i | 0.638495455551983-0.769625592895315i | 0.361504544448017+0.769625592895315i | -0.361504544448017+0.108628961741951i | -0.330432301819978-2.22824338763977i | 0.0926019762020096i | 0.206339741154503-0.0305986841495089i | #DIV/0! | 1.33333333333333E-06-0.000890128317068766i | #DIV/0! | #DIV/0! | 0.00083+0.119832910178529i | #DIV/0! | #DIV/0! | 1.27233975076031-0.188678738989152i | 1.40537555292849-2.09167757325818i | 0.343732765769703+0.377336418909748i | #DIV/0! | -18.102173567643-3.35680878506026i | #DIV/0! | #DIV/0! | #DIV/0! | #DIV/0!
| 119300 | -6.91099164311067E-06+0.0264198809269151i | -7.66671965093591+0.202552420439683i | 7.99995624401914-0.0187095144861729i | 0.999200643853524+1.86796153102571E-06i | 1 | 10.4373988731436+3.55726823818551i | 468.490004466578i | -296.092032168303+102.490621297144i | 0.489085003000727-1.41295047887041i | 0.0603826974297502-0.148379837777075i | 0.549467700430477-1.56133031664749i | -0.878991345371022i | 0.637928229290981-0.770095821488257i | 0.362071770709019+0.770095821488257i | -0.362071770709019+0.108895523882765i | -0.330427356976585-2.2262930911541i | 0.0926796624236557i | 0.206332092144279-0.0306238959001307i | #DIV/0! | 1.33333333333333E-06-0.000889382191069544i | #DIV/0! | #DIV/0! | 0.00083+0.119933441143444i | #DIV/0! | #DIV/0! | 1.2722925851503-0.188834200619194i | 1.40425111879064-2.09022727881783i | 0.344004819847746+0.377577806972307i | #DIV/0! | -18.1041185240795-3.35471581774583i | #DIV/0! | #DIV/0! | #DIV/0! | #DIV/0!
| 119400 | -6.89942029114902E-06+0.0263977537264831i | -7.66671956222223+0.202382778569704i | 7.99995617063426-0.0187251970591531i | 0.999200643860847+0.000001869527282161i | 1 | 10.4393398191393+3.5550076169508i | 468.882703548277i | -296.590299639973+102.576531289849i | 0.488348662782185-1.4120137852398i | 0.0602959397469985-0.148290842746613i | 0.548644602529183-1.56030462798641i | -0.879728136104778i | 0.637360656723902-0.77056563202655i | 0.362639343276098+0.77056563202655i | -0.362639343276098+0.109162504078228i | -0.33042240773085-2.22434599117358i | 0.0927573486453017i | 0.206324436611067-0.0306491064741105i | #DIV/0! | 1.33333333333333E-06-0.000888637314862624i | #DIV/0! | #DIV/0! | 0.00083+0.120033972108359i | #DIV/0! | #DIV/0! | 1.27224537931799-0.188989654993783i | 1.40312912712715-2.08877850743038i | 0.344277052184808+0.377819006078755i | #DIV/0! | -18.1060593813615-3.3526248383811i | #DIV/0! | #DIV/0! | #DIV/0! | #DIV/0!
| 119500 | -6.88787797644759E-06+0.0263756635590148i | -7.66671947373118+0.202213420619114i | 7.9999560971879-0.0187408796317017i | 0.99920064386817+1.87109303325324E-06i | 1 | 10.441276676666+3.55274926663022i | 469.275402629975i | -297.088984595908+102.662441282554i | 0.487613922213387-1.41107812375606i | 0.060209358633779-0.148201924927664i | 0.547823280847166-1.55928004868372i | -0.880464926838534i | 0.63679273815886-0.771035024255151i | 0.36320726184114+0.771035024255151i | -0.36320726184114+0.109429902583383i | -0.330417454082103-2.22240207967058i | 0.0928350348669476i | 0.206316774554595-0.0306743158703601i | #DIV/0! | 1.33333333333333E-06-0.000887893685310435i | #DIV/0! | #DIV/0! | 0.00083+0.120134503073274i | #DIV/0! | #DIV/0! | 1.27219813326172-0.189145102106208i | 1.40200957123062-2.08733125755967i | 0.344549462659929+0.378060016105313i | #DIV/0! | -18.1079961503972-3.35053584601111i | #DIV/0! | #DIV/0! | #DIV/0! | #DIV/0!
| 119600 | -6.87636460193246E-06+0.0263536103316185i | -7.66671938546194+0.202044345875742i | 7.99995602368005-0.0187565622038181i | 0.999200643875502+1.87265878430241E-06i | 1 | 10.4432094565982+3.55049318554729i | 469.668101711674i | -297.58808703611+102.74835127526i | 0.486880776857337-1.41014349331479i | 0.0601229536423513-0.148113084308305i | 0.547003730499688-1.55825657762309i | -0.88120171757229i | 0.636224473904155-0.771503997919247i | 0.363775526095845+0.771503997919247i | -0.363775526095845+0.109697719653043i | -0.330412496029694-2.22046134864431i | 0.0929127210885937i | 0.206309105974591-0.030699524087793i | #DIV/0! | 1.33333333333333E-06-0.000887151299285925i | #DIV/0! | #DIV/0! | 0.00083+0.120235034038189i | #DIV/0! | #DIV/0! | 1.2721508469798-0.18930054194977i | 1.40089244441544-2.0858855276672i | 0.344822051152061+0.378300836928258i | #DIV/0! | -18.1099288420601-3.34844883967155i | #DIV/0! | #DIV/0! | #DIV/0! | #DIV/0!
| 119700 | -6.86488007093498E-06+0.0263315939517124i | -7.66671929741387+0.201875553629795i | 7.99995595011071-0.018772244775502i | 0.999200643882844+1.87422453530849E-06i | 1 | 10.4451381697771+3.5482393720187i | 470.060800793373i | -298.087606960577+102.834261267965i | 0.486149222291648-1.40920989281037i | 0.0600367243262725-0.148024320876121i | 0.546185946617921-1.55723421368649i | -0.881938508306046i | 0.635655864268276-0.771972552764249i | 0.364344135731724+0.771972552764249i | -0.364344135731724+0.109965955541797i | -0.330407533572954-2.21852379012073i | 0.0929904073102396i | 0.206301430870783-0.0307247311253207i | #DIV/0! | 1.33333333333333E-06-0.000886410153672492i | #DIV/0! | #DIV/0! | 0.00083+0.120335565003103i | #DIV/0! | #DIV/0! | 1.27210352047056-0.189455974517757i | 1.39977774001784-2.08444131621219i | 0.345094817540069+0.378541468423921i | #DIV/0! | -18.111857467191-3.3463638183889i | #DIV/0! | #DIV/0! | #DIV/0! | #DIV/0!
| 119800 | -6.85342428718977E-06+0.0263096143270239i | -7.66671920958623+0.20170704317385i | 7.99995587647989-0.0187879273467531i | 0.999200643890187+0.0000018757902862714i | 1 | 10.44706282701+3.54598782435433i | 470.453499875072i | -298.587544369311+102.92017126067i | 0.485419254108494-1.40827732113603i | 0.0599506702403959-0.14793563461822i | 0.54536992434889-1.55621295575425i | -0.882675299039802i | 0.635086909559897-0.772440688535799i | 0.364913090440103+0.772440688535799i | -0.364913090440103+0.110234610504003i | -0.330402566711237-2.2165893961524i | 0.0930680935318856i | 0.206293749242897-0.0307499369818565i | #DIV/0! | 1.33333333333333E-06-0.000885670245363915i | #DIV/0! | #DIV/0! | 0.00083+0.120436095968018i | #DIV/0! | #DIV/0! | 1.27205615373231-0.189611399803468i | 1.39866545139567-2.08299862165165i | 0.345367761702718+0.378781910468693i | #DIV/0! | -18.1137820365962-3.34428078118048i | #DIV/0! | #DIV/0! | #DIV/0! | #DIV/0!
| 119900 | -6.84199715483278E-06+0.0262876713655886i | -7.66671912197815+0.201538813802846i | 7.99995580278758-0.018803609917571i | 0.999200643897539+1.87735603719114E-06i | 1 | 10.4489834390703+3.54373854085719i | 470.84619895677i | -299.087899262311+103.006081253375i | 0.484690867914557-1.40734577718382i | 0.0598647909408654-0.147847025521227i | 0.544555658855422-1.55519280270505i | -0.883412089773558i | 0.634517610087883-0.772908404979763i | 0.365482389912117+0.772908404979763i | -0.365482389912117+0.110503684793795i | -0.330397595443867-2.21465815881841i | 0.0931457797535317i | 0.206286061090662-0.0307751416563109i | #DIV/0! | 1.33333333333333E-06-0.00088493157126436i | #DIV/0! | #DIV/0! | 0.00083+0.120536626932933i | #DIV/0! | #DIV/0! | 1.27200874676338-0.189766817800185i | 1.3975555719285-2.08155744244036i | 0.345640883518691+0.379022162939012i | #DIV/0! | -18.1157025610485-3.34219972705434i | #DIV/0! | #DIV/0! | #DIV/0! | #DIV/0!
| 120000 | -0.0000068305985783992+0.0262657649757482i | -7.66671903458912+0.20137086481407i | 7.99995572903379-0.0188192924879553i | 0.999200643904901+1.87892178806768E-06i | 1 | 10.4509000166987+3.5414915198239i | 471.238898038469i | -299.588671639577+103.09199124608i | 0.48396405933097-1.4064152598447i | 0.0597790859851108-0.14775849357129i | 0.543743145316081-1.55417375341599i | -0.884148880507314i | 0.633947966161283-0.773375701842237i | 0.366052033838717+0.773375701842237i | -0.366052033838717+0.110773178665077i | -0.330392619770193-2.21273007022422i | 0.0932234659751776i | 0.2062783664138-0.0308003451475964i | #DIV/0! | 1.33333333333333E-06-0.000884194128288304i | #DIV/0! | #DIV/0! | 0.00083+0.120637157897848i | #DIV/0! | #DIV/0! | 1.27196129956205-0.189922228501202i | 1.39644809501736-2.08011777703091i | 0.345914182866578+0.37926222571137i | #DIV/0! | -18.1176190512878-3.34012065500983i | #DIV/0! | #DIV/0! | #DIV/0! | #DIV/0!
| 120100 | -6.81922846282145E-06+0.0262438950661499i | -7.6667189474182+0.201203195507149i | 7.99995565521851-0.0188349750579057i | 0.999200643912264+1.88048753890094E-06i | 1 | 10.4528125706017+3.53924675954415i | 471.631597120168i | -300.08986150111+103.177901238785i | 0.483238823993259-1.40548576800848i | 0.0596935549318466-0.147670038754086i | 0.542932378925106-1.55315580676257i | -0.884885671241071i | 0.633377978089333-0.773842578869545i | 0.366622021910667+0.773842578869545i | -0.366622021910667+0.111043092371526i | -0.330387639689554-2.21080512250162i | 0.0933011521968235i | 0.206270665212041-0.0308255474546244i | #DIV/0! | 1.33333333333333E-06-0.000883457913360509i | #DIV/0! | #DIV/0! | 0.00083+0.120737688862763i | #DIV/0! | #DIV/0! | 1.27191381212666-0.190077631899807i | 1.39534301408476-2.07867962387385i | 0.34618765962487+0.379502098662328i | #DIV/0! | -18.1195315180199-3.338043564037i | #DIV/0! | #DIV/0! | #DIV/0! | #DIV/0!
| 120200 | -6.80788671342733E-06+0.026222061545745i | -7.66671886046478+0.201035805184045i | 7.99995558134175-0.0188506576274217i | 0.999200643919636+1.88205328969092E-06i | 1 | 10.4547211114533+3.53700425830133i | 472.024296201866i | -300.591468846908+103.26381123149i | 0.482515157551303-1.40455730056392i | 0.0596081973410643-0.147581661054824i | 0.542123354892367-1.55213896161874i | -0.885622461974827i | 0.632807646181461-0.774309035808236i | 0.367192353818539+0.774309035808236i | -0.367192353818539+0.111313426166591i | -0.330382655201277-2.20888330780856i | 0.0933788384184694i | 0.20626295748511-0.0308507485763049i | #DIV/0! | 1.33333333333333E-06-0.000882722923415947i | #DIV/0! | #DIV/0! | 0.00083+0.120838219827678i | #DIV/0! | #DIV/0! | 1.27186628445551-0.190233027989278i | 1.39424032257464-2.07724298141754i | 0.346461313671979+0.379741781668487i | #DIV/0! | -18.1214399719181-3.33596845311729i | #DIV/0! | #DIV/0! | #DIV/0! | #DIV/0!
| 120300 | -0.0000067965732359379+0.0262002643237873i | -7.66671877372818+0.200868693149036i | 7.9999555074035-0.0188663401965032i | 0.999200643927008+1.88361904043756E-06i | 1 | 10.4566256498941+3.53476401437232i | 472.416995283565i | -301.093493676973+103.349721224195i | 0.481793055669263-1.4036298563987i | 0.0595230127740324-0.147493360458246i | 0.541316068443295-1.55112321685695i | -0.886359252708583i | 0.632236970747274-0.774775072405089i | 0.367763029252726+0.774775072405089i | -0.367763029252726+0.111584180303494i | -0.330377666304705-2.20696461832906i | 0.0934565246401155i | 0.206255243232733-0.0308759485115495i | #DIV/0! | 1.33333333333333E-06-0.000881989155399805i | #DIV/0! | #DIV/0! | 0.00083+0.120938750792593i | #DIV/0! | #DIV/0! | 1.27181871654692-0.190388416762904i | 1.3931400139522-2.07580784810837i | 0.346735144886214+0.379981274606513i | #DIV/0! | -18.1233444236223-3.33389532122328i | #DIV/0! | #DIV/0! | #DIV/0! | #DIV/0!
| 120400 | -6.78528793646557E-06+0.0261785033098321i | -7.66671868720754+0.200701858708713i | 7.99995543340376-0.0188820227651496i | 0.99920064393439+1.88518479114084E-06i | 1 | 10.4585261965314+3.53252602602753i | 472.809694365264i | -301.595935991304+103.4356312169i | 0.481072514025547-1.40270343439949i | 0.0594380007932903-0.147405136948633i | 0.540510514818837-1.55010857134812i | -0.887096043442339i | 0.631665952096571-0.775240688407112i | 0.368334047903429+0.775240688407112i | -0.368334047903429+0.111855355035227i | -0.330372672999173-2.20504904627311i | 0.0935342108617614i | 0.206247522454635-0.0309011472592684i | #DIV/0! | 1.33333333333333E-06-0.000881256606267419i | #DIV/0! | #DIV/0! | 0.00083+0.121039281757508i | #DIV/0! | #DIV/0! | 1.27177110839918-0.190543798213965i | 1.39204208170387-2.07437422239063i | 0.347009153145802+0.380220577353123i | #DIV/0! | -18.1252448837389-3.33182416731882i | #DIV/0! | #DIV/0! | #DIV/0! | #DIV/0!
| 120500 | -6.77403072151223E-06+0.0261567784137352i | -7.66671860090219+0.20053530117197i | 7.99995535934254-0.0188977053333607i | 0.999200643941783+1.88675054180075E-06i | 1 | 10.46042276194+3.5302902915311i | 473.202393446963i | -302.098795789901+103.521541209605i | 0.480353528312745-1.4017780334519i | 0.0593531609626439-0.147316990509806i | 0.539706689275389-1.54909502396171i | -0.887832834176095i | 0.631094590539335-0.77570588356154i | 0.368905409460665+0.77570588356154i | -0.368905409460665+0.112126950614555i | -0.330367675284015-2.20313658387657i | 0.0936118970834074i | 0.206239795150543-0.0309263448183718i | #DIV/0! | 1.33333333333333E-06-0.000880525272984207i | #DIV/0! | #DIV/0! | 0.00083+0.121139812722422i | #DIV/0! | #DIV/0! | 1.27172346001062-0.190699172335741i | 1.39094651933726-2.0729421027067i | 0.347283338328871+0.380459689785095i | #DIV/0! | -18.1271413628422-3.32975499035913i | #DIV/0! | #DIV/0! | #DIV/0! | #DIV/0!
| 120600 | -6.76280149796717E-06+0.0261350895456511i | -7.6667185148115+0.200369019849992i | 7.99995528521984-0.018913387901136i | 0.999200643949175+0.0000018883162924172i | 1 | 10.462315356662+3.52805680914094i | 473.595092528661i | -302.602073072764+103.60745120231i | 0.479636094237581-1.40085365244059i | 0.059268492847164-0.147228921125132i | 0.538904587084745-1.54808257356572i | -0.888569624909851i | 0.630522886385736-0.776170657615837i | 0.369477113614264+0.776170657615837i | -0.369477113614264+0.112398967294014i | -0.330362673158566-2.20122722340102i | 0.0936895833050535i | 0.206232061320181-0.0309515411877696i | #DIV/0! | 1.33333333333333E-06-0.000879795152525677i | #DIV/0! | #DIV/0! | 0.00083+0.121240343687337i | #DIV/0! | #DIV/0! | 1.27167577137953-0.19085453912151i | 1.38985332038103-2.07151148749692i | 0.347557700313467+0.380698611779258i | #DIV/0! | -18.1290338714735-3.32768778929095i | #DIV/0! | #DIV/0! | #DIV/0! | #DIV/0!
| 120700 | -6.75160017310526E-06+0.0261134366160321i | -7.66671842893464+0.200203014056246i | 7.99995521103564-0.0189290704684752i | 0.999200643956577+1.88988204299018E-06i | 1 | 10.4642039912064+3.52582557710871i | 473.98779161036i | -303.105767839894+103.693361195015i | 0.478920207520861-1.39993029024919i | 0.0591839960131799-0.147140928777527i | 0.538104203534041-1.54707121902672i | -0.889306415643607i | 0.629950839946128-0.776635010317696i | 0.370049160053872+0.776635010317696i | -0.370049160053872+0.112671405325911i | -0.330357666622167-2.1993209571337i | 0.0937672695266994i | 0.206224320963274-0.0309767363663722i | #DIV/0! | 1.33333333333333E-06-0.000879066241877359i | #DIV/0! | #DIV/0! | 0.00083+0.121340874652252i | #DIV/0! | #DIV/0! | 1.27162804250421-0.191009898564554i | 1.38876247838484-2.07008237519975i | 0.347832238977543+0.380937343212498i | #DIV/0! | -18.130922420141-3.32562256305246i | #DIV/0! | #DIV/0! | #DIV/0! | #DIV/0!
| 120800 | -6.74042665458504E-06+0.0260918195356272i | -7.66671834327099+0.200037283106475i | 7.99995513678997-0.018944753035378i | 0.999200643963979+1.89144779351965E-06i | 1 | 10.4660886760501+3.52359659367998i | 474.380490692059i | -303.609880091289+103.77927118772i | 0.478205863897425-1.39900794576045i | 0.0590996700282776-0.147053013449459i | 0.537305533925703-1.54606095920991i | -0.890043206377363i | 0.629378451531055-0.777098941415037i | 0.370621548468945+0.777098941415037i | -0.370621548468945+0.112944264962326i | -0.330352655674138-2.1974177773874i | 0.0938449557483453i | 0.206216574079548-0.0310019303530878i | #DIV/0! | 1.33333333333333E-06-0.000878338538034743i | #DIV/0! | #DIV/0! | 0.00083+0.121441405617167i | #DIV/0! | #DIV/0! | 1.27158027338299-0.19116525065814i | 1.38767398691931-2.06865476425182i | 0.34810695419895+0.381175883961761i | #DIV/0! | -18.1328070193211-3.3235593105735i | #DIV/0! | #DIV/0! | #DIV/0! | #DIV/0!
| 120900 | -6.72928085044674E-06+0.0260702382154805i | -7.66671825781985+0.199871826318684i | 7.9999550624828-0.0189604356018439i | 0.999200643971392+1.89301354400558E-06i | 1 | 10.4679694216371+3.52136985709428i | 474.773189773757i | -304.114409826951+103.865181180425i | 0.477493059116082-1.39808661785611i | 0.0590155144612954-0.146965175122949i | 0.536508573577377-1.54505179297906i | -0.890779997111119i | 0.628805721451243-0.777562450656011i | 0.371194278548757+0.777562450656011i | -0.371194278548757+0.113217546455108i | -0.330347640313819-2.19551767650031i | 0.0939226419699914i | 0.206208820668726-0.0310271231468263i | #DIV/0! | 1.33333333333333E-06-0.000877612038003281i | #DIV/0! | #DIV/0! | 0.00083+0.121541936582082i | #DIV/0! | #DIV/0! | 1.27153246401414-0.191320595395547i | 1.38658783957584-2.06722865308777i | 0.348381845855468+0.381414233904045i | #DIV/0! | -18.134687679457-3.3214980307756i | #DIV/0! | #DIV/0! | #DIV/0! | #DIV/0!
| 121000 | -6.71816266911044E-06+0.0260486925669302i | -7.66671817258047+0.199706643013132i | 7.99995498811415-0.0189761181678727i | 0.999200643978814+1.89457929444795E-06i | 1 | 10.4698462383796+3.51914536558508i | 475.165888855456i | -304.619357046879+103.95109117313i | 0.476781788939577-1.39716630541707i | 0.0589315288823185-0.14687741377958i | 0.535713317821895-1.54404371919665i | -0.891516787844875i | 0.628232650017604-0.778025537788998i | 0.371767349982396+0.778025537788998i | -0.371767349982396+0.113491250055877i | -0.330342620540549-2.19362064683597i | 0.0940003281916374i | 0.206201060730533-0.0310523147464971i | #DIV/0! | 1.33333333333333E-06-0.000876886738798318i | #DIV/0! | #DIV/0! | 0.00083+0.121642467546997i | #DIV/0! | #DIV/0! | 1.27148461439598-0.191475932770049i | 1.38550402996665-2.06580404014057i | 0.348656913824767+0.381652392916407i | #DIV/0! | -18.1365644109601-3.31943872257195i | #DIV/0! | #DIV/0! | #DIV/0! | #DIV/0!
| 121100 | -6.70707201937421E-06+0.0260271825016074i | -7.66671808755216+0.199541732512323i | 7.99995491368402-0.0189918007334639i | 0.999200643986236+1.89614504484668E-06i | 1 | 10.471719136657+3.51692311737998i | 475.558587937155i | -305.124721751073+104.037001165836i | 0.476072049144527-1.39624700732328i | 0.0588477128626778-0.146789729400493i | 0.534919762007205-1.54303673672377i | -0.892253578578631i | 0.627659237541236-0.778488202562604i | 0.372340762458764+0.778488202562604i | -0.372340762458764+0.113765376016027i | -0.330337596353647-2.19172668078313i | 0.0940780144132833i | 0.206193294264693-0.0310775051510078i | #DIV/0! | 1.33333333333333E-06-0.000876162637445062i | #DIV/0! | #DIV/0! | 0.00083+0.121742998511912i | #DIV/0! | #DIV/0! | 1.27143672452679-0.191631262774911i | 1.38442255172464-2.06438092384127i | 0.348932157984441+0.381890360875958i | #DIV/0! | -18.1384372242092-3.31738138486766i | #DIV/0! | #DIV/0! | #DIV/0! | #DIV/0!
| 121200 | -6.69600881041217E-06+0.0260057079314349i | -7.66671800273421+0.199377094141001i | 7.99995483919239-0.0190074832986172i | 0.999200643993668+1.89771079520177E-06i | 1 | 10.4735881268169+3.51470311070066i | 475.951287018854i | -305.630503939533+104.122911158541i | 0.475363835521366-1.39532872245386i | 0.0587640659749447-0.146702121966398i | 0.534127901496311-1.54203084442026i | -0.892990369312388i | 0.627085484333422-0.778950444725669i | 0.372914515666578+0.778950444725669i | -0.372914515666578+0.114039924586719i | -0.330332567752451-2.18983577075566i | 0.0941557006349294i | 0.20618552127093-0.0311026943592673i | #DIV/0! | 1.33333333333333E-06-0.000875439730978521i | #DIV/0! | #DIV/0! | 0.00083+0.121843529476827i | #DIV/0! | #DIV/0! | 1.27138879440489-0.191786585403404i | 1.38334339850332-2.06295930261929i | 0.349207578211979+0.382128137659872i | #DIV/0! | -18.1403061295511-3.31532601655966i | #DIV/0! | #DIV/0! | #DIV/0! | #DIV/0!
| 121300 | -0.0000066849729517727+0.0259842687686258i | -7.66671791812595+0.199212727226131i | 7.99995476463929-0.0190231658633322i | 0.99920064400111+1.89927654551319E-06i | 1 | 10.4754532191751+3.51248534376307i | 476.343986100552i | -306.136703612259+104.208821151246i | 0.474657143874308-1.39441144968708i | 0.0586805877929264-0.146614591457571i | 0.533337731667234-1.54102604114465i | -0.893727160046143i | 0.626511390705631-0.779412264027258i | 0.373488609294369+0.779412264027258i | -0.373488609294369+0.114314896018885i | -0.330327534736296-2.18794790919245i | 0.0942333868565753i | 0.206177741748967-0.0311278823701842i | #DIV/0! | 1.33333333333333E-06-0.0008747180164435i | #DIV/0! | #DIV/0! | 0.00083+0.121944060441741i | #DIV/0! | #DIV/0! | 1.27134082402856-0.191941900648799i | 1.38226656397675-2.06153917490224i | 0.349483174384791+0.382365723145372i | #DIV/0! | -18.142171137301-3.31327261653694i | #DIV/0! | #DIV/0! | #DIV/0! | #DIV/0!
| 121400 | -6.67396435337654E-06+0.0259628649256824i | -7.66671783372669+0.199048631096898i | 7.99995469002469-0.0190388484276087i | 0.999200644008552+1.90084229578087E-06i | 1 | 10.477314424015+3.51026981477735i | 476.736685182251i | -306.643320769252+104.294731143951i | 0.473951970021286-1.39349518790035i | 0.0585972778916647-0.146527137853861i | 0.532549247912951-1.54002232575421i | -0.8944639507799i | 0.625936956969515-0.779873660216669i | 0.374063043030485+0.779873660216669i | -0.374063043030485+0.114590290563231i | -0.330322497304499-2.1860630885573i | 0.0943110730782212i | 0.206169955698529-0.0311530691826651i | #DIV/0! | 1.33333333333333E-06-0.00087399749089454i | #DIV/0! | #DIV/0! | 0.00083+0.122044591406656i | #DIV/0! | #DIV/0! | 1.2712928133961-0.192097208504354i | 1.38119204183947-2.06012053911605i | 0.349758946380194+0.382603117209744i | #DIV/0! | -18.1440322577417-3.31122118368045i | #DIV/0! | #DIV/0! | #DIV/0! | #DIV/0!
| 121500 | -0.000006662982925515+0.0259414963153954i | -7.6667177495358+0.198884805084698i | 7.99995461534862-0.0190545309914461i | 0.999200644016005+0.0000019024080460048i | 1 | 10.4791717515886+3.50805652194806i | 477.12938426395i | -307.150355410511+104.380641136656i | 0.473248309793909-1.3925799359703i | 0.0585141358474288-0.146439761134693i | 0.531762445641338-1.53901969710499i | -0.895200741513656i | 0.625362183436911-0.780334633043426i | 0.374637816563089+0.780334633043426i | -0.374637816563089+0.11486610847023i | -0.330317455456395-2.18418130133879i | 0.0943887592998673i | 0.206162163119338-0.0311782547956183i | #DIV/0! | 1.33333333333333E-06-0.000873278151395859i | #DIV/0! | #DIV/0! | 0.00083+0.122145122371571i | #DIV/0! | #DIV/0! | 1.27124476250581-0.192252508963336i | 1.3801198258064-2.05870339368502i | 0.350034894075412+0.382840319730331i | #DIV/0! | -18.1458895011244-3.30917171686336i | #DIV/0! | #DIV/0! | #DIV/0! | #DIV/0!
| 121600 | -6.65202857884807E-06+0.025920162850842i | -7.66671766555245+0.198721248523122i | 7.99995454061105-0.0190702135548441i | 0.999200644023456+1.90397379618491E-06i | 1 | 10.481025212116+3.50584546347398i | 477.522083345649i | -307.657807536035+104.466551129361i | 0.472546159037407-1.39166569277276i | 0.0584311612377152-0.146352461279068i | 0.530977320275122-1.53801815405183i | -0.895937532247412i | 0.624787070419842-0.780795182257288i | 0.375212929580158+0.780795182257288i | -0.375212929580158+0.115142349990124i | -0.33031240919132-2.18230254005025i | 0.0944664455215133i | 0.206154364011117-0.0312034392079516i | #DIV/0! | 1.33333333333333E-06-0.000872559995021353i | #DIV/0! | #DIV/0! | 0.00083+0.122245653336486i | #DIV/0! | #DIV/0! | 1.27119667135596-0.192407802019012i | 1.37904990961279-2.05728773703181i | 0.350311017347577+0.383077330584523i | #DIV/0! | -18.1477428776684-3.30712421495086i | #DIV/0! | #DIV/0! | #DIV/0! | #DIV/0!
| 121700 | -6.64110122440269E-06+0.0258988644453854i | -7.66671758177602+0.198557960747955i | 7.999954465812-0.0190858961178025i | 0.999200644030919+1.90553954632121E-06i | 1 | 10.4828748157859+3.50363663754852i | 477.914782427347i | -308.165677145826+104.552461122066i | 0.471845513610571-1.39075245718279i | 0.0583483536412416-0.146265238265571i | 0.530193867251813-1.53701769544836i | -0.896674322981168i | 0.624211618230514-0.781255307608239i | 0.375788381769486+0.781255307608239i | -0.375788381769486+0.115419015372929i | -0.330307358508591-2.1804267972296i | 0.0945441317431592i | 0.20614655837359-0.0312286224185711i | #DIV/0! | 1.33333333333333E-06-0.000871843018854538i | #DIV/0! | #DIV/0! | 0.00083+0.122346184301401i | #DIV/0! | #DIV/0! | 1.27114853994487-0.192563087664635i | 1.37798228701415-2.05587356757747i | 0.350587316073739+0.383314149649784i | #DIV/0! | -18.1495923975619-3.30507867680056i | #DIV/0! | #DIV/0! | #DIV/0! | #DIV/0!
| 121800 | -6.63020077357085E-06+0.025877601012673i | -7.66671749820591+0.19839494109716i | 7.99995439095147-0.0191015786803208i | 0.999200644038381+1.90710529641362E-06i | 1 | 10.4847205727554+3.50143004235952i | 478.307481509046i | -308.673964239884+104.638371114771i | 0.471146369385722-1.38984022807471i | 0.0582657126379428-0.14617809207237i | 0.529412082023665-1.53601832014708i | -0.897411113714924i | 0.623635827181316-0.781715008846495i | 0.376364172818684+0.781715008846495i | -0.376364172818684+0.115696104868429i | -0.330302303407539-2.17855406543923i | 0.0946218179648053i | 0.206138746206477-0.031253804426384i | #DIV/0! | 1.33333333333333E-06-0.000871127219988481i | #DIV/0! | #DIV/0! | 0.00083+0.122446715266316i | #DIV/0! | #DIV/0! | 1.27110036827081-0.192718365893468i | 1.37691695178612-2.05446088374152i | 0.350863790130845+0.383550776803625i | #DIV/0! | -18.1514380709613-3.30303510126236i | #DIV/0! | #DIV/0! | #DIV/0! | #DIV/0!
| 121900 | -6.61932713810785E-06+0.0258563724666358i | -7.66671741484141+0.198232188910875i | 7.99995431602945-0.0191172612423986i | 0.999200644045863+1.90867104646217E-06i | 1 | 10.4865624931503+3.49922567608942i | 478.700180590745i | -309.182668818207+104.724281107476i | 0.470448722248657-1.38892900432211i | 0.0581832378089695-0.146091022677223i | 0.528631960057627-1.53502002699933i | -0.89814790444868i | 0.623059697584823-0.782174285722503i | 0.376940302415177+0.782174285722503i | -0.376940302415177+0.115973618726177i | -0.330297243887492-2.17668433726598i | 0.0946995041864512i | 0.206130927509502-0.0312789852302968i | #DIV/0! | 1.33333333333333E-06-0.000870412595525813i | #DIV/0! | #DIV/0! | 0.00083+0.122547246231231i | #DIV/0! | #DIV/0! | 1.27105215633207-0.192873636698768i | 1.37585389772449-2.05304968394192i | 0.351140439395758+0.383787211923614i | #DIV/0! | -18.1532799079917-3.30099348717855i | #DIV/0! | #DIV/0! | #DIV/0! | #DIV/0!
| 122000 | -6.60848023013048E-06+0.0258351787214869i | -7.66671733168177+0.1980697035314i | 7.99995424104594-0.0191329438040357i | 0.999200644053345+1.91023679646677E-06i | 1 | 10.4884005870651+3.49702353691522i | 479.092879672444i | -309.691790880797+104.810191100181i | 0.46975256809858-1.38801878479784i | 0.0581009287366814-0.146004030057477i | 0.527853496835261-1.53402281485532i | -0.898884695182436i | 0.622483229753794-0.78263313798694i | 0.377516770246206+0.78263313798694i | -0.377516770246206+0.116251557195496i | -0.330292179947775-2.17481760532098i | 0.0947771904080971i | 0.206123102282388-0.0313041648292157i | #DIV/0! | 1.33333333333333E-06-0.000869699142578666i | #DIV/0! | #DIV/0! | 0.00083+0.122647777196146i | #DIV/0! | #DIV/0! | 1.27100390412694-0.193028900073789i | 1.37479311864505-2.05163996659512i | 0.351417263745254+0.384023454887383i | #DIV/0! | -18.1551179187469-3.29895383338382i | #DIV/0! | #DIV/0! | #DIV/0! | #DIV/0!
| 122100 | -6.59765996211532E-06+0.0258140196917204i | -7.66671724872636+0.19790748430319i | 7.99995416600095-0.0191486263652316i | 0.999200644060827+1.91180254642737E-06i | 1 | 10.4902348645632+3.49482362300869i | 479.485578754142i | -310.201330427652+104.896101092886i | 0.469057902848082-1.3871095683741i | 0.0580187850046462-0.145917114190075i | 0.527076687852728-1.53302668256417i | -0.899621485916192i | 0.62190642400117-0.783091565390713i | 0.37809357599883+0.783091565390713i | -0.37809357599883+0.116529920525479i | -0.330287111587713-2.17295386223955i | 0.0948548766297431i | 0.206115270524856-0.0313293432220467i | #DIV/0! | 1.33333333333333E-06-0.000868986858268608i | #DIV/0! | #DIV/0! | 0.00083+0.12274830816106i | #DIV/0! | #DIV/0! | 1.27095561165371-0.193184156011787i | 1.37373460838357-2.05023173011612i | 0.351694263056015+0.384259505572615i | #DIV/0! | -18.1569521132896-3.2969161387055i | #DIV/0! | #DIV/0! | #DIV/0! | #DIV/0!
| 122200 | -6.58686624689687E-06+0.0257928952921105i | -7.66671716597459+0.197745530572847i | 7.99995409089447-0.0191643089259859i | 0.999200644068319+1.91336829634396E-06i | 1 | 10.4920653356771+3.49262593253637i | 479.878277835841i | -310.711287458774+104.982011085591i | 0.468364722423066-1.38620135392239i | 0.057936806197635-0.145830275051556i | 0.526301528620701-1.53203162897395i | -0.900358276649948i | 0.621329280640075-0.783549567684959i | 0.378670719359925+0.783549567684959i | -0.378670719359925+0.116808708964989i | -0.330282038806631-2.17109310068111i | 0.0949325628513892i | 0.206107432236627-0.0313545204076955i | #DIV/0! | 1.33333333333333E-06-0.000868275739726651i | #DIV/0! | #DIV/0! | 0.00083+0.122848839125975i | #DIV/0! | #DIV/0! | 1.27090727891065-0.193339404506013i | 1.37267836079565-2.04882497291846i | 0.351971437204629+0.384495363857058i | #DIV/0! | -18.1587825016517-3.29488040196352i | #DIV/0! | #DIV/0! | #DIV/0! | #DIV/0!
| 122300 | -6.57609899766583E-06+0.0257718054377098i | -7.66671708342567+0.197583841689109i | 7.9999540157265-0.0191799914862984i | 0.999200644075821+1.91493404621653E-06i | 1 | 10.4938920104079+3.49043046365951i | 480.27097691754i | -311.221661974162+105.067921078296i | 0.467673022762716-1.38529414031358i | 0.057854991901617-0.145743512618061i | 0.525528014664333-1.53103765293164i | -0.901095067383704i | 0.620751799983819-0.784007144621048i | 0.379248200016181+0.784007144621048i | -0.379248200016181+0.117087922762656i | -0.330276961603855-2.16923531332912i | 0.0950102490730351i | 0.206099587417423-0.0313796963850675i | #DIV/0! | 1.33333333333333E-06-0.000867565784093192i | #DIV/0! | #DIV/0! | 0.00083+0.12294937009089i | #DIV/0! | #DIV/0! | 1.27085890589606-0.193494645549718i | 1.37162436975676-2.0474196934143i | 0.352248786067599+0.384731029618514i | #DIV/0! | -18.1606090938336-3.2928466219704i | #DIV/0! | #DIV/0! | #DIV/0! | #DIV/0!
| 122400 | -6.56535812796743E-06+0.0257507500438489i | -7.666717001079+0.197422417002842i | 7.99995394049705-0.0191956740461686i | 0.999200644083323+1.91649979604498E-06i | 1 | 10.4957148987263+3.48823721453434i | 480.663675999238i | -311.732453973816+105.153831071001i | 0.466982799819439-1.38438792641786i | 0.0577733417037588-0.145656826865335i | 0.524756141523198-1.5300447532832i | -0.901831858117461i | 0.620173982345891-0.784464295950579i | 0.379826017654109+0.784464295950579i | -0.379826017654109+0.117367562166882i | -0.330271879978707-2.16738049289091i | 0.095087935294681i | 0.206091736066965-0.0314048711530679i | #DIV/0! | 1.33333333333333E-06-0.00086685698851795i | #DIV/0! | #DIV/0! | 0.00083+0.123049901055805i | #DIV/0! | #DIV/0! | 1.2708104926082-0.193649879136151i | 1.37057262916208-2.04601589001434i | 0.352526309521339+0.384966502734841i | #DIV/0! | -18.1624318998053-3.2908147975315i | #DIV/0! | #DIV/0! | #DIV/0! | #DIV/0!
| 122500 | -0.0000065546435516996+0.0257297290261345i | -7.66671691893389+0.197261255867031i | 7.99995386520612-0.0192113566055963i | 0.999200644090835+1.91806554582935E-06i | 1 | 10.4975340105722+3.48604618331195i | 481.056375080937i | -312.243663457737+105.239741063706i | 0.466294049558816-1.38348271110485i | 0.0576918551924178-0.145570217768727i | 0.523985904751234-1.52905292887358i | -0.902568648851217i | 0.619595828039969-0.784921021425382i | 0.380404171960031+0.784921021425382i | -0.380404171960031+0.117647627425835i | -0.330266793930508-2.16552863209765i | 0.0951656215163271i | 0.206083878184975-0.0314300447106015i | #DIV/0! | 1.33333333333333E-06-0.000866149350159974i | #DIV/0! | #DIV/0! | 0.00083+0.12315043202072i | #DIV/0! | #DIV/0! | 1.27076203904537-0.193805105258559i | 1.36952313292646-2.044613561128i | 0.352804007442171+0.385201783083963i | #DIV/0! | -18.1642509295061-3.28878492744492i | #DIV/0! | #DIV/0! | #DIV/0! | #DIV/0!
| 122600 | -6.54395518311123E-06+0.0257087423004488i | -7.66671683698972+0.197100357636774i | 7.9999537898537-0.0192270391645809i | 0.999200644098347+1.91963129556952E-06i | 1 | 10.4993493558548+3.4838573681385i | 481.449074162636i | -312.755290425923+105.325651056412i | 0.465606767959569-1.38257849324355i | 0.0576105319571409-0.145483685303199i | 0.52321729991671-1.52806217854675i | -0.903305439584973i | 0.619017337379908-0.785377320797519i | 0.380982662620092+0.785377320797519i | -0.380982662620092+0.117928118787454i | -0.330261703458582-2.1636797237042i | 0.095243307737973i | 0.206076013771171-0.0314552170565729i | #DIV/0! | 1.33333333333333E-06-0.000865442866187574i | #DIV/0! | #DIV/0! | 0.00083+0.123250962985635i | #DIV/0! | #DIV/0! | 1.27071354520582-0.193960323910187i | 1.36847587498435-2.04321270516333i | 0.353081879706324+0.38543687054385i | #DIV/0! | -18.1660661928445-3.28675701050173i | #DIV/0! | #DIV/0! | #DIV/0! | #DIV/0!
| 122700 | -0.0000065332929368006+0.0256877897829483i | -7.66671675524588+0.19693972166927i | 7.99995371443979-0.0192427217231223i | 0.999200644105879+1.92119704526556E-06i | 1 | 10.501160944453+3.48167076715511i | 481.841773244335i | -313.267334878376+105.411561049117i | 0.464920951013477-1.38167527170239i | 0.0575293715886601-0.145397229443323i | 0.522450322602137-1.52707250114571i | -0.904042230318729i | 0.618438510679748-0.785833193819283i | 0.381561489320252+0.785833193819283i | -0.381561489320252+0.118209036499446i | -0.33025660856225-2.16183376048905i | 0.095320993959619i | 0.206068142825277-0.0314803881898865i | #DIV/0! | 1.33333333333333E-06-0.000864737533778298i | #DIV/0! | #DIV/0! | 0.00083+0.12335149395055i | #DIV/0! | #DIV/0! | 1.27066501108786-0.19411553508428i | 1.36743084928971-2.04181332052715i | 0.353359926189937+0.38567176499255i | #DIV/0! | -18.1678776996989-3.28473104548584i | #DIV/0! | #DIV/0! | #DIV/0! | #DIV/0!
| 122800 | -6.52265672771349E-06+0.0256668713900625i | -7.6667166737016+0.196779347323813i | 7.9999536389644-0.0192584042812199i | 0.9992006441134+1.92276279491731E-06i | 1 | 10.5029687862147+3.47948637849805i | 482.234472326033i | -313.779796815095+105.497471041822i | 0.46423659472537-1.38077304534922i | 0.0574483736788871-0.145310850163289i | 0.521684968404257-1.52608389551251i | -0.904779021052485i | 0.617859348253711-0.786288640243199i | 0.382140651746289+0.786288640243199i | -0.382140651746289+0.118490380809286i | -0.330251509240836-2.1599907352542i | 0.0953986801812651i | 0.206060265347011-0.0315055581094466i | #DIV/0! | 1.33333333333333E-06-0.000864033350118867i | #DIV/0! | #DIV/0! | 0.00083+0.123452024915464i | #DIV/0! | #DIV/0! | 1.27061643668975-0.194270738774081i | 1.36638804981598-2.04041540562495i | 0.353638146769062+0.38590646630815i | #DIV/0! | -18.1696854599163-3.28270703117424i | #DIV/0! | #DIV/0! | #DIV/0! | #DIV/0!
| 122900 | -6.51204647114159E-06+0.025645987038493i | -7.66671659235627+0.19661923396178i | 7.99995356342752-0.0192740868388735i | 0.999200644120942+1.92432854452485E-06i | 1 | 10.504772890958+3.47730420029872i | 482.627171407732i | -314.29267623608+105.583381034527i | 0.463553695113057-1.37987181305137i | 0.0573675378209127-0.145224547436906i | 0.52092123293397-1.52509636048828i | -0.905515811786241i | 0.617279850416202-0.786743659822023i | 0.382720149583798+0.786743659822023i | -0.382720149583798+0.118772151964218i | -0.330246405493658-2.1581506408251i | 0.095476366402911i | 0.206052381336094-0.0315307268141568i | #DIV/0! | 1.33333333333333E-06-0.00086333031240518i | #DIV/0! | #DIV/0! | 0.00083+0.123552555880379i | #DIV/0! | #DIV/0! | 1.27056782200976-0.194425934972829i | 1.36534747055596-2.03901895886099i | 0.353916541319658+0.386140974368806i | #DIV/0! | -18.1714894833143-3.28068496633694i | #DIV/0! | #DIV/0! | #DIV/0! | #DIV/0!
| 123000 | -6.50146208272084E-06+0.0256251366452122i | -7.66671651120928+0.196459380946627i | 7.99995348782916-0.0192897693960827i | 0.999200644128484+1.92589429408806E-06i | 1 | 10.5065732684709+3.4751242306838i | 483.019870489431i | -314.805973141331+105.669291027232i | 0.462872248207283-1.37897157367562i | 0.0572868636090016-0.145138321237602i | 0.520159111816285-1.52410989491322i | -0.906252602519997i | 0.616700017481807-0.787198252308742i | 0.383299982518193+0.787198252308742i | -0.383299982518193+0.119054350211255i | -0.330241297320034-2.1563134700505i | 0.0955540526245569i | 0.206044490792246-0.0315558943029205i | #DIV/0! | 1.33333333333333E-06-0.000862628417842254i | #DIV/0! | #DIV/0! | 0.00083+0.123653086845294i | #DIV/0! | #DIV/0! | 1.27051916704617-0.194581123673763i | 1.36430910552179-2.03762397863833i | 0.3541951097176+0.38637528905273i | #DIV/0! | -18.1732897796802-3.27866484973717i | #DIV/0! | #DIV/0! | #DIV/0! | #DIV/0!
| 123100 | -6.49090347842966E-06+0.0256043201274622i | -7.66671643026002+0.196299787643877i | 7.99995341216931-0.0193054519528471i | 0.999200644136026+1.92746004360692E-06i | 1 | 10.5083699285109+3.47294646777521i | 483.412569571129i | -315.319687530848+105.755201019937i | 0.46219225005168-1.37807232608825i | 0.0572063506385878-0.145052171538432i | 0.519398600690268-1.52312449762668i | -0.906989393253753i | 0.616119849765295-0.787652417456577i | 0.383880150234705+0.787652417456577i | -0.383880150234705+0.119336975797176i | -0.330236184719286-2.1544792158024i | 0.095631738846203i | 0.206036593715187-0.0315810605746412i | #DIV/0! | 1.33333333333333E-06-0.000861927663644167i | #DIV/0! | #DIV/0! | 0.00083+0.123753617810209i | #DIV/0! | #DIV/0! | 1.27047047179726-0.194736304870122i | 1.36327294874482-2.03623046335887i | 0.354473851838665+0.3866094102382i | #DIV/0! | -18.1750863587709-3.27664668013133i | #DIV/0! | #DIV/0! | #DIV/0! | #DIV/0!
| 123200 | -0.0000064803705745873+0.025583537402754i | -7.66671634950771+0.196140453421114i | 7.99995333644797-0.0193211345091663i | 0.999200644143588+1.92902579308145E-06i | 1 | 10.5101628808055+3.47077090969015i | 483.805268652828i | -315.833819404632+105.841111012642i | 0.461513696702724-1.37717406915506i | 0.0571259985062735-0.144966098312079i | 0.518639695208998-1.52214016746714i | -0.907726183987509i | 0.615539347581616-0.788106155018979i | 0.384460652418384+0.788106155018979i | -0.384460652418384+0.11962002896853i | -0.330231067690732-2.15264787097593i | 0.095709425067849i | 0.206028690104635-0.0316062256282219i | #DIV/0! | 1.33333333333333E-06-0.000861228047034064i | #DIV/0! | #DIV/0! | 0.00083+0.123854148775124i | #DIV/0! | #DIV/0! | 1.27042173626127-0.194891478555141i | 1.36223899427559-2.03483841142329i | 0.354752767558545+0.386843337803538i | #DIV/0! | -18.1768792303132-3.27463045626904i | #DIV/0! | #DIV/0! | #DIV/0! | #DIV/0!
| 123300 | -6.46986328785229E-06+0.0255627883888662i | -7.66671626895189+0.195981377647974i | 7.99995326066515-0.0193368170650401i | 0.99920064415114+1.93059154251152E-06i | 1 | 10.5119521350528+3.46859755454132i | 484.197967734527i | -316.348368762682+105.927021005347i | 0.460836584229686-1.37627680174135i | 0.0570458068098227-0.144880101530856i | 0.517882391039509-1.52115690327221i | -0.908462974721265i | 0.614958511245901-0.788559464749631i | 0.385041488754099+0.788559464749631i | -0.385041488754099+0.119903509971634i | -0.330225946233687-2.15081942848928i | 0.0957871112894949i | 0.20602077996031-0.0316313894625649i | #DIV/0! | 1.33333333333333E-06-0.000860529565244098i | #DIV/0! | #DIV/0! | 0.00083+0.123954679740039i | #DIV/0! | #DIV/0! | 1.2703729604365-0.195046644722051i | 1.36120723618376-2.03344782123123i | 0.355031856752839+0.387077071627143i | #DIV/0! | -18.1786684040047-3.27261617689335i | #DIV/0! | #DIV/0! | #DIV/0! | #DIV/0!
| 123400 | -6.45938153522065E-06+0.0255420730038436i | -7.66671618859181+0.195822559696134i | 7.99995318482085-0.019352499620468i | 0.999200644158712+0.0000019321572918972i | 1 | 10.5137377009205+3.46642640043677i | 484.590666816226i | -316.863335604998+106.012930998052i | 0.460160908714585-1.37538052271199i | 0.0569657751481602-0.144794181166708i | 0.517126683862745-1.5201747038787i | -0.909199765455022i | 0.614377341073463-0.789012346402451i | 0.385622658926537+0.789012346402451i | -0.385622658926537+0.120187419052571i | -0.330220820347474-2.14899388128359i | 0.095864797511141i | 0.206012863281932-0.0316565520765735i | #DIV/0! | 1.33333333333333E-06-0.000859832215515373i | #DIV/0! | #DIV/0! | 0.00083+0.124055210704954i | #DIV/0! | #DIV/0! | 1.2703241443212-0.195201803364089i | 1.36017766855801-2.03205869118114i | 0.355311119297064+0.387310611587461i | #DIV/0! | -18.1804538895123-3.27060384074064i | #DIV/0! | #DIV/0! | #DIV/0! | #DIV/0!
| 123500 | -6.44892523402434E-06+0.0255213911659968i | -7.66671610842677+0.195663998939309i | 7.99995310891506-0.0193681821754497i | 0.999200644166284+1.93372304123838E-06i | 1 | 10.5155195880469+3.46425744548001i | 484.983365897924i | -317.37871993158+106.098840990757i | 0.459486666252139-1.37448523093139i | 0.0568859031213669-0.144708337191219i | 0.516372569373506-1.51919356812261i | -0.909936556188778i | 0.613795837379799-0.789464799731585i | 0.386204162620201+0.789464799731585i | -0.386204162620201+0.120471756457193i | -0.3302156900314-2.14717122232285i | 0.0959424837327869i | 0.206004940069218-0.0316817134691486i | #DIV/0! | 1.33333333333333E-06-0.000859135995097949i | #DIV/0! | #DIV/0! | 0.00083+0.124155741669869i | #DIV/0! | #DIV/0! | 1.27027528791364-0.19535695447448i | 1.35915028550598-2.03067101967047i | 0.355590555066635+0.387543957563003i | #DIV/0! | -18.1822356964737-3.2685934465407i | #DIV/0! | #DIV/0! | #DIV/0! | #DIV/0!
| 123600 | -6.43849430192957E-06+0.0255007427939007i | -7.6667160284563+0.195505694753239i | 7.99995303294778-0.0193838647299848i | 0.999200644173865+1.93528879053505E-06i | 1 | 10.5172978060407+3.46209068777023i | 485.376064979623i | -317.894521742428+106.184750983462i | 0.458813852949722-1.37359092526355i | 0.0568061903306751-0.14462256957561i | 0.515620043280397-1.51821349483916i | -0.910673346922534i | 0.613214000480581-0.789916824491415i | 0.386785999519419+0.789916824491415i | -0.386785999519419+0.120756522431119i | -0.330210555284791-2.14535144459383i | 0.0960201699544328i | 0.205997010321887-0.0317068736391933i | #DIV/0! | 1.33333333333333E-06-0.00085844090125078i | #DIV/0! | #DIV/0! | 0.00083+0.124256272634783i | #DIV/0! | #DIV/0! | 1.27022639121208-0.195512098046458i | 1.35812508115423-2.02928480509558i | 0.355870163936889+0.387777109432335i | #DIV/0! | -18.184013834497-3.26658499301699i | #DIV/0! | #DIV/0! | #DIV/0! | #DIV/0!
| 123700 | -6.42808865693526E-06+0.0254801278063933i | -7.66671594867973+0.195347646515682i | 7.99995295691901-0.0193995472840729i | 0.999200644181447+1.93685453978714E-06i | 1 | 10.5190723644811+3.45992612540218i | 485.768764061322i | -318.410741037542+106.270660976167i | 0.458142464927317-1.37269760457205i | 0.0567266363784671-0.144536878290745i | 0.514869101305784-1.5172344828628i | -0.91141013765629i | 0.612631830691668-0.790368420436556i | 0.387368169308332+0.790368420436556i | -0.387368169308332+0.121041717219734i | -0.330205416106961-2.14353454110598i | 0.0960978561760789i | 0.20598907403966-0.031732032585609i | #DIV/0! | 1.33333333333333E-06-0.00085774693124169i | #DIV/0! | #DIV/0! | 0.00083+0.124356803599698i | #DIV/0! | #DIV/0! | 1.27017745421481-0.19566723407325i | 1.35710204964813-2.02790004585188i | 0.35614994578306+0.388010067074095i | #DIV/0! | -18.1857883131608-3.2645784788865i | #DIV/0! | #DIV/0! | #DIV/0! | #DIV/0!
| 123800 | -6.41770821737135E-06+0.0254595461225751i | -7.66671586909636+0.195189853606409i | 7.99995288082877-0.0194152298377137i | 0.999200644189039+1.93842028899466E-06i | 1 | 10.5208432729178+3.45776375646617i | 486.161463143021i | -318.927377816923+106.356570968872i | 0.457472498317462-1.3718052677201i | 0.056647240868271-0.144451263307135i | 0.514119739185733-1.51625653102724i | -0.912146928390046i | 0.612049328329095-0.790819587321852i | 0.387950671670905+0.790819587321852i | -0.387950671670905+0.121327341068194i | -0.330200272497221-2.14172050489131i | 0.0961755423977249i | 0.205981131222251-0.0317571903072968i | #DIV/0! | 1.33333333333333E-06-0.000857054082347309i | #DIV/0! | #DIV/0! | 0.00083+0.124457334564613i | #DIV/0! | #DIV/0! | 1.27012847692005-0.195822362548079i | 1.3560811851518-2.02651674033366i | 0.356429900480307+0.388242830366965i | #DIV/0! | -18.1875591420142-3.26257390285976i | #DIV/0! | #DIV/0! | #DIV/0! | #DIV/0!
| 123900 | -6.40735290189721E-06+0.0254389976618075i | -7.66671578970557+0.195032315407191i | 7.99995280467703-0.0194309123909069i | 0.999200644196631+1.93998603815754E-06i | 1 | 10.5226105408711+3.45560357904832i | 486.554162224719i | -319.444432080569+106.442480961577i | 0.456803949265223-1.37091391357051i | 0.0565680034047553-0.144365724594935i | 0.513371952669978-1.51527963816544i | -0.912883719123802i | 0.611466493709081-0.791270324902383i | 0.388533506290919+0.791270324902383i | -0.388533506290919+0.121613394221419i | -0.330195124454882-2.13990932900434i | 0.0962532286193708i | 0.205973181869379-0.0317823468031574i | #DIV/0! | 1.33333333333333E-06-0.000856362351853079i | #DIV/0! | #DIV/0! | 0.00083+0.124557865529528i | #DIV/0! | #DIV/0! | 1.27007945932608-0.195977483464167i | 1.3550624818481-2.02513488693433i | 0.356710027903694+0.388475399189697i | #DIV/0! | -18.1893263305767-3.26057126364113i | #DIV/0! | #DIV/0! | #DIV/0! | #DIV/0!
| 124000 | -6.39702262950012E-06+0.0254184823437123i | -7.66671571050683+0.194875031301794i | 7.99995272846381-0.019446594943652i | 0.999200644204232+1.94155178727577E-06i | 1 | 10.5243741778326+3.45344559123051i | 486.946861306418i | -319.961903828482+106.528390954282i | 0.456136813928125-1.37002354098576i | 0.0564889235937288-0.144280262123953i | 0.512625737521854-1.51430380310971i | -0.913620509857558i | 0.610883327148023-0.791720632933462i | 0.389116672851977+0.791720632933462i | -0.389116672851977+0.121899876924096i | -0.330189971979265-2.138101006522i | 0.0963309148410167i | 0.205965225980763-0.0318075020720923i | #DIV/0! | 1.33333333333333E-06-0.000855671737053203i | #DIV/0! | #DIV/0! | 0.00083+0.124658396494443i | #DIV/0! | #DIV/0! | 1.27003040143116-0.196132596814741i | 1.35404593393848-2.02375448404639i | 0.356990327928186+0.388707773421098i | #DIV/0! | -18.1910898883394-3.25857055992872i | #DIV/0! | #DIV/0! | #DIV/0! | #DIV/0!
| 124100 | -6.38671731949358E-06+0.0253980000881702i | -7.66671563149946+0.194718000675972i | 7.99995265218911-0.0194622774959488i | 0.999200644211844+1.94311753634933E-06i | 1 | 10.5261341932642+3.4512897910904i | 487.339560388117i | -320.479793060661+106.614300946987i | 0.455471088476123-1.36913414882797i | 0.0564100010421334-0.144194875863649i | 0.511881089518256-1.51332902469162i | -0.914357300591314i | 0.610299828962499-0.792170511170635i | 0.389700171037501+0.792170511170635i | -0.389700171037501+0.122186789420679i | -0.330184815069684-2.13629553054352i | 0.0964086010626628i | 0.20595726355612-0.0318326561130023i | #DIV/0! | 1.33333333333333E-06-0.000854982235250579i | #DIV/0! | #DIV/0! | 0.00083+0.124758927459358i | #DIV/0! | #DIV/0! | 1.26998130323355-0.196287702593021i | 1.35303153564295-2.02237553006137i | 0.35727080042867+0.388939952940041i | #DIV/0! | -18.1928498247637-3.25657179041443i | #DIV/0! | #DIV/0! | #DIV/0! | #DIV/0!
| 124200 | -6.37643689151579E-06+0.02537755081532i | -7.66671555268283+0.194561222917453i | 7.99995257585292-0.0194779600477968i | 0.999200644219456+1.94468328537812E-06i | 1 | 10.5278905965991+3.44913617670151i | 487.732259469815i | -320.998099777106+106.700210939693i | 0.454806769091554-1.36824573595893i | 0.056331235358044-0.144109565783141i | 0.511138004449598-1.51235530174207i | -0.91509409132507i | 0.609715999469268-0.792619959369679i | 0.390284000530732+0.792619959369679i | -0.390284000530732+0.122474131955391i | -0.330179653725442-2.13449289419036i | 0.0964862872843087i | 0.205949294595167-0.0318578089247866i | #DIV/0! | 1.33333333333333E-06-0.000854293843756817i | #DIV/0! | #DIV/0! | 0.00083+0.124859458424273i | #DIV/0! | #DIV/0! | 1.26993216473151-0.196442800792222i | 1.35201928120004-2.02099802336991i | 0.357551445279943+0.389171937625457i | #DIV/0! | -18.1946061492819-3.25457495378406i | #DIV/0! | #DIV/0! | #DIV/0! | #DIV/0!
| 124300 | -0.0000063661812655281+0.0253571344455574i | -7.66671547405641+0.19440469741594i | 7.99995249945524-0.0194936425991957i | 0.999200644227077+1.94624903436216E-06i | 1 | 10.5296433972416+3.44698474613336i | 488.124958551514i | -321.516823977818+106.786120932398i | 0.454143851969076-1.36735830124016i | 0.0562526261506632-0.144024331851203i | 0.510396478119739-1.51138263309136i | -0.915830882058826i | 0.609131838985268-0.793068977286608i | 0.390868161014732+0.793068977286608i | -0.390868161014732+0.122761904772218i | -0.330174487945858-2.1326930906061i | 0.0965639735059547i | 0.20594131909762-0.031882960506346i | #DIV/0! | 1.33333333333333E-06-0.000853606559892174i | #DIV/0! | #DIV/0! | 0.00083+0.124959989389188i | #DIV/0! | #DIV/0! | 1.26988298592328-0.196597891405564i | 1.35100916486667-2.01962196236181i | 0.357832262356703+0.389403727356332i | #DIV/0! | -18.196358871298-3.25258004871742i | #DIV/0! | #DIV/0! | #DIV/0! | #DIV/0!
| 124400 | -6.35595036181342E-06+0.0253367508995343i | -7.66671539561943+0.194248423563096i | 7.99995242299608-0.0195093251501451i | 0.999200644234709+1.94781478330142E-06i | 1 | 10.531392604567+3.44483549745127i | 488.517657633213i | -322.035965662795+106.872030925103i | 0.453482333315651-1.36647184353283i | 0.0561741730303168-0.143939174036274i | 0.509656506345968-1.5104110175691i | -0.916567672792582i | 0.608547347827616-0.793517564677667i | 0.391452652172384+0.793517564677667i | -0.391452652172384+0.123050108114915i | -0.330169317730239-2.13089611295638i | 0.0966416597276008i | 0.205933337063198-0.0319081108565799i | #DIV/0! | 1.33333333333333E-06-0.000852920380985506i | #DIV/0! | #DIV/0! | 0.00083+0.125060520354102i | #DIV/0! | #DIV/0! | 1.26983376680712-0.196752974426261i | 1.35000118091814-2.01824734542601i | 0.35811325153357+0.389635322011721i | #DIV/0! | -18.1981080001864-3.25058707388817i | #DIV/0! | #DIV/0! | #DIV/0! | #DIV/0!
| 124500 | -6.34574410097465E-06+0.0253164000981572i | -7.66671531737144+0.194092400752539i | 7.99995234647543-0.0195250077006446i | 0.999200644242341+0.0000019493805321958i | 1 | 10.5331382279223+3.44268842871681i | 488.910356714912i | -322.555524832039+106.957940917808i | 0.452822209350474-1.36558636169787i | 0.0560958756084536-0.143854092306454i | 0.508918084958928-1.50944045400432i | -0.917304463526339i | 0.607962526313608-0.793965721299336i | 0.392037473686392+0.793965721299336i | -0.392037473686392+0.123338742227003i | -0.330164143077899-2.12910195442878i | 0.0967193459492467i | 0.205925348491614-0.0319332599743879i | #DIV/0! | 1.33333333333333E-06-0.000852235304374271i | #DIV/0! | #DIV/0! | 0.00083+0.125161051319017i | #DIV/0! | #DIV/0! | 1.26978450738128-0.196908049847528i | 1.34899532364804-2.01687417095065i | 0.358394412685068+0.389866721470735i | #DIV/0! | -18.1998535452937-3.24859602796427i | #DIV/0! | #DIV/0! | #DIV/0! | #DIV/0!
| 124600 | -6.33556240393323E-06+0.0252960819625867i | -7.66671523931174+0.193936628379831i | 7.99995226989329-0.019540690250694i | 0.999200644249982+1.95094628104533E-06i | 1 | 10.5348802766255+3.44054353798741i | 489.30305579661i | -323.075501485549+107.043850910513i | 0.452163476304945-1.36470185459595i | 0.0560177334976381-0.143769086629511i | 0.508181209802583-1.50847094122546i | -0.918041254260095i | 0.607377374760724-0.794413446908328i | 0.392622625239276+0.794413446908328i | -0.392622625239276+0.123627807351767i | -0.330158963988143-2.12731060823278i | 0.0967970321708926i | 0.20591735338259-0.0319584078586688i | #DIV/0! | 1.33333333333333E-06-0.000851551327404473i | #DIV/0! | #DIV/0! | 0.00083+0.125261582283932i | #DIV/0! | #DIV/0! | 1.26973520764403-0.197063117662575i | 1.34799158736819-2.01550243732313i | 0.358675745685628+0.39009792561255i | #DIV/0! | -18.2015955159372-3.24660690960758i | #DIV/0! | #DIV/0! | #DIV/0! | #DIV/0!
| 124700 | -0.0000063254051919275+0.0252757964142364i | -7.66671516143979+0.193781105842479i | 7.99995219324968-0.0195563728002928i | 0.999200644257634+1.95251202984996E-06i | 1 | 10.5366187599661+3.43840082331678i | 489.695754878309i | -323.595895623325+107.129760903218i | 0.451506130422616-1.36381832108746i | 0.0559397463115503-0.143684156972884i | 0.507445876734166-1.50750247806034i | -0.918778044993851i | 0.606791893486617-0.794860741261591i | 0.393208106513383+0.794860741261591i | -0.393208106513383+0.12391730373226i | -0.330153780460287-2.12552206759958i | 0.0968747183925387i | 0.205909351735836-0.0319835545083223i | #DIV/0! | 1.33333333333333E-06-0.00085086844743061i | #DIV/0! | #DIV/0! | 0.00083+0.125362113248847i | #DIV/0! | #DIV/0! | 1.26968586759359-0.197218177864616i | 1.34698996640856-2.01413214292995i | 0.358957250409607+0.390328934316395i | #DIV/0! | -18.2033339214059-3.2446197174743i | #DIV/0! | #DIV/0! | #DIV/0! | #DIV/0!
| 124800 | -6.31527238651122E-06+0.0252555433747716i | -7.66671508375499+0.193625832539916i | 7.99995211654457-0.0195720553494407i | 0.999200644265286+1.95407777860962E-06i | 1 | 10.5383536872055+3.43626028275473i | 490.088453960008i | -324.116707245367+107.215670895923i | 0.450850167959149-1.3629357600326i | 0.0558619136649808-0.143599303303683i | 0.50671208162413-1.50653506333628i | -0.919514835727607i | 0.606206082809123-0.795307604116306i | 0.393793917190877+0.795307604116306i | -0.393793917190877+0.124207231611301i | -0.330148592493632-2.12373632578214i | 0.0969524046141847i | 0.205901343551072-0.0320086999222462i | #DIV/0! | 1.33333333333333E-06-0.000850186661815679i | #DIV/0! | #DIV/0! | 0.00083+0.125462644213762i | #DIV/0! | #DIV/0! | 1.26963648722823-0.197373230446856i | 1.34599045511722-2.01276328615704i | 0.359238926731251+0.390559747461569i | #DIV/0! | -18.2050687709605-3.24263445021481i | #DIV/0! | #DIV/0! | #DIV/0! | #DIV/0!
| 124900 | -6.30516390955212E-06+0.0252353227661085i | -7.66671500625665+0.193470807873499i | 7.99995203977798-0.0195877378981373i | 0.999200644272937+1.95564352732427E-06i | 1 | 10.5400850675764+3.43412191434724i | 490.481153041707i | -324.637936351675+107.301580888628i | 0.450195585182272-1.36205417029132i | 0.0557842351738264-0.143514525588692i | 0.505979820356098-1.50556869588001i | -0.920251626461363i | 0.605619943046254-0.795754035229889i | 0.394380056953746+0.795754035229889i | -0.394380056953746+0.124497591231474i | -0.330143400087493-2.12195337605496i | 0.0970300908358306i | 0.20589332882801-0.0320338440993394i | #DIV/0! | 1.33333333333333E-06-0.000849505967931117i | #DIV/0! | #DIV/0! | 0.00083+0.125563175178677i | #DIV/0! | #DIV/0! | 1.26958706654617-0.197528275402505i | 1.34499304786028-2.01139586538945i | 0.359520774524738+0.390790364927423i | #DIV/0! | -18.2068000738331-3.24065110647374i | #DIV/0! | #DIV/0! | #DIV/0! | #DIV/0!
| 125000 | -6.29507968323026E-06+0.0252151345104132i | -7.66671492894422+0.193316031246501i | 7.99995196294991-0.0196034204463823i | 0.999200644280609+1.95720927599396E-06i | 1 | 10.5418129102835+3.43198571613666i | 490.873852123405i | -325.15958294225+107.387490881333i | 0.449542378371731-1.36117355072339i | 0.0557067104550893-0.143429823794376i | 0.50524908882682-1.50460337451777i | -0.920988417195119i | 0.605033474516204-0.796200034359991i | 0.394966525483796+0.796200034359991i | -0.394966525483796+0.124788382835128i | -0.330138203241174-2.12017321171413i | 0.0971077770574767i | 0.20588530756637-0.0320589870384999i | #DIV/0! | 1.33333333333333E-06-0.000848826363156777i | #DIV/0! | #DIV/0! | 0.00083+0.125663706143592i | #DIV/0! | #DIV/0! | 1.26953760554569-0.197683312724767i | 1.34399773902181-2.01002987901171i | 0.359802793664137+0.391020786593382i | #DIV/0! | -18.2085278392277-3.23866968489016i | #DIV/0! | #DIV/0! | #DIV/0! | #DIV/0!
| 125100 | -6.28501963003665E-06+0.0251949785301006i | -7.66671485181717+0.193161502064105i | 7.99995188606034-0.0196191029941752i | 0.99920064428827+1.95877502461852E-06i | 1 | 10.5435372245034+3.42985168616161i | 491.266551205104i | -325.68164701709+107.473400874038i | 0.448890543819261-1.36029390018838i | 0.0556293391268707-0.143345197886876i | 0.504519882946132-1.50363909807526i | -0.921725207928875i | 0.604446677537342-0.796645601264495i | 0.395553322462658+0.796645601264495i | -0.395553322462658+0.12507960666438i | -0.33013300195398-2.11839582607712i | 0.0971854632791226i | 0.205877279765865-0.032084128738625i | #DIV/0! | 1.33333333333333E-06-0.00084814784488087i | #DIV/0! | #DIV/0! | 0.00083+0.125764237108507i | #DIV/0! | #DIV/0! | 1.26948810422502-0.197838342406843i | 1.34300452300378-2.00866532540754i | 0.360084984023445+0.391251012338922i | #DIV/0! | -18.2102520763206-3.23669018409751i | #DIV/0! | #DIV/0! | #DIV/0! | #DIV/0!
| 125200 | -6.27498367277172E-06+0.0251748547478337i | -7.66671477487481+0.193007219733392i | 7.9999518091093-0.0196347855415158i | 0.999200644295952+1.96034077319804E-06i | 1 | 10.5452580193844+3.42771982245708i | 491.659250286803i | -326.204128576197+107.559310866743i | 0.448240077828516-1.35941521754569i | 0.05555212080837-0.143260647832018i | 0.503792198636886-1.50267586537771i | -0.922461998662631i | 0.603859552428218-0.797090735701521i | 0.396140447571782+0.797090735701521i | -0.396140447571782+0.12537126296111i | -0.330127796225217-2.11662121248275i | 0.0972631495007685i | 0.205869245426208-0.0321092691986125i | #DIV/0! | 1.33333333333333E-06-0.000847470410499972i | #DIV/0! | #DIV/0! | 0.00083+0.125864768073421i | #DIV/0! | #DIV/0! | 1.26943856258239-0.197993364441937i | 1.342013394226-2.00730220296005i | 0.360367345476564+0.391481042043579i | #DIV/0! | -18.2119727942592-3.23471260272369i | #DIV/0! | #DIV/0! | #DIV/0! | #DIV/0!
| 125300 | -6.26497173454381E-06+0.0251547630865221i | -7.6667146981166+0.192853183663336i | 7.99995173209676-0.0196504680884036i | 0.999200644303634+1.96190652173241E-06i | 1 | 10.5469753040472+3.42559012305448i | 492.051949368501i | -326.72702761957+107.645220859448i | 0.44759097671505-1.35853750165457i | 0.0554750551198804-0.143176173595314i | 0.50306603183493-1.50171367524988i | -0.923198789396387i | 0.603272099507559-0.797535437429424i | 0.396727900492441+0.797535437429424i | -0.396727900492441+0.125663351966963i | -0.330122586054195-2.11484936429114i | 0.0973408357224146i | 0.205861204547117-0.0321344084173601i | #DIV/0! | 1.33333333333333E-06-0.000846794057418972i | #DIV/0! | #DIV/0! | 0.00083+0.125965299038336i | #DIV/0! | #DIV/0! | 1.26938898061606-0.198148378823251i | 1.34102434712604-2.00594051005178i | 0.360649877897303+0.391710875586964i | #DIV/0! | -18.2136900021638-3.23273693939114i | #DIV/0! | #DIV/0! | #DIV/0! | #DIV/0!
| 125400 | -6.25498373876775E-06+0.0251347034693215i | -7.66671462154201+0.192699393264798i | 7.99995165502275-0.0196661506348384i | 0.999200644311325+1.96347227022164E-06i | 1 | 10.5486890875846+3.42346258598172i | 492.4446484502i | -327.25034414721+107.731130852153i | 0.446943236806263-1.35766075137412i | 0.0553981416827842-0.143091775141961i | 0.502341378489047-1.50075252651608i | -0.923935580130143i | 0.602684319094269-0.797979706206791i | 0.397315680905731+0.797979706206791i | -0.397315680905731+0.125955873923352i | -0.330117371440212-2.11308027488354i | 0.0974185219440606i | 0.205853157128304-0.0321595463937639i | #DIV/0! | 1.33333333333333E-06-0.000846118783051012i | #DIV/0! | #DIV/0! | 0.00083+0.126065830003251i | #DIV/0! | #DIV/0! | 1.26933935832426-0.198303385543979i | 1.34003737615919-2.00458024506464i | 0.360932581159381+0.391940512848735i | #DIV/0! | -18.2154037091266-3.23076319271692i | #DIV/0! | #DIV/0! | #DIV/0! | #DIV/0!
| 125500 | -6.24501960916332E-06+0.0251146758196323i | -7.66671454515035+0.192545847950514i | 7.99995157788724-0.0196818331808197i | 0.999200644319017+1.96503801866564E-06i | 1 | 10.5503993790613+3.4213372092631i | 492.837347531899i | -327.774078159115+107.817040844858i | 0.44629685444136-1.35678496556332i | 0.0553213801195519-0.143007452436849i | 0.501618234560912-1.49979241800017i | -0.9246723708639i | 0.602096211507432-0.798423541792449i | 0.397903788492568+0.798423541792449i | -0.397903788492568+0.126248829071451i | -0.330112152382577-2.11131393766234i | 0.0974962081657065i | 0.205845103169485-0.0321846831267212i | #DIV/0! | 1.33333333333333E-06-0.000845444584817503i | #DIV/0! | #DIV/0! | 0.00083+0.126166360968166i | #DIV/0! | #DIV/0! | 1.26928969570522-0.198458384597321i | 1.33905247579839-2.00322140637995i | 0.361215455136435+0.392169953708616i | #DIV/0! | -18.2171139242116-3.22879136131259i | #DIV/0! | #DIV/0! | #DIV/0! | #DIV/0!
| 125600 | -6.23507926975393E-06+0.0250946800610993i | -7.66671446894107+0.192392547135095i | 7.99995150069025-0.0196975157263471i | 0.999200644326718+1.96660376706441E-06i | 1 | 10.5521061875147+3.41921399091961i | 493.230046613598i | -328.298229655286+107.902950837563i | 0.445651825971305-1.35591014308103i | 0.0552447700537376-0.142923205444561i | 0.500896596025043-1.49883334852559i | -0.925409161597656i | 0.601507777066308-0.798866943945454i | 0.398492222933692+0.798866943945454i | -0.398492222933692+0.126542217652202i | -0.330106928880592-2.1095503460509i | 0.0975738943873524i | 0.205837042670373-0.0322098186151281i | #DIV/0! | 1.33333333333333E-06-0.000844771460148067i | #DIV/0! | #DIV/0! | 0.00083+0.126266891933081i | #DIV/0! | #DIV/0! | 1.26923999275719-0.198613375976471i | 1.33806964053414-2.00186399237851i | 0.361498499702008+0.392399198046401i | #DIV/0! | -18.2188206564558-3.22682144378452i | #DIV/0! | #DIV/0! | #DIV/0! | #DIV/0!
| 125700 | -6.22516264486498E-06+0.0250747161176096i | -7.66671439291358+0.192239490235007i | 7.99995142343178-0.0197131982714204i | 0.99920064433443+1.96816951541793E-06i | 1 | 10.5538095219545+3.41709292896875i | 493.622745695296i | -328.822798635724+107.988860830269i | 0.445008147758778-1.35503628278599i | 0.0551683111099746-0.142839034129373i | 0.500176458868753-1.49787531691536i | -0.926145952331412i | 0.600919016090334-0.799309912425102i | 0.399080983909666+0.799309912425102i | -0.399080983909666+0.12683603990631i | -0.330101700933563-2.10778949349352i | 0.0976515806089985i | 0.205828975630683-0.0322349528578813i | #DIV/0! | 1.33333333333333E-06-0.000844099406480485i | #DIV/0! | #DIV/0! | 0.00083+0.126367422897996i | #DIV/0! | #DIV/0! | 1.26919024947841-0.198768359674624i | 1.33708886487449-2.00050800144056i | 0.361781714729561+0.392628245741937i | #DIV/0! | -18.2205239148681-3.22485343873374i | #DIV/0! | #DIV/0! | #DIV/0! | #DIV/0!
| 125800 | -6.21526965912261E-06+0.025054783913293i | -7.6667143170674+0.19208667666858i | 7.99995134611182-0.0197288808160392i | 0.999200644342141+1.96973526372612E-06i | 1 | 10.5555093913631+3.41497402142481i | 494.015444776995i | -329.347785100428+108.074770822974i | 0.444365816178137-1.3541633835369i | 0.0550920029139748-0.142754938455263i | 0.499457819092112-1.49691832199216i | -0.926882743065168i | 0.600329928899127-0.799752446990923i | 0.399670071100873+0.799752446990923i | -0.399670071100873+0.127130296074245i | -0.330096468540787-2.10603137345537i | 0.0977292668306444i | 0.205820902050128-0.032260085853876i | #DIV/0! | 1.33333333333333E-06-0.000843428421260705i | #DIV/0! | #DIV/0! | 0.00083+0.126467953862911i | #DIV/0! | #DIV/0! | 1.2691404658671-0.198923335684969i | 1.3361101433449-1.99915343194587i | 0.36206510009245+0.392857096675137i | #DIV/0! | -18.2222237084305-3.22288734475623i | #DIV/0! | #DIV/0! | #DIV/0! | #DIV/0!
| 125900 | -6.20540023745214E-06+0.0250348833725199i | -7.66671424140184+0.191934105855986i | 7.99995126873037-0.0197445633602031i | 0.999200644349862+1.97130101198898E-06i | 1 | 10.5572058046952+3.41285726629857i | 494.408143858694i | -329.873189049398+108.160680815679i | 0.443724827615374-1.35329144419235i | 0.0550158450925219-0.142670918385905i | 0.498740672707896-1.49596236257825i | -0.927619533798924i | 0.599740515812478-0.800194547402682i | 0.400259484187522+0.800194547402682i | -0.400259484187522+0.127424986396242i | -0.330091231701568-2.10427597942233i | 0.0978069530522904i | 0.205812821928422-0.032285217602008i | #DIV/0! | 1.33333333333333E-06-0.000842758501942791i | #DIV/0! | #DIV/0! | 0.00083+0.126568484827826i | #DIV/0! | #DIV/0! | 1.2690906419215-0.199078304000697i | 1.33513347048827-1.99780028227369i | 0.362348655663961+0.393085750725974i | #DIV/0! | -18.223920046097-3.22092316044258i | #DIV/0! | #DIV/0! | #DIV/0! | #DIV/0!
| 126000 | -6.19555430507667E-06+0.0250150144199009i | -7.66671416591638+0.19178177721924i | 7.99995119128744-0.0197602459039117i | 0.999200644357584+1.97286676020643E-06i | 1 | 10.5588987708785+3.4107426615977i | 494.800842940392i | -330.399010482634+108.246590808384i | 0.44308517846807-1.35242046361088i | 0.0549398372734714-0.142586973884678i | 0.498025015741541-1.49500743749556i | -0.92835632453268i | 0.599150777150356-0.80063621342038i | 0.400849222849644+0.80063621342038i | -0.400849222849644+0.1277201111123i | -0.330085990415206-2.10252330490098i | 0.0978846392739365i | 0.205804735265277-0.0323103481011725i | #DIV/0! | 1.33333333333333E-06-0.000842089645988865i | #DIV/0! | #DIV/0! | 0.00083+0.12666901579274i | #DIV/0! | #DIV/0! | 1.26904077763984-0.199233264614995i | 1.3341588408648-1.99644855080283i | 0.362632381317279+0.393314207774487i | #DIV/0! | -18.2256129367949-3.21896088437846i | #DIV/0! | #DIV/0! | #DIV/0! | #DIV/0!
| 126100 | -6.18573178751574E-06+0.0249951769802859i | -7.66671409061039+0.191629690182192i | 7.99995111378302-0.0197759284471647i | 0.999200644365315+1.97443250837848E-06i | 1 | 10.5605882988133+3.4086302053266i | 495.193542022091i | -330.925249400136+108.332500801089i | 0.442446865145357-1.35155044065099i | 0.0548639790857456-0.142503104914668i | 0.497310844231103-1.49405354556566i | -0.929093115266436i | 0.598560713232908-0.801077444804254i | 0.401439286767092+0.801077444804254i | -0.401439286767092+0.128015670462182i | -0.330080744680999-2.10077334341852i | 0.0979623254955824i | 0.205796642060408-0.0323354773502643i | #DIV/0! | 1.33333333333333E-06-0.000841421850869126i | #DIV/0! | #DIV/0! | 0.00083+0.126769546757655i | #DIV/0! | #DIV/0! | 1.26899087302037-0.199388217521049i | 1.33318624905198-1.99509823591167i | 0.362916276925506+0.393542467700777i | #DIV/0! | -18.2273023894237-3.21700051514441i | #DIV/0! | #DIV/0! | #DIV/0! | #DIV/0!
| 126200 | -0.0000061759326105838+0.0249753709787627i | -7.66671401548335+0.191477844170514i | 7.99995103621712-0.0197916109899616i | 0.999200644373057+1.97599825650508E-06i | 1 | 10.562274397373+3.40651989548653i | 495.58624110379i | -331.451905801905+108.418410793794i | 0.441809884067867-1.35068137417114i | 0.0547882701593297-0.142419311438665i | 0.496598154227197-1.49310068560981i | -0.929829906000192i | 0.597970324380454-0.801518241314778i | 0.402029675619546+0.801518241314778i | -0.402029675619546+0.128311664685414i | -0.330075494498259-2.09902608852261i | 0.0980400117172283i | 0.205788542313525-0.0323606053481792i | #DIV/0! | 1.33333333333333E-06-0.000840755114061779i | #DIV/0! | #DIV/0! | 0.00083+0.12687007772257i | #DIV/0! | #DIV/0! | 1.26894092806128-0.19954316271205i | 1.33221568964447-1.99374933597811i | 0.363200342361654+0.393770530385i | #DIV/0! | -18.2289884128564-3.21504205131602i | #DIV/0! | #DIV/0! | #DIV/0! | #DIV/0!
| 126300 | -6.16615670038891E-06+0.0249555963406566i | -7.6667139405347+0.191326238611701i | 7.99995095858973-0.0198072935323023i | 0.999200644380798+1.97756400458619E-06i | 1 | 10.5639570754039+3.40441173007562i | 495.978940185489i | -331.97897968794+108.504320786499i | 0.441174231667705-1.34981326302979i | 0.0547127101252706-0.142335593419173i | 0.495886941792976-1.49214885644896i | -0.930566696733948i | 0.597379610913496-0.801958602712659i | 0.402620389086504+0.801958602712659i | -0.402620389086504+0.128608094021289i | -0.330070239866266-2.09728153378141i | 0.0981176979388744i | 0.205780436024344-0.0323857320938101i | #DIV/0! | 1.33333333333333E-06-0.000840089433053026i | #DIV/0! | #DIV/0! | 0.00083+0.126970608687485i | #DIV/0! | #DIV/0! | 1.26889094276083-0.19969810018117i | 1.33124715725411-1.99240184937972i | 0.363484577498647+0.393998395707389i | #DIV/0! | -18.2306710159386-3.21308549146392i | #DIV/0! | #DIV/0! | #DIV/0! | #DIV/0!
| 126400 | -6.15640398333128E-06+0.0249358529915291i | -7.66671386576385+0.191174872935057i | 7.99995088090086-0.0198229760741862i | 0.99920064438855+1.97912975262178E-06i | 1 | 10.5656363417254+3.40230570708889i | 496.371639267187i | -332.506471058241+108.590230779204i | 0.440539904388392-1.34894610608537i | 0.054637298615671-0.142251950818406i | 0.495177203004063-1.49119805690378i | -0.931303487467705i | 0.596788573152706-0.802398528758844i | 0.403211426847294+0.802398528758844i | -0.403211426847294+0.128904958708861i | -0.330064980784332-2.09553967278336i | 0.0981953841605203i | 0.205772323192573-0.0324108575860522i | #DIV/0! | 1.33333333333333E-06-0.000839424805337001i | #DIV/0! | #DIV/0! | 0.00083+0.1270711396524i | #DIV/0! | #DIV/0! | 1.26884091711722-0.199853029921598i | 1.33028064650979-1.99105577449367i | 0.363768982209315+0.394226063548226i | #DIV/0! | -18.2323502074892-3.21113083415383i | #DIV/0! | #DIV/0! | #DIV/0! | #DIV/0!
| 126500 | -6.14667438610195E-06+0.0249161408571771i | -7.66671379117033+0.191023746571691i | 7.9999508031505-0.0198386586156131i | 0.999200644396301+1.98069550061178E-06i | 1 | 10.56731220513+3.40020182451841i | 496.764338348886i | -333.034379912808+108.676140771909i | 0.439906898684838-1.34807990219635i | 0.0545620352636887-0.142168383598294i | 0.494468933948527-1.49024828579464i | -0.932040278201461i | 0.596197211418937-0.802838019214514i | 0.403802788581063+0.802838019214514i | -0.403802788581063+0.129202258986947i | -0.330059717251756-2.09380049913723i | 0.0982730703821663i | 0.205764203817928-0.0324359818237997i | #DIV/0! | 1.33333333333333E-06-0.000838761228415783i | #DIV/0! | #DIV/0! | 0.00083+0.127171670617315i | #DIV/0! | #DIV/0! | 1.2687908511287-0.200007951926515i | 1.32931615205747-1.9897111096968i | 0.364053556366406+0.394453533787863i | #DIV/0! | -18.2340259963003-3.20917807794672i | #DIV/0! | #DIV/0! | #DIV/0! | #DIV/0!
| 126600 | -6.13696783568135E-06+0.0248964598636321i | -7.66671371675344+0.190872858954513i | 7.99995072533866-0.0198543411565825i | 0.999200644404072+1.98226124855624E-06i | 1 | 10.5689846743836+3.39810008035311i | 497.157037430585i | -333.562706251641+108.762050764614i | 0.439275211023284-1.34721465022118i | 0.054486919703532-0.142084891720485i | 0.493762130726816-1.48929954194166i | -0.932777068935217i | 0.595605526033215-0.803277073841086i | 0.404394473966785+0.803277073841086i | -0.404394473966785+0.129499995094131i | -0.330054449267829-2.09206400647194i | 0.0983507566038124i | 0.205756077900118-0.0324611048059456i | #DIV/0! | 1.33333333333333E-06-0.000838098699799346i | #DIV/0! | #DIV/0! | 0.00083+0.12727220158223i | #DIV/0! | #DIV/0! | 1.26874074479347-0.200162866189095i | 1.32835366856-1.98836785336555i | 0.364338299842577+0.394680806306716i | #DIV/0! | -18.235698391137-3.2072272213986i | #DIV/0! | #DIV/0! | #DIV/0! | #DIV/0!
| 126700 | -6.12728425933793E-06+0.0248768099371587i | -7.66671364251266+0.190722209518217i | 7.99995064746533-0.0198700236970942i | 0.999200644411834+1.98382699645501E-06i | 1 | 10.5706537582252+3.3960004725791i | 497.549736512283i | -334.09145007474+108.847960757319i | 0.438644837881276-1.34635034901838i | 0.0544119515704557-0.142001475146345i | 0.493056789451732-1.48835182416472i | -0.933513859668973i | 0.595013517316744-0.803715692400215i | 0.404986482683256+0.803715692400215i | -0.404986482683256+0.129798167268758i | -0.330049176831845-2.09033018843656i | 0.0984284428254583i | 0.205747945438857-0.0324862265313828i | #DIV/0! | 1.33333333333333E-06-0.000837437217005501i | #DIV/0! | #DIV/0! | 0.00083+0.127372732547145i | #DIV/0! | #DIV/0! | 1.26869059810977-0.200317772702511i | 1.3273931906972-1.98702600387613i | 0.364623212510395+0.394907880985261i | #DIV/0! | -18.2373674007379-3.20527826306088i | #DIV/0! | #DIV/0! | #DIV/0! | #DIV/0!
| 126800 | -0.0000061176235846269+0.0248571910042546i | -7.66671356844745+0.190571797699285i | 7.99995056953051-0.0198857062371477i | 0.999200644419615+1.98539274430816E-06i | 1 | 10.5723194653676+3.39390299917952i | 497.942435593982i | -334.620611382106+108.933870750024i | 0.438015775747615-1.34548699744649i | 0.0543371305007598-0.141918133836964i | 0.492352906248375-1.48740513128345i | -0.934250650402729i | 0.594421185590901-0.804153874653793i | 0.405578814409099+0.804153874653793i | -0.405578814409099+0.130096775748936i | -0.330043899943107-2.08859903870016i | 0.0985061290471042i | 0.205739806433856-0.0325113469990052i | #DIV/0! | 1.33333333333333E-06-0.00083677677755991i | #DIV/0! | #DIV/0! | 0.00083+0.127473263512059i | #DIV/0! | #DIV/0! | 1.26864041107582-0.200472671459943i | 1.32643471316569-1.9856855596044i | 0.364908294242344+0.39513475770404i | #DIV/0! | -18.2390330338151-3.20333120148024i | #DIV/0! | #DIV/0! | #DIV/0! | #DIV/0!
| 126900 | -6.10798573938872E-06+0.024837602991649i | -7.66671349455734+0.190421622935976i | 7.99995049153421-0.0199013887767426i | 0.999200644427396+1.98695849211558E-06i | 1 | 10.5739818044969+3.39180765813474i | 498.335134675681i | -335.150190173737+109.019780742729i | 0.437388021122322-1.34462459436415i | 0.0542624561317854-0.141834867753155i | 0.491650477254107-1.4864594621173i | -0.934987441136485i | 0.59382853117724-0.804591620363947i | 0.40617146882276+0.804591620363947i | -0.40617146882276+0.130395820772538i | -0.330038618600905-2.08687055095178i | 0.0985838152687503i | 0.205731660884825-0.0325364662077052i | #DIV/0! | 1.33333333333333E-06-0.000836117378996038i | #DIV/0! | #DIV/0! | 0.00083+0.127573794476974i | #DIV/0! | #DIV/0! | 1.26859018368983-0.200627562454561i | 1.32547823067887-1.98434651892598i | 0.36519354491081+0.395361436343654i | #DIV/0! | -18.2406952990542-3.20138603519876i | #DIV/0! | #DIV/0! | #DIV/0! | #DIV/0!
| 127000 | -6.09837065174786E-06+0.0248180458263017i | -7.66671342084165+0.190271684668313i | 7.99995041347642-0.0199170713158787i | 0.999200644435178+1.98852423987723E-06i | 1 | 10.5756407842729+3.38971444742214i | 498.72783375738i | -335.680186449635+109.105690735434i | 0.436761570516589-1.34376313863003i | 0.0541879281019102-0.141751676855457i | 0.490949498618499-1.48551481548549i | -0.935724231870241i | 0.593235554397489-0.805028929293043i | 0.406764445602511+0.805028929293043i | -0.406764445602511+0.130695302577198i | -0.330033332804538-2.08514471890032i | 0.0986615014903962i | 0.205723508791476-0.0325615841563753i | #DIV/0! | 1.33333333333333E-06-0.000835459018855095i | #DIV/0! | #DIV/0! | 0.00083+0.127674325441889i | #DIV/0! | #DIV/0! | 1.26853991595003-0.200782445679536i | 1.32452373796686-1.98300888021625i | 0.365478964388094+0.395587916784775i | #DIV/0! | -18.2423542051146-3.19944276275383i | #DIV/0! | #DIV/0! | #DIV/0! | #DIV/0!
| 127100 | -6.08877825011146E-06+0.0247985194354025i | -7.66671334729992+0.190121982338086i | 7.99995033535715-0.0199327538545556i | 0.999200644442969+1.99008998759313E-06i | 1 | 10.5772964133291+3.38762336501652i | 499.120532839078i | -336.210600209799+109.19160072814i | 0.436136420452751-1.34290262910289i | 0.0541135460505478-0.141668561104142i | 0.490249966503299-1.48457119020703i | -0.936461022603997i | 0.592642255573553-0.805465801203683i | 0.407357744426447+0.805465801203683i | -0.407357744426447+0.130995221400314i | -0.330028042553296-2.0834215362745i | 0.0987391877120422i | 0.205715350153519-0.0325867008439077i | #DIV/0! | 1.33333333333333E-06-0.000834801694686048i | #DIV/0! | #DIV/0! | 0.00083+0.127774856406804i | #DIV/0! | #DIV/0! | 1.26848960785462-0.200937321128037i | 1.32357122977645-1.98167264185026i | 0.365764552546424+0.395814198908129i | #DIV/0! | -18.244009760629-3.19750138267843i | #DIV/0! | #DIV/0! | #DIV/0! | #DIV/0!
| 127200 | -6.07920846316792E-06+0.0247790237463703i | -7.66671327393153+0.189972515388839i | 7.99995025717639-0.0199484363927728i | 0.99920064445077+1.99165573526322E-06i | 1 | 10.5789487002727+3.38553440888976i | 499.513231920777i | -336.741431454229+109.277510720845i | 0.43551256746423-1.34204306464163i | 0.0540393096181419-0.141585520459208i | 0.489551877082372-1.48362858510084i | -0.937197813337753i | 0.59204863502751-0.805902235858707i | 0.40795136497249+0.805902235858707i | -0.40795136497249+0.131295577479046i | -0.330022747846477-2.08170099682274i | 0.0988168739336883i | 0.205707184970666-0.0326118162691947i | #DIV/0! | 1.33333333333333E-06-0.00083414540404557i | #DIV/0! | #DIV/0! | 0.00083+0.127875387371719i | #DIV/0! | #DIV/0! | 1.26843925940183-0.201092188793234i | 1.322620700871-1.98033780220302i | 0.366050309257909+0.396040282594517i | #DIV/0! | -18.2456619742042-3.19556189350092i | #DIV/0! | #DIV/0! | #DIV/0! | #DIV/0!
| 127300 | -6.06966121988563E-06+0.0247595586868519i | -7.66671320073602+0.189823283265865i | 7.99995017893415-0.0199641189305301i | 0.999200644458581+1.99322148288748E-06i | 1 | 10.580597653685+3.38344757701119i | 499.905931002476i | -337.272680182926+109.36342071355i | 0.434890008095505-1.3411844441052i | 0.0539652184461653-0.14150255488039i | 0.48885522654167-1.48268699898559i | -0.937934604071509i | 0.591454693081612-0.806338233021191i | 0.408545306918388+0.806338233021191i | -0.408545306918388+0.131596371050318i | -0.330017448683372-2.07998309431311i | 0.0988945601553342i | 0.205699013242626-0.0326369304311276i | #DIV/0! | 1.33333333333333E-06-0.000833490144498013i | #DIV/0! | #DIV/0! | 0.00083+0.127975918336634i | #DIV/0! | #DIV/0! | 1.26838887058986-0.20124704866829i | 1.32167214603045-1.97900435964918i | 0.3663362343946+0.396266167724791i | #DIV/0! | -18.247310854421-3.19362429374532i | #DIV/0! | #DIV/0! | #DIV/0! | #DIV/0!
| 127400 | -6.06013644951169E-06+0.0247401241847212i | -7.66671312771279+0.189674285416196i | 7.99995010063042-0.0199798014678271i | 0.999200644466393+1.99478723046584E-06i | 1 | 10.5822432821211+3.38136286734739i | 500.298630084175i | -337.804346395888+109.449330706255i | 0.43426873890208-1.34032676635271i | 0.053891272177116-0.141419664327159i | 0.488160011079196-1.48174643067987i | -0.938671394805265i | 0.590860430058288-0.806773792454449i | 0.409139569941712+0.806773792454449i | -0.409139569941712+0.131897602350816i | -0.330012145063269-2.07826782253323i | 0.0989722463769801i | 0.205690834969109-0.0326620433285976i | #DIV/0! | 1.33333333333333E-06-0.000832835913615359i | #DIV/0! | #DIV/0! | 0.00083+0.128076449301549i | #DIV/0! | #DIV/0! | 1.26833844141694-0.201401900746368i | 1.32072556005119-1.97767231256334i | 0.36662232782844+0.396491854179881i | #DIV/0! | -18.2489564098339-3.19168858193119i | #DIV/0! | #DIV/0! | #DIV/0! | #DIV/0!
| 127500 | -0.0000060506340815705+0.0247207201680786i | -7.66671305486128+0.189525521288603i | 7.99995002226521-0.0199954840046634i | 0.999200644474204+1.99635297799824E-06i | 1 | 10.5838855941102+3.37928027786238i | 500.691329165873i | -338.336430093117+109.53524069896i | 0.433648756450419-1.3394700302434i | 0.0538174704545126-0.141336848758721i | 0.487466226904932-1.48080687900212i | -0.939408185539021i | 0.59026584628014-0.807208913922034i | 0.40973415371986+0.807208913922034i | -0.40973415371986+0.132199271616987i | -0.330006836985464-2.07655517529023i | 0.099049932598626i | 0.205682650149825-0.032687154960496i | #DIV/0! | 1.33333333333333E-06-0.000832182708977228i | #DIV/0! | #DIV/0! | 0.00083+0.128176980266464i | #DIV/0! | #DIV/0! | 1.26828797188126-0.201556745020631i | 1.31978093774604-1.97634165931986i | 0.366908589431296+0.396717341840768i | #DIV/0! | -18.2505986489715-3.18975475657378i | #DIV/0! | #DIV/0! | #DIV/0! | #DIV/0!
| 127600 | -6.04115404586253E-06+0.0247013465652497i | -7.66671298218105+0.189376990333581i | 7.99994994383851-0.0200111665410386i | 0.999200644482035+1.99791872548474E-06i | 1 | 10.5855245981559+3.37719980651761i | 501.084028247572i | -338.868931274612+109.621150691664i | 0.433030057317928-1.33861423463665i | 0.0537438129228939-0.141254108134025i | 0.486773870240822-1.47986834277068i | -0.940144976272778i | 0.589670942069942-0.807643597187736i | 0.410329057930058+0.807643597187736i | -0.410329057930058+0.132501379085042i | -0.330001524449249-2.07484514641063i | 0.0991276188202721i | 0.205674458784485-0.0327122653257139i | #DIV/0! | 1.33333333333333E-06-0.000831530528170824i | #DIV/0! | #DIV/0! | 0.00083+0.128277511231378i | #DIV/0! | #DIV/0! | 1.26823746198105-0.201711581484243i | 1.31883827394417-1.97501239829307i | 0.367195019074932+0.396942630588509i | #DIV/0! | -18.2522375803369-3.18782281618403i | #DIV/0! | #DIV/0! | #DIV/0! | #DIV/0!
| 127700 | -6.03169627246301E-06+0.0246820033047847i | -7.66671290967141+0.189228692003349i | 7.99994986535032-0.0200268490769524i | 0.999200644489856+1.99948447292519E-06i | 1 | 10.5871603027356+3.37512145127191i | 501.476727329271i | -339.401849940373+109.70706068437i | 0.432412638092921-1.33775937839198i | 0.0536702992278127-0.141171442411762i | 0.486082937320734-1.47893082080374i | -0.940881767006534i | 0.589075717750647-0.808077842015582i | 0.410924282249353+0.808077842015582i | -0.410924282249353+0.132803924990952i | -0.329996207453914-2.07313772974031i | 0.0992053050419181i | 0.205666260872797-0.0327373744231416i | #DIV/0! | 1.33333333333333E-06-0.000830879368790892i | #DIV/0! | #DIV/0! | 0.00083+0.128378042196293i | #DIV/0! | #DIV/0! | 1.26818691171451-0.201866410130359i | 1.3178975634911-1.97368452785706i | 0.367481616631046+0.397167720304212i | #DIV/0! | -18.253873212407-3.18589275926856i | #DIV/0! | #DIV/0! | #DIV/0! | #DIV/0!
| 127800 | -6.02226069172063E-06+0.0246626903154575i | -7.66671283733196+0.189080625751841i | 7.99994978680065-0.0200425316124045i | 0.999200644497698+2.00105022031966E-06i | 1 | 10.5887927163013+3.37304521008176i | 501.869426410969i | -339.9351860904+109.792970677075i | 0.431796495374544-1.33690546036912i | 0.0535969290158353-0.141088851550367i | 0.485393424390379-1.47799431191949i | -0.94161855774029i | 0.588480173645378-0.808511648169837i | 0.411519826354622+0.808511648169837i | -0.411519826354622+0.133106909570453i | -0.329990885998743-2.07143291914439i | 0.0992829912635642i | 0.205658056414472-0.032762482251669i | #DIV/0! | 1.33333333333333E-06-0.000830229228439723i | #DIV/0! | #DIV/0! | 0.00083+0.128478573161208i | #DIV/0! | #DIV/0! | 1.26813632107985-0.202021230952136i | 1.31695880124853-1.97235804638594i | 0.367768381971224+0.397392610869064i | #DIV/0! | -18.2555055536333-3.18396458432992i | #DIV/0! | #DIV/0! | #DIV/0! | #DIV/0!
| 127900 | -6.01284723425625E-06+0.0246434075262645i | -7.6667127651621+0.188932791034695i | 7.99994970818949-0.0200582141473944i | 0.999200644505538+2.00261596766804E-06i | 1 | 10.5904218472794+3.37097108090108i | 502.262125492668i | -340.468939724693+109.87888066978i | 0.431181625772777-1.33605247942794i | 0.0535237019345374-0.141006335508023i | 0.484705327707314-1.47705881493596i | -0.942355348474046i | 0.587884310077431-0.808945015415005i | 0.412115689922569+0.808945015415005i | -0.412115689922569+0.133410333059041i | -0.329985560083031-2.06973070850716i | 0.0993606774852101i | 0.205649845409215-0.0327875888101865i | #DIV/0! | 1.33333333333333E-06-0.000829580104727109i | #DIV/0! | #DIV/0! | 0.00083+0.128579104126123i | #DIV/0! | #DIV/0! | 1.26808569007526-0.20217604394273i | 1.3160219820944-1.97103295225364i | 0.368055314966986+0.397617302164301i | #DIV/0! | -18.2571346124415-3.18203828986639i | #DIV/0! | #DIV/0! | #DIV/0! | #DIV/0!
| 128000 | -6.00345583096166E-06+0.0246241548664243i | -7.66671269316137+0.188785187309253i | 7.99994962951685-0.0200738966819218i | 0.99920064451339+2.00418171497033E-06i | 1 | 10.5920477040708+3.36889906168145i | 502.654824574367i | -341.003110843253+109.964790662485i | 0.430568025908371-1.33520043442854i | 0.0534506176324996-0.140923894242661i | 0.484018643540871-1.4761243286712i | -0.943092139207802i | 0.587288127370279-0.809377943515828i | 0.412711872629721+0.809377943515828i | -0.412711872629721+0.133714195691974i | -0.329980229706059-2.06803109173206i | 0.099438363706856i | 0.205641627856739-0.032812694097583i | #DIV/0! | 1.33333333333333E-06-0.000828931995270289i | #DIV/0! | #DIV/0! | 0.00083+0.128679635091038i | #DIV/0! | #DIV/0! | 1.26803501869896-0.202330849095291i | 1.31508710092273-1.96970924383415i | 0.368342415489738+0.39784179407124i | #DIV/0! | -18.2587603972322-3.1801138743722i | #DIV/0! | #DIV/0! | #DIV/0! | #DIV/0!
| 128100 | -5.99408641299826E-06+0.0246049322653762i | -7.66671262132915+0.188637814034551i | 7.99994955078273-0.0200895792159864i | 0.999200644521241+2.00574746222647E-06i | 1 | 10.593670295051+3.36682915037197i | 503.047523656066i | -341.537699446078+110.05070065519i | 0.429955692412823-1.33434932423118i | 0.0533776757593067-0.140841527711963i | 0.48333336817213-1.47519085194314i | -0.943828929941558i | 0.586691625847564-0.809810432237287i | 0.413308374152436+0.809810432237287i | -0.413308374152436+0.134018497704271i | -0.329974894867124-2.06633406274154i | 0.099516049928502i | 0.205633403756751-0.0328377981127489i | #DIV/0! | 1.33333333333333E-06-0.000828284897693963i | #DIV/0! | #DIV/0! | 0.00083+0.128780166055953i | #DIV/0! | #DIV/0! | 1.26798430694915-0.202485646402977i | 1.31415415264367-1.96838691950131i | 0.368629683410829+0.398066086471251i | #DIV/0! | -18.2603829163802-3.17819133633742i | #DIV/0! | #DIV/0! | #DIV/0! | #DIV/0!
| 128200 | -5.98473891179586E-06+0.0245857396527801i | -7.66671254966498+0.188490670671314i | 7.99994947198711-0.0201052617495877i | 0.999200644529102+2.00731320943644E-06i | 1 | 10.59528962857+3.36476134491953i | 503.440222737764i | -342.07270553317+110.136610647895i | 0.429344621928319-1.33349914769638i | 0.0533048759655435-0.140759235873367i | 0.482649497893863-1.47425838356975i | -0.944565720675314i | 0.586094805833104-0.810242481344601i | 0.413905194166896+0.810242481344601i | -0.413905194166896+0.134323239330713i | -0.32996955556551-2.06463961547701i | 0.0995937361501481i | 0.205625173108961-0.032862900854573i | #DIV/0! | 1.33333333333333E-06-0.000827638809630244i | #DIV/0! | #DIV/0! | 0.00083+0.128880697020868i | #DIV/0! | #DIV/0! | 1.26793355482404-0.202640435858935i | 1.31322313218334-1.96706597762904i | 0.368917118601493+0.398290179245774i | #DIV/0! | -18.262002178235-3.17627067424822i | #DIV/0! | #DIV/0! | #DIV/0! | #DIV/0!
| 128300 | -5.97541325905133E-06+0.0245665769585146i | -7.66671247816833+0.188343756681945i | 7.99994939313001-0.0201209442827255i | 0.999200644536973+2.00887895660022E-06i | 1 | 10.5969057129529+3.36269564326866i | 503.832921819463i | -342.608129104528+110.222520640601i | 0.42873481110772-1.33264990368486i | 0.0532322179027905-0.140677018684062i | 0.48196702901051-1.47332692236892i | -0.94530251140907i | 0.585497667650889-0.810674090603227i | 0.414502332349111+0.810674090603227i | -0.414502332349111+0.134628420805843i | -0.329964211800502-2.06294774389876i | 0.099671422371794i | 0.205616935913073-0.0328880023219439i | #DIV/0! | 1.33333333333333E-06-0.000826993728718605i | #DIV/0! | #DIV/0! | 0.00083+0.128981227985783i | #DIV/0! | #DIV/0! | 1.26788276232181-0.202795217456313i | 1.31229403448384-1.96574641659116i | 0.369204720932893+0.398514072276308i | #DIV/0! | -18.2636181911212-3.17435188658672i | #DIV/0! | #DIV/0! | #DIV/0! | #DIV/0!
| 128400 | -5.96610938672751E-06+0.0245474441126773i | -7.66671240683866+0.188197071530526i | 7.99994931421143-0.0201366268153993i | 0.999200644544844+2.01044470371772E-06i | 1 | 10.5985185564992+3.36063204336163i | 504.225620901162i | -343.143970160152+110.308430633305i | 0.428126256614491-1.33180159105758i | 0.0531597012236233-0.140594876100998i | 0.481285957838114-1.47239646715858i | -0.946039302142826i | 0.584900211625082-0.811105259778862i | 0.415099788374918+0.811105259778862i | -0.415099788374918+0.134934042363964i | -0.329958863571387-2.06125844198592i | 0.0997491085934399i | 0.205608692168798-0.0329131025137503i | #DIV/0! | 1.33333333333333E-06-0.000826349652605894i | #DIV/0! | #DIV/0! | 0.00083+0.129081758950697i | #DIV/0! | #DIV/0! | 1.26783192944067-0.202949991188257i | 1.31136685450314-1.96442823476157i | 0.369492490276097+0.398737765444429i | #DIV/0! | -18.2652309633379-3.1724349718311i | #DIV/0! | #DIV/0! | #DIV/0! | #DIV/0!
| 128500 | -5.95682722705179E-06+0.0245283410455832i | -7.66671233567543+0.188050614682805i | 7.99994923523136-0.0201523093476089i | 0.999200644552725+2.01201045078897E-06i | 1 | 10.6001281674837+3.35857054313848i | 504.61831998286i | -343.680228700043+110.39434062601i | 0.4275189551227-1.33095420867576i | 0.053087325581607-0.140512808080884i | 0.480606280704307-1.47146701675664i | -0.946776092876582i | 0.584302438080018-0.81153598863744i | 0.415697561919982+0.81153598863744i | -0.415697561919982+0.135240104239142i | -0.329953510877447-2.05957170373633i | 0.099826794815086i | 0.205600441875844-0.0329382014288801i | #DIV/0! | 1.33333333333333E-06-0.000825706578946276i | #DIV/0! | #DIV/0! | 0.00083+0.129182289915612i | #DIV/0! | #DIV/0! | 1.26778105617883-0.203104757047912i | 1.31044158721511-1.96311143051419i | 0.369780426502089+0.398961258631768i | #DIV/0! | -18.2668405031591-3.17051992845567i | #DIV/0! | #DIV/0! | #DIV/0! | #DIV/0!
| 128600 | -5.94756671251498E-06+0.0245092676877638i | -7.66671226467811+0.187904385606189i | 7.99994915618981-0.0201679918793537i | 0.999200644560606+2.01357619781386E-06i | 1 | 10.601734554156+3.35651114053708i | 505.011019064559i | -344.216904724199+110.480250618716i | 0.42691290331696-1.33010775540086i | 0.0530150906312952-0.140430814580191i | 0.479927993948255-1.47053856998105i | -0.947512883610338i | 0.583704347340204-0.811966276945136i | 0.416295652659796+0.811966276945136i | -0.416295652659796+0.135546606665202i | -0.329948153717971-2.05788752316652i | 0.0999044810367319i | 0.205592185033917-0.0329632990662217i | #DIV/0! | 1.33333333333333E-06-0.000825064505401222i | #DIV/0! | #DIV/0! | 0.00083+0.129282820880527i | #DIV/0! | #DIV/0! | 1.26773014253446-0.203259515028421i | 1.30951822760936-1.96179600222298i | 0.370068529481761+0.399184551720017i | #DIV/0! | -18.2684468188341-3.16860675493089i | #DIV/0! | #DIV/0! | #DIV/0! | #DIV/0!
| 128700 | -5.93832777587011E-06+0.024490223969967i | -7.66671219384632+0.187758383769747i | 7.99994907708677-0.0201836744106336i | 0.999200644568497+2.01514194479243E-06i | 1 | 10.6033377247411+3.35445383349323i | 505.403718146258i | -344.753998232622+110.566160611421i | 0.426308097892375-1.32926223009464i | 0.0529429960282261-0.140348895555153i | 0.479251093920601-1.46961112564979i | -0.948249674344095i | 0.583105939730321-0.812396124468365i | 0.416894060269679+0.812396124468365i | -0.416894060269679+0.13585354987573i | -0.329942792092242-2.05620589431159i | 0.0999821672583779i | 0.205583921642724-0.0329883954246627i | #DIV/0! | 1.33333333333333E-06-0.000824423429639447i | #DIV/0! | #DIV/0! | 0.00083+0.129383351845442i | #DIV/0! | #DIV/0! | 1.26767918850577-0.203414265122926i | 1.30859677069124-1.96048194826199i | 0.370356799085918+0.399407644590948i | #DIV/0! | -18.2700499185874-3.16669544972348i | #DIV/0! | #DIV/0! | #DIV/0! | #DIV/0!
| 128800 | -5.92911035013108E-06+0.0244712098231552i | -7.66671212317935+0.18761260864419i | 7.99994899792224-0.020199356941448i | 0.999200644576398+2.01670769172461E-06i | 1 | 10.6049376874387+3.35239861994045i | 505.796417227957i | -345.291509225311+110.652070604125i | 0.425704535554531-1.32841763161912i | 0.0528710414289186-0.140267050961771i | 0.47857557698345-1.46868468258089i | -0.948986465077851i | 0.582507215575221-0.812825530973777i | 0.417492784424779+0.812825530973777i | -0.417492784424779+0.136160934104074i | -0.32993742599954-2.05452681122519i | 0.100059853480024i | 0.205575651701973-0.0330134905030902i | #DIV/0! | 1.33333333333333E-06-0.00082378334933693i | #DIV/0! | #DIV/0! | 0.00083+0.129483882810357i | #DIV/0! | #DIV/0! | 1.26762819409095-0.203569007324564i | 1.30767721148178-1.95916926700535i | 0.370645235185277+0.399630537126387i | #DIV/0! | -18.2716498106181-3.16478601129626i | #DIV/0! | #DIV/0! | #DIV/0! | #DIV/0!
| 128900 | -5.91991436857157E-06+0.0244522251785056i | -7.66671205267684+0.187467059701876i | 7.99994891869623-0.0202150394717967i | 0.999200644584299+2.01827343861035E-06i | 1 | 10.6065344504242+3.35034549781038i | 506.189116309655i | -345.829437702266+110.737980596831i | 0.425102213019455-1.32757395883661i | 0.0527992264908712-0.140185280755812i | 0.477901439510326-1.46775923959242i | -0.949723255811607i | 0.581908175199928-0.813254496228266i | 0.418091824800072+0.813254496228266i | -0.418091824800072+0.136468759583341i | -0.32993205543915-2.05285026797941i | 0.10013753970167i | 0.205567375211372-0.0330385843003915i | #DIV/0! | 1.33333333333333E-06-0.000823144262176859i | #DIV/0! | #DIV/0! | 0.00083+0.129584413775272i | #DIV/0! | #DIV/0! | 1.26757715928821-0.203723741626475i | 1.30675954501765-1.9578579568273i | 0.370933837650472+0.399853229208232i | #DIV/0! | -18.273246503101-3.1628784381085i | #DIV/0! | #DIV/0! | #DIV/0! | #DIV/0!
| 129000 | -5.91073976472381E-06+0.0244332699674084i | -7.66671198233816+0.187321736416798i | 7.99994883940874-0.0202307220016793i | 0.99920064459221+2.01983918544964E-06i | 1 | 10.608128021848+3.34829446503247i | 506.581815391354i | -346.367783663487+110.823890589536i | 0.424501127013551-1.32673121060974i | 0.0527275508725566-0.140103584892816i | 0.477228677886108-1.46683479550256i | -0.950460046545363i | 0.581308818929635-0.813683019998963i | 0.418691181070365+0.813683019998963i | -0.418691181070365+0.1367770265464i | -0.329926680410358-2.0511762586647i | 0.100215225923316i | 0.205559092170625-0.0330636768154537i | #DIV/0! | 1.33333333333333E-06-0.000822506165849588i | #DIV/0! | #DIV/0! | 0.00083+0.129684944740187i | #DIV/0! | #DIV/0! | 1.26752608409571-0.203878468021796i | 1.30584376635102-1.95654801610218i | 0.371222606352041+0.400075720718443i | #DIV/0! | -18.2748400041862-3.16097272861567i | #DIV/0! | #DIV/0! | #DIV/0! | #DIV/0!
| 129100 | -5.90158647237733E-06+0.0244143441214665i | -7.66671191216294+0.187176638264577i | 7.99994876005975-0.0202464045310955i | 0.999200644600121+2.02140493224241E-06i | 1 | 10.6097184098363+3.34624551953431i | 506.974514473053i | -346.906547108974+110.909800582241i | 0.423901274273593-1.32588938580143i | 0.0526560142334211-0.140021963328093i | 0.476557288507014-1.46591134912952i | -0.951196837279119i | 0.580709147089712-0.814111102053239i | 0.419290852910288+0.814111102053239i | -0.419290852910288+0.13708573522588i | -0.329921300912436-2.04950477738985i | 0.100292912144962i | 0.20555080257944-0.0330887680471625i | #DIV/0! | 1.33333333333333E-06-0.000821869058052646i | #DIV/0! | #DIV/0! | 0.00083+0.129785475705102i | #DIV/0! | #DIV/0! | 1.26747496851166-0.204033186503655i | 1.30492987054966-1.95523944320445i | 0.37151154116045+0.400298011539044i | #DIV/0! | -18.2764303219992-3.15906888126973i | #DIV/0! | #DIV/0! | #DIV/0! | #DIV/0!
| 129200 | -5.89245442557776E-06+0.0243954475724946i | -7.66671184215063+0.187031764722459i | 7.99994868064929-0.0202620870600447i | 0.999200644608042+2.02297067898865E-06i | 1 | 10.6113056224905+3.3441986592414i | 507.367213554752i | -347.445728038728+110.995710574946i | 0.423302651546666-1.32504848327493i | 0.0525846162338804-0.139940416016727i | 0.475887267780546-1.46498889929166i | -0.951933628012875i | 0.580109160005695-0.814538742158706i | 0.419890839994305+0.814538742158706i | -0.419890839994305+0.137394885854169i | -0.329915916944674-2.04783581828186i | 0.100370598366608i | 0.205542506437523-0.0331138579944051i | #DIV/0! | 1.33333333333333E-06-0.000821232936490691i | #DIV/0! | #DIV/0! | 0.00083+0.129886006670016i | #DIV/0! | #DIV/0! | 1.26742381253424-0.204187897065191i | 1.30401785269671-1.95393223650878i | 0.371800641946062+0.400520101552131i | #DIV/0! | -18.2780174646411-3.15716689451894i | #DIV/0! | #DIV/0! | #DIV/0! | #DIV/0!
| 129300 | -5.88334355862577E-06+0.0243765802525184i | -7.66671177230063+0.186887115269308i | 7.99994860117733-0.0202777695885268i | 0.999200644615973+2.02453642568834E-06i | 1 | 10.6128896678877+3.34215388207738i | 507.75991263645i | -347.985326452747+111.081620567651i | 0.422705255590149-1.32420850189385i | 0.0525133565353154-0.13985894291358i | 0.475218612125464-1.46406744480743i | -0.952670418746631i | 0.579508858003295-0.814965940083214i | 0.420491141996705+0.814965940083214i | -0.420491141996705+0.137704478663417i | -0.329910528506344-2.0461693754859i | 0.100448284588254i | 0.205534203744578-0.0331389466560665i | #DIV/0! | 1.33333333333333E-06-0.00082059779887546i | #DIV/0! | #DIV/0! | 0.00083+0.129986537634931i | #DIV/0! | #DIV/0! | 1.26737261616163-0.204342599699529i | 1.30310770789075-1.95262639438999i | 0.372089908579152+0.400741990639858i | #DIV/0! | -18.2796014401883-3.15526676680807i | #DIV/0! | #DIV/0! | #DIV/0! | #DIV/0!
| 129400 | -5.87425380607569E-06+0.0243577420937735i | -7.66671170261255+0.186742689385597i | 7.9999485216439-0.0202934521165414i | 0.999200644623914+2.02610217234145E-06i | 1 | 10.6144705540808+3.34011118596399i | 508.152611718149i | -348.525342351033+111.167530560356i | 0.422109083171655-1.3233694405221i | 0.0524422348000719-0.139777543973289i | 0.474551317971727-1.46314698449539i | -0.953407209480387i | 0.57890824140839-0.815392695594856i | 0.42109175859161+0.815392695594856i | -0.42109175859161+0.138014513885531i | -0.329905135596738-2.04450544316526i | 0.1005259708099i | 0.205525894500313-0.0331640340310338i | #DIV/0! | 1.33333333333333E-06-0.000819963642925786i | #DIV/0! | #DIV/0! | 0.00083+0.130087068599846i | #DIV/0! | #DIV/0! | 1.26732137939203-0.204497294399806i | 1.30219943124569-1.95132191522307i | 0.372379340929924+0.400963678684455i | #DIV/0! | -18.2811822566933-3.15336849657839i | #DIV/0! | #DIV/0! | #DIV/0! | #DIV/0!
| 129500 | -5.86518510273449E-06+0.024338933028705i | -7.66671163308577+0.186598486553405i | 7.99994844204897-0.020309134644088i | 0.999200644631855+2.02766791894788E-06i | 1 | 10.6160482890982+3.3380705688211i | 508.545310799848i | -349.065775733585+111.253440553062i | 0.421514131069018-1.32253129802398i | 0.0523712506914558-0.139696219150274i | 0.473885381760474-1.46222751717425i | -0.954144000214143i | 0.578307310547034-0.815819008461961i | 0.421692689452966+0.815819008461961i | -0.421692689452966+0.138324991752182i | -0.329899738215118-2.04284401550124i | 0.100603657031546i | 0.205517578704433-0.0331891201181905i | #DIV/0! | 1.33333333333333E-06-0.000819330466367547i | #DIV/0! | #DIV/0! | 0.00083+0.130187599564761i | #DIV/0! | #DIV/0! | 1.26727010222362-0.204651981159137i | 1.30129301789076-1.95001879738324i | 0.372668938868476+0.401185165568208i | #DIV/0! | -18.282759922184-3.15147208226769i | #DIV/0! | #DIV/0! | #DIV/0! | #DIV/0!
| 129600 | -5.85613738366058E-06+0.0243201529899664i | -7.66671156371992+0.186454506256409i | 7.99994836239256-0.0203248171711664i | 0.999200644639796+2.02923366550762E-06i | 1 | 10.6176228809444+3.3360320285668i | 508.938009881546i | -349.606626600403+111.339350545766i | 0.420920396070225-1.32169407326414i | 0.0523004038737298-0.139614968398736i | 0.473220799943955-1.46130904166288i | -0.954880790947899i | 0.577706065745446-0.816244878453102i | 0.422293934254554+0.816244878453102i | -0.422293934254554+0.138635912494797i | -0.329894336360777-2.04118508669308i | 0.100681343253192i | 0.205509256356642-0.0332142049164234i | #DIV/0! | 1.33333333333333E-06-0.000818698266933619i | #DIV/0! | #DIV/0! | 0.00083+0.130288130529676i | #DIV/0! | #DIV/0! | 1.26721878465457-0.204806659970659i | 1.30038846297034-1.94871703924593i | 0.372958702264827+0.401406451173479i | #DIV/0! | -18.2843344446643-3.14957752231039i | #DIV/0! | #DIV/0! | #DIV/0! | #DIV/0!
| 129700 | -5.84711058416258E-06+0.024301401910419i | -7.66671149451445+0.186310747979879i | 7.99994828267467-0.0203404996977761i | 0.999200644647747+2.03079941202065E-06i | 1 | 10.6191943375997+3.33399556311736i | 509.330708963245i | -350.147894951488+111.425260538471i | 0.420327874973421-1.32085776510759i | 0.0522296940121123-0.139533791672658i | 0.472557568985533-1.46039155678025i | -0.955617581681656i | 0.577104507330018-0.816670305337091i | 0.422895492669982+0.816670305337091i | -0.422895492669982+0.138947276344565i | -0.329888930032986-2.03952865095793i | 0.100759029474838i | 0.205500927456647-0.0332392884246164i | #DIV/0! | 1.33333333333333E-06-0.000818067042363892i | #DIV/0! | #DIV/0! | 0.00083+0.130388661494591i | #DIV/0! | #DIV/0! | 1.26716742668308-0.204961330827489i | 1.2994857616441-1.9474166391868i | 0.373248630988914+0.401627535382689i | #DIV/0! | -18.2859058321141-3.14768481513748i | #DIV/0! | #DIV/0! | #DIV/0! | #DIV/0!
| 129800 | -5.83810463979821E-06+0.0242826797231309i | -7.66671142546891+0.18616721121067i | 7.99994820289529-0.0203561822239168i | 0.999200644655708+2.03236515848695E-06i | 1 | 10.6207626670206+3.33196117038731i | 509.723408044944i | -350.689580786838+111.511170531177i | 0.419736564586844-1.32002237241975i | 0.052159120772772-0.139452688925813i | 0.471895685359616-1.45947506134556i | -0.956354372415412i | 0.576502635627315-0.817095288882979i | 0.423497364372685+0.817095288882979i | -0.423497364372685+0.139259083532433i | -0.329883519231019-2.03787470253076i | 0.100836715696484i | 0.205492592004151-0.0332643706416539i | #DIV/0! | 1.33333333333333E-06-0.000817436790405212i | #DIV/0! | #DIV/0! | 0.00083+0.130489192459506i | #DIV/0! | #DIV/0! | 1.26711602830731-0.205115993722749i | 1.29858490908677-1.94611759558177i | 0.373538724910575+0.401848418078322i | #DIV/0! | -18.2874740924895-3.14579395917664i | #DIV/0! | #DIV/0! | #DIV/0! | #DIV/0!
| 129900 | -0.0000058291194863732+0.0242639863613764i | -7.66671135658276+0.186023895437219i | 7.99994812305443-0.0203718647495881i | 0.999200644663669+2.03393090490643E-06i | 1 | 10.6223278771392+3.32992884828944i | 510.116107126643i | -351.231684106455+111.597080523882i | 0.419146461728778-1.31918789406642i | 0.0520886838228273-0.139371660111757i | 0.471235145551605-1.45855955417818i | -0.957091163149168i | 0.575900450964068-0.817519828860061i | 0.424099549035932+0.817519828860061i | -0.424099549035932+0.139571334289107i | -0.329878103954158-2.03622323566427i | 0.10091440191813i | 0.205484249998859-0.0332894515664206i | #DIV/0! | 1.33333333333333E-06-0.000816807508811371i | #DIV/0! | #DIV/0! | 0.00083+0.130589723424421i | #DIV/0! | #DIV/0! | 1.26706458952545-0.20527064864956i | 1.29768590048814-1.94481990680705i | 0.373828983899566+0.402069099142945i | #DIV/0! | -18.289039233722-3.14390495285222i | #DIV/0! | #DIV/0! | #DIV/0! | #DIV/0!
| 130000 | -5.82015505994003E-06+0.024245321758635i | -7.66671128785546+0.185880800149535i | 7.99994804315207-0.0203875472747897i | 0.99920064467164+2.03549665127911E-06i | 1 | 10.6238899758642+3.32789859473486i | 510.508806208342i | -351.774204910337+111.682990516586i | 0.418557563227552-1.3183543289138i | 0.0520183828303422-0.13929070518384i | 0.470575946057894-1.45764503409764i | -0.957827953882924i | 0.575297953667179-0.81794392503787i | 0.424702046332821+0.81794392503787i | -0.424702046332821+0.139884028845054i | -0.329872684201677-2.03457424462887i | 0.100992088139776i | 0.205475901440477-0.0333145311978003i | #DIV/0! | 1.33333333333333E-06-0.000816179195343053i | #DIV/0! | #DIV/0! | 0.00083+0.130690254389335i | #DIV/0! | #DIV/0! | 1.26701311033569-0.20542529560104i | 1.29678873105308-1.94352357123911i | 0.37411940782556+0.402289578459176i | #DIV/0! | -18.2906012637197-3.14201779458532i | #DIV/0! | #DIV/0! | #DIV/0! | #DIV/0!
| 130100 | -5.81121129679686E-06+0.0242266858485907i | -7.66671121928664+0.185737924839195i | 7.99994796318824-0.0204032297995212i | 0.99920064467962+2.03706239760494E-06i | 1 | 10.6254489710805+3.3258704076331i | 510.90150529004i | -352.317143198486+111.768900509291i | 0.417969865921481-1.3175216758285i | 0.0519482174643228-0.1392098240952i | 0.469918083385804-1.4567314999237i | -0.95856474461668i | 0.574695144063721-0.818367577186181i | 0.425304855936279+0.818367577186181i | -0.425304855936279+0.140197167430499i | -0.329867259972848-2.03292772371255i | 0.101069774361422i | 0.205467546328707-0.0333396095346763i | #DIV/0! | 1.33333333333333E-06-0.000815551847767845i | #DIV/0! | #DIV/0! | 0.00083+0.13079078535425i | #DIV/0! | #DIV/0! | 1.26696159073618-0.205579934570304i | 1.29589339600136-1.94222858725469i | 0.37440999655814+0.402509855909705i | #DIV/0! | -18.2921601903671-3.1401324827939i | #DIV/0! | #DIV/0! | #DIV/0! | #DIV/0!
| 130200 | -5.80228813348638E-06+0.0242080785651314i | -7.66671115087567+0.185595268999341i | 7.99994788316292-0.0204189123237823i | 0.999200644687601+2.03862814388386E-06i | 1 | 10.6270048706491+3.32384428489193i | 511.294204371739i | -352.860498970902+111.854810501997i | 0.417383366658834-1.31668993367757i | 0.0518781873947161-0.139129016798772i | 0.46926155405355-1.45581895047634i | -0.959301535350436i | 0.574092022480934-0.81879078507501i | 0.425907977519066+0.81879078507501i | -0.425907977519066+0.140510750275426i | -0.32986183126695-2.03128366722088i | 0.101147460583068i | 0.205459184663254-0.0333646865759325i | #DIV/0! | 1.33333333333333E-06-0.000814925463860193i | #DIV/0! | #DIV/0! | 0.00083+0.130891316319165i | #DIV/0! | #DIV/0! | 1.26691003072511-0.205734565550469i | 1.29499989056771-1.94093495323092i | 0.374700749966798+0.402729931377288i | #DIV/0! | -18.2937160215248-3.13824901589259i | #DIV/0! | #DIV/0! | #DIV/0! | #DIV/0!
| 130300 | -5.79338550679473E-06+0.024189499842348i | -7.66671108262225+0.185452832124668i | 7.99994780307611-0.0204345948475726i | 0.999200644695592+2.04019389011586E-06i | 1 | 10.6285576824078+3.32182022441773i | 511.686903453438i | -353.404272227583+111.940720494702i | 0.416798062297796-1.31585910132846i | 0.0518082922924048-0.139048283247284i | 0.468606354590201-1.45490738457574i | -0.960038326084192i | 0.57348858924623-0.819213548474614i | 0.42651141075377+0.819213548474614i | -0.42651141075377+0.140824777609578i | -0.329856398083252-2.02964206947688i | 0.101225146804714i | 0.205450816443821-0.0333897623204514i | #DIV/0! | 1.33333333333333E-06-0.000814300041401358i | #DIV/0! | #DIV/0! | 0.00083+0.13099184728408i | #DIV/0! | #DIV/0! | 1.26685843030064-0.205889188534645i | 1.29410821000168-1.93964266754519i | 0.374991667920945+0.402949804744751i | #DIV/0! | -18.2952687650301-3.13636739229306i | #DIV/0! | #DIV/0! | #DIV/0! | #DIV/0!
| 130400 | -0.0000057845033537503+0.0241709496145332i | -7.66671101452569+0.185310613711421i | 7.99994772292782-0.0204502773708917i | 0.999200644703593+2.04175963630092E-06i | 1 | 10.6301074141702+3.31979822411513i | 512.079602535136i | -353.94846296853+112.026630487406i | 0.416213949706434-1.3150291776491i | 0.0517385318292068-0.13896762339326i | 0.467952481535641-1.45399680104236i | -0.960775116817948i | 0.572884844687188-0.819635867155492i | 0.427115155312812+0.819635867155492i | -0.427115155312812+0.141139249662456i | -0.329850960421034-2.028002924821i | 0.10130283302636i | 0.205442441670111-0.0334148367671165i | #DIV/0! | 1.33333333333333E-06-0.000813675578179422i | #DIV/0! | #DIV/0! | 0.00083+0.131092378248995i | #DIV/0! | #DIV/0! | 1.26680678946095-0.206043803515946i | 1.29321834956766-1.93835172857529i | 0.375282750289899+0.403169475894983i | #DIV/0! | -18.2968184286959-3.13448761040371i | #DIV/0! | #DIV/0! | #DIV/0! | #DIV/0!
| 130500 | -5.77564161162265E-06+0.0241524278161814i | -7.66671094658568+0.185168613257391i | 7.99994764271804-0.0204659598937392i | 0.999200644711594+2.04332538243893E-06i | 1 | 10.6316540737274+3.31777828188741i | 512.472301616835i | -354.493071193744+112.112540480112i | 0.415631025762675-1.31420016150783i | 0.051668905677871-0.138887037189028i | 0.467299931440546-1.45308719869686i | -0.961511907551704i | 0.572280789131559-0.820057740888384i | 0.427719210868441+0.820057740888384i | -0.427719210868441+0.14145416666332i | -0.329845518279564-2.02636622761103i | 0.101380519248006i | 0.205434060341829-0.0334399099148099i | #DIV/0! | 1.33333333333333E-06-0.000813052071989251i | #DIV/0! | #DIV/0! | 0.00083+0.13119290921391i | #DIV/0! | #DIV/0! | 1.26675510820421-0.20619841048748i | 1.29233030454479-1.93706213469934i | 0.375573996942898+0.403388944710942i | #DIV/0! | -18.2983650203131-3.13260966863002i | #DIV/0! | #DIV/0! | #DIV/0! | #DIV/0!
| 130600 | -5.76680021792147E-06+0.0241339343819876i | -7.66671087880169+0.185026830261905i | 7.99994756244678-0.0204816424161149i | 0.999200644719604+2.04489112852993E-06i | 1 | 10.6331976688464+3.31576039563629i | 512.865000698534i | -355.038096903224+112.198450472817i | 0.415049287354242-1.31337205177349i | 0.0515994135120738-0.138806524586712i | 0.466648700866316-1.4521785763602i | -0.96224869828546i | 0.57167642290726-0.820479169444271i | 0.42832357709274+0.820479169444271i | -0.42832357709274+0.141769528841189i | -0.329840071658114-2.02473197222205i | 0.101458205469652i | 0.205425672458678-0.0334649817624137i | #DIV/0! | 1.33333333333333E-06-0.000812429520632442i | #DIV/0! | #DIV/0! | 0.00083+0.131293440178825i | #DIV/0! | #DIV/0! | 1.2667033865286-0.206353009442353i | 1.2914440702269-1.93577388429587i | 0.375865407749084+0.403608211075656i | #DIV/0! | -18.2999085476481-3.13073356537438i | #DIV/0! | #DIV/0! | #DIV/0! | #DIV/0!
| 130700 | -5.75797911039537E-06+0.0241154692468467i | -7.66671081117318+0.184885264225825i | 7.99994748211403-0.0204973249380183i | 0.999200644727615+2.04645687457383E-06i | 1 | 10.6347382072711+3.31374456326196i | 513.257699780232i | -355.58354009697+112.284360465521i | 0.414468731378642-1.31254484731534i | 0.0515300550064183-0.138726085538241i | 0.46599878638506-1.45127093285358i | -0.962985489019217i | 0.571071746342376-0.820900152594376i | 0.428928253657624+0.820900152594376i | -0.428928253657624+0.142085336424841i | -0.329834620555955-2.02310015304632i | 0.101535891691298i | 0.20541727802036-0.0334900523088098i | #DIV/0! | 1.33333333333333E-06-0.000811807921917343i | #DIV/0! | #DIV/0! | 0.00083+0.131393971143739i | #DIV/0! | #DIV/0! | 1.26665162443228-0.206507600373671i | 1.29055964192245-1.93448697574376i | 0.376156982577519+0.403827274872221i | #DIV/0! | -18.3014490184443-3.12885929903613i | #DIV/0! | #DIV/0! | #DIV/0! | #DIV/0!
| 130800 | -5.74917822703081E-06+0.0240970323458525i | -7.66671074369977+0.184743914651536i | 7.9999474017198-0.0205130074594491i | 0.999200644735636+2.04802262057064E-06i | 1 | 10.6362756967224+3.31173078266337i | 513.650398861931i | -356.129400774982+112.370270458227i | 0.413889354743136-1.31171854700316i | 0.0514608298364286-0.138645719995348i | 0.465350184579565-1.45036426699851i | -0.963722279752973i | 0.570466759765164-0.821320690110163i | 0.429533240234836+0.821320690110163i | -0.429533240234836+0.14240158964281i | -0.329829164972358-2.02147076449327i | 0.101613577912944i | 0.205408877026575-0.03351512155288i | #DIV/0! | 1.33333333333333E-06-0.000811187273659001i | #DIV/0! | #DIV/0! | 0.00083+0.131494502108654i | #DIV/0! | #DIV/0! | 1.26659982191339-0.20666218327454i | 1.28967701495455-1.93320140742228i | 0.37644872129718+0.404046135983784i | #DIV/0! | -18.3029864404222-3.12698686801183i | #DIV/0! | #DIV/0! | #DIV/0! | #DIV/0!
| 130900 | -5.74039750605112E-06+0.0240786236142974i | -7.66671067638091+0.184602781042947i | 7.99994732126408-0.0205286899804069i | 0.999200644743657+2.04958836652027E-06i | 1 | 10.6378101448979+3.3097190517379i | 514.04309794363i | -356.67567893726+112.456180450932i | 0.413311154364671-1.31089314970719i | 0.0513917376785499-0.138565427909572i | 0.464702892043221-1.44945857761676i | -0.964459070486729i | 0.569861463504048-0.82174078176334i | 0.430138536495952+0.82174078176334i | -0.430138536495952+0.142718288723389i | -0.329823704906592-2.01984380098944i | 0.101691264134589i | 0.205400469477029-0.033540189493505i | #DIV/0! | 1.33333333333333E-06-0.000810567573679122i | #DIV/0! | #DIV/0! | 0.00083+0.131595033073569i | #DIV/0! | #DIV/0! | 1.26654797897012-0.206816758138056i | 1.28879618466082-1.93191717771117i | 0.376740623776953+0.404264794293583i | #DIV/0! | -18.3045208212788-3.12511627069495i | #DIV/0! | #DIV/0! | #DIV/0! | #DIV/0!
| 131000 | -5.73163688591525E-06+0.0240602429876711i | -7.66671060921616+0.184461862905479i | 7.99994724074688-0.0205443725008914i | 0.999200644751697+2.05115411242278E-06i | 1 | 10.6393415594721+3.30770936838171i | 514.435797025329i | -357.222374583805+112.542090443637i | 0.412734127169878-1.31006865429817i | 0.0513227782101441-0.138485209232263i | 0.464056905380022-1.44855386353043i | -0.965195861220485i | 0.569255857887618-0.822160427325855i | 0.430744142112382+0.822160427325855i | -0.430744142112382+0.14303543389463i | -0.329818240357927-2.01821925697832i | 0.101768950356236i | 0.205392055371426-0.033565256129567i | #DIV/0! | 1.33333333333333E-06-0.000809948819806082i | #DIV/0! | #DIV/0! | 0.00083+0.131695564038484i | #DIV/0! | #DIV/0! | 1.26649609560066-0.206971324957327i | 1.28791714639337-1.93063428499064i | 0.377032689885633+0.404483249684921i | #DIV/0! | -18.3060521686883-3.12324750547623i | #DIV/0! | #DIV/0! | #DIV/0! | #DIV/0!
| 131100 | -5.72289630531678E-06+0.0240418904016604i | -7.66671054220505+0.184321159746063i | 7.99994716016819-0.0205600550209021i | 0.999200644759728+2.05271985827799E-06i | 1 | 10.6408699480968+3.30570173048955i | 514.828496107027i | -357.769487714615+112.628000436342i | 0.412158270095028-1.30924505964735i | 0.0512539511094859-0.138405063914576i | 0.463412221204514-1.44765012356193i | -0.965932651954241i | 0.568649943244633-0.8225796265699i | 0.431350056755367+0.8225796265699i | -0.431350056755367+0.143353025384341i | -0.329812771325636-2.0165971269204i | 0.101846636577881i | 0.205383634709461-0.0335903214599458i | #DIV/0! | 1.33333333333333E-06-0.000809331009874878i | #DIV/0! | #DIV/0! | 0.00083+0.131796095003399i | #DIV/0! | #DIV/0! | 1.26644417180311-0.207125883725446i | 1.28703989551877-1.92935272764122i | 0.377324919491936+0.404701502041144i | #DIV/0! | -18.3075804903018-3.12138057074349i | #DIV/0! | #DIV/0! | #DIV/0! | #DIV/0!
| 131200 | -5.71417570318288E-06+0.0240235657921481i | -7.66671047534704+0.184180671073136i | 7.99994707952801-0.0205757375404388i | 0.999200644767779+2.05428560408602E-06i | 1 | 10.6423953184005+3.30369613595489i | 515.221195188726i | -358.317018329692+112.713910429047i | 0.411583580085989-1.30842236462649i | 0.0511852560557626-0.138324991907483i | 0.462768836141752-1.44674735653397i | -0.966669442687997i | 0.568043719904022-0.822998379267907i | 0.431956280095978+0.822998379267907i | -0.431956280095978+0.14367106342009i | -0.329807297808978-2.01497740529304i | 0.101924322799527i | 0.205375207490841-0.033615385483522i | #DIV/0! | 1.33333333333333E-06-0.000808714141727112i | #DIV/0! | #DIV/0! | 0.00083+0.131896625968314i | #DIV/0! | #DIV/0! | 1.26639220757567-0.207280434435511i | 1.28616442741799-1.928072504044i | 0.377617312464491+0.404919551245693i | #DIV/0! | -18.3091057937475-3.11951546488175i | #DIV/0! | #DIV/0! | #DIV/0! | #DIV/0!
| 131300 | -5.70547501867317E-06+0.0240052690952121i | -7.66671040864182+0.184040396396626i | 7.99994699882635-0.0205914200595011i | 0.999200644775829+2.05585134984673E-06i | 1 | 10.6439176779893+3.30169258266999i | 515.613894270425i | -358.864966429035+112.799820421752i | 0.411010054098202-1.30760056810786i | 0.0511166927290695-0.138244993161765i | 0.462126746827272-1.44584556126963i | -0.967406233421753i | 0.567437188194878-0.823416685192552i | 0.432562811805122+0.823416685192552i | -0.432562811805122+0.143989548229201i | -0.329801819807227-2.01336008659044i | 0.102002009021173i | 0.205366773715268-0.033640448199176i | #DIV/0! | 1.33333333333333E-06-0.000808098213210943i | #DIV/0! | #DIV/0! | 0.00083+0.131997156933229i | #DIV/0! | #DIV/0! | 1.26634020291651-0.207434977080617i | 1.28529073748632-1.92679361258057i | 0.377909868671833+0.405137397182071i | #DIV/0! | -18.3106280866311-3.11765218627336i | #DIV/0! | #DIV/0! | #DIV/0! | #DIV/0!
| 131400 | -5.69679419117869E-06+0.0239870002471252i | -7.66671034208879+0.18390033522796i | 7.99994691806321-0.0206071025780886i | 0.99920064478388+2.05741709556008E-06i | 1 | 10.6454370344464+3.29969106852579i | 516.006593352123i | -359.413332012644+112.885730414458i | 0.410437689096644-1.30677966896426i | 0.0510482608104069-0.138165067628021i | 0.461485949907051-1.44494473659228i | -0.968143024155509i | 0.566830348446464-0.823834544116754i | 0.433169651553536+0.823834544116754i | -0.433169651553536+0.144308480038755i | -0.329796337319648-2.01174516532352i | 0.102079695242819i | 0.205358333382439-0.0336655096057876i | #DIV/0! | 1.33333333333333E-06-0.0008074832221811i | #DIV/0! | #DIV/0! | 0.00083+0.132097687898144i | #DIV/0! | #DIV/0! | 1.26628815782375-0.207589511653858i | 1.28441882113334-1.92551605163288i | 0.378202587982423+0.405355039733838i | #DIV/0! | -18.3121473765352-3.11579073329783i | #DIV/0! | #DIV/0! | #DIV/0! | #DIV/0!
| 131500 | -5.68813316032086E-06+0.0239687591843539i | -7.66671027568756+0.183760487080047i | 7.99994683723857-0.0206227850962009i | 0.999200644791951+2.05898284122613E-06i | 1 | 10.6469533953322+3.2976915914121i | 516.399292433822i | -359.96211508052+112.971640407162i | 0.409866482055781-1.30595966606906i | 0.0509799599816788-0.138085215256666i | 0.46084644203746-1.44404488132573i | -0.968879814889265i | 0.566223200988209-0.824251955813674i | 0.433776799011791+0.824251955813674i | -0.433776799011791+0.144627859075591i | -0.329790850345511-2.01013263601994i | 0.102157381464465i | 0.20534988649206-0.0336905697022367i | #DIV/0! | 1.33333333333333E-06-0.000806869166498838i | #DIV/0! | #DIV/0! | 0.00083+0.132198218863059i | #DIV/0! | #DIV/0! | 1.26623607229559-0.207744038148326i | 1.28354867378288-1.92423981958359i | 0.378495470264612+0.405572478784637i | #DIV/0! | -18.3136636710198-3.11393110433205i | #DIV/0! | #DIV/0! | #DIV/0! | #DIV/0!
| 131600 | -0.0000056794918659504+0.0239505458435578i | -7.66671020943767+0.183620851467277i | 7.99994675635246-0.0206384676138377i | 0.999200644800011+2.06054858684471E-06i | 1 | 10.6484667681847+3.29569414921755i | 516.791991515521i | -360.511315632661+113.057550399867i | 0.409296429959567-1.30514055829612i | 0.050911789925688-0.138005435997935i | 0.460208219885255-1.44314599429405i | -0.969616605623021i | 0.565615746149709-0.824668920056714i | 0.434384253850291+0.824668920056714i | -0.434384253850291+0.144947685566307i | -0.329785358884076-2.00852249322396i | 0.102235067686111i | 0.205341433043828-0.0337156284874019i | #DIV/0! | 1.33333333333333E-06-0.000806256044031892i | #DIV/0! | #DIV/0! | 0.00083+0.132298749827973i | #DIV/0! | #DIV/0! | 1.26618394633015-0.207898556557107i | 1.28268029087298-1.92296491481565i | 0.378788515386696+0.405789714218164i | #DIV/0! | -18.3151769776224-3.11207329775027i | #DIV/0! | #DIV/0! | #DIV/0! | #DIV/0!
| 131700 | -5.67087024814629E-06+0.0239323601615889i | -7.66671014333859+0.183481427905515i | 7.99994667540486-0.0206541501309987i | 0.999200644808092+2.06211433241591E-06i | 1 | 10.6499771605193+3.29369873982953i | 517.18469059722i | -361.060933669069+113.143460392573i | 0.408727529801371-1.3043223445199i | 0.0508437503261355-0.13792572980188i | 0.459571280127506-1.44224807432178i | -0.970353396356777i | 0.565007984260729-0.825085436619522i | 0.434992015739271+0.825085436619522i | -0.434992015739271+0.145267959737255i | -0.329779862934608-2.00691473149642i | 0.102312753907757i | 0.205332973037445-0.0337406859601624i | #DIV/0! | 1.33333333333333E-06-0.000805643852654492i | #DIV/0! | #DIV/0! | 0.00083+0.132399280792888i | #DIV/0! | #DIV/0! | 1.26613177992559-0.208053066873289i | 1.28181366785578-1.9216913357127i | 0.379081723216859+0.406006745918193i | #DIV/0! | -18.3166873038579-3.11021731192402i | #DIV/0! | #DIV/0! | #DIV/0! | #DIV/0!
| 131800 | -5.66226824721478E-06+0.0239142020754909i | -7.66671007738992+0.183342215912097i | 7.99994659439577-0.0206698326476834i | 0.999200644816172+2.06368007793962E-06i | 1 | 10.6514845798291+3.29170536113445i | 517.577389678919i | -361.610969189743+113.229370385278i | 0.408159778583964-1.3035050236154i | 0.0507758408676168-0.137846096618379i | 0.458935619451581-1.44135112023378i | -0.971090187090534i | 0.564399915651196-0.825501505275988i | 0.435600084348804+0.825501505275988i | -0.435600084348804+0.145588681814546i | -0.329774362496376-2.00530934541465i | 0.102390440129403i | 0.205324506472611-0.0337657421193972i | #DIV/0! | 1.33333333333333E-06-0.000805032590247324i | #DIV/0! | #DIV/0! | 0.00083+0.132499811757803i | #DIV/0! | #DIV/0! | 1.26607957308007-0.208207569089961i | 1.28094880019753-1.92041908065887i | 0.379375093623211+0.406223573768567i | #DIV/0! | -18.318194657219-3.10836314522235i | #DIV/0! | #DIV/0! | #DIV/0! | #DIV/0!
| 131900 | -0.0000056536858036883+0.0238960715224983i | -7.66671001159114+0.18320321500582i | 7.9999465133252-0.0206855151638915i | 0.999200644824263+2.06524582341583E-06i | 1 | 10.6529890335845+3.28971401101753i | 517.970088760617i | -362.161422194683+113.315280377982i | 0.407593173319484-1.30268859445818i | 0.050708061235618-0.137766536397133i | 0.458301234555102-1.44045513085531i | -0.97182697782429i | 0.56379154065121-0.825917125800243i | 0.43620845934879+0.825917125800243i | -0.43620845934879+0.145909852024047i | -0.329768857568637-2.00370632957246i | 0.102468126351049i | 0.205316033349027-0.0337907969639842i | #DIV/0! | 1.33333333333333E-06-0.000804422254697475i | #DIV/0! | #DIV/0! | 0.00083+0.132600342722718i | #DIV/0! | #DIV/0! | 1.26602732579175-0.208362063200203i | 1.28008568337852-1.91914814803885i | 0.379668626473776+0.4064401976532i | #DIV/0! | -18.3196990451756-3.10651079601171i | #DIV/0! | #DIV/0! | #DIV/0! | #DIV/0!
| 132000 | -5.64512285832441E-06+0.023877968440036i | -7.66670994594193+0.183064424706943i | 7.99994643219314-0.0207011976796227i | 0.999200644832354+2.06681156884448E-06i | 1 | 10.6544905292341+3.28772468736305i | 518.362787842316i | -362.712292683889+113.401190370688i | 0.407027711029412-1.30187305592441i | 0.0506404111165148-0.137687049087665i | 0.457668122145927-1.43956010501207i | -0.972563768558046i | 0.563182859591032-0.826332297966664i | 0.436817140408968+0.826332297966664i | -0.436817140408968+0.146231470591382i | -0.329763348150659-2.00210567858i | 0.102545812572695i | 0.205307553666393-0.0338158504928018i | #DIV/0! | 1.33333333333333E-06-0.00080381284389846i | #DIV/0! | #DIV/0! | 0.00083+0.132700873687633i | #DIV/0! | #DIV/0! | 1.26597503805877-0.208516549197098i | 1.27922431289305-1.91787853623793i | 0.37996232163648+0.40665661745606i | #DIV/0! | -18.321200475176-3.10466026265611i | #DIV/0! | #DIV/0! | #DIV/0! | #DIV/0!
| 132100 | -0.0000056365793521049+0.0238598927657181i | -7.66670988044169+0.182925844537172i | 7.9999463509996-0.0207168801948765i | 0.999200644840454+2.06837731422556E-06i | 1 | 10.6559890742038+3.28573738805412i | 518.755486924015i | -363.263580657361+113.487100363393i | 0.406463388744509-1.30105840689082i | 0.0505728901975695-0.137607634639331i | 0.457036278942078-1.43866604153015i | -0.973300559291802i | 0.56257387280109-0.826747021549871i | 0.43742612719891+0.826747021549871i | -0.43742612719891+0.146553537741931i | -0.329757834241707-2.00050738706376i | 0.102623498794341i | 0.205299067424408-0.0338409027047283i | #DIV/0! | 1.33333333333333E-06-0.000803204355750162i | #DIV/0! | #DIV/0! | 0.00083+0.132801404652548i | #DIV/0! | #DIV/0! | 1.26592270987927-0.208671027073731i | 1.2783646842493-1.91661024364193i | 0.380256178979177+0.4068728330612i | #DIV/0! | -18.3226989546455-3.10281154351695i | #DIV/0! | #DIV/0! | #DIV/0! | #DIV/0!
| 132200 | -5.62805522623463E-06+0.0238418444373478i | -7.6667098150901+0.182787474019667i | 7.99994626974457-0.0207325627096527i | 0.999200644848565+2.06994305955905E-06i | 1 | 10.6574846758979+3.28375211097298i | 519.148186005713i | -363.8152861151+113.573010356098i | 0.405900203504808-1.30024464623474i | 0.0505054981669265-0.137528293001311i | 0.456405701671734-1.43777293923605i | -0.974037350025558i | 0.561964580611981-0.827161296324725i | 0.438035419388019+0.827161296324725i | -0.438035419388019+0.146876053700833i | -0.32975231584103-1.99891144966647i | 0.102701185015987i | 0.205290574622771-0.0338659535986398i | #DIV/0! | 1.33333333333333E-06-0.000802596788158828i | #DIV/0! | #DIV/0! | 0.00083+0.132901935617463i | #DIV/0! | #DIV/0! | 1.26587034125141-0.208825496823172i | 1.27750679296941-1.91534326863731i | 0.380550198369628+0.407088844352736i | #DIV/0! | -18.324194490988-3.10096463695331i | #DIV/0! | #DIV/0! | #DIV/0! | #DIV/0!
| 132300 | -5.61955042214058E-06+0.023823823392916i | -7.66670974988656+0.182649312679023i | 7.99994618842805-0.0207482452239508i | 0.999200644856675+2.07150880484485E-06i | 1 | 10.6589773416979+3.2817688540008i | 519.540885087412i | -364.367409057104+113.658920348803i | 0.405338152359585-1.29943177283411i | 0.0504382347136123-0.137449024122617i | 0.455776387073197-1.43688079695673i | -0.974774140759314i | 0.561354983354464-0.827575122066335i | 0.438645016645536+0.827575122066335i | -0.438645016645536+0.147199018692979i | -0.329746792947905-1.99731786104708i | 0.102778871237633i | 0.205282075261182-0.0338910031734152i | #DIV/0! | 1.33333333333333E-06-0.000801990139037013i | #DIV/0! | #DIV/0! | 0.00083+0.133002466582377i | #DIV/0! | #DIV/0! | 1.26581793217333-0.208979958438506i | 1.27665063458932-1.91407760961114i | 0.380844379675505+0.407304651214851i | #DIV/0! | -18.3256870915845-3.09911954132178i | #DIV/0! | #DIV/0! | #DIV/0! | #DIV/0!
| 132400 | -5.61106488147086E-06+0.0238058295706011i | -7.66670968483075+0.182511360041275i | 7.99994610705006-0.0207639277377705i | 0.999200644864796+2.07307455008298E-06i | 1 | 10.6604670789642+3.27978761501789i | 519.933584169111i | -364.919949483375+113.744830341508i | 0.404777232367301-1.29861978556746i | 0.05037109952753-0.137369827952094i | 0.455148331894831-1.43598961351955i | -0.97551093149307i | 0.560745081359466-0.82798849855005i | 0.439254918640534+0.82798849855005i | -0.439254918640534+0.14752243294302i | -0.329741265561583-1.99572661588065i | 0.102856557459279i | 0.205273569339341-0.0339160514279303i | #DIV/0! | 1.33333333333333E-06-0.000801384406303599i | #DIV/0! | #DIV/0! | 0.00083+0.133102997547292i | #DIV/0! | #DIV/0! | 1.26576548264317-0.209134411912802i | 1.27579620465879-1.91281326495107i | 0.381138722764403+0.407520253531798i | #DIV/0! | -18.3271767637949-3.09727625497662i | #DIV/0! | #DIV/0! | #DIV/0! | #DIV/0!
| 132500 | -5.60259854609371E-06+0.0237878629087683i | -7.66670961992222+0.18237361563389i | 7.99994602561057-0.0207796102511115i | 0.999200644872916+2.07464029527337E-06i | 1 | 10.6619538950347+3.27780839190362i | 520.32628325081i | -365.472907393912+113.830740334213i | 0.404217440595592-1.29780868331395i | 0.0503040922994589-0.13729070443842i | 0.454521532895051-1.43509938775237i | -0.976247722226826i | 0.560134874958079-0.828401425551463i | 0.439865125041921+0.828401425551463i | -0.439865125041921+0.147846296675363i | -0.32973573368132-1.99413770885833i | 0.102934243680925i | 0.205265056856945-0.0339410983610616i | #DIV/0! | 1.33333333333333E-06-0.000800779587883752i | #DIV/0! | #DIV/0! | 0.00083+0.133203528512207i | #DIV/0! | #DIV/0! | 1.26571299265908-0.209288857239133i | 1.27494349874132-1.91155023304545i | 0.381433227503819+0.407735651187899i | #DIV/0! | -18.3286635149569-3.09543477626973i | #DIV/0! | #DIV/0! | #DIV/0! | #DIV/0!
| 132600 | -5.59415135809647E-06+0.0237699233459684i | -7.66670955516043+0.182236078985758i | 7.9999459441096-0.0207952927639733i | 0.999200644881047+2.07620604041601E-06i | 1 | 10.6634377972254+3.27583118253644i | 520.718982332508i | -366.026282788715+113.916650326919i | 0.403658774121228-1.29699846495336i | 0.0502372127210508-0.137211653530108i | 0.453895986842279-1.43421011848347i | -0.976984512960582i | 0.55952436448156-0.828813902846415i | 0.44047563551844+0.828813902846415i | -0.44047563551844+0.148170610114167i | -0.329730197306385-1.99255113468728i | 0.103011929902571i | 0.205256537813694-0.0339661439716862i | #DIV/0! | 1.33333333333333E-06-0.000800175681708875i | #DIV/0! | #DIV/0! | 0.00083+0.133304059477122i | #DIV/0! | #DIV/0! | 1.26566046221921-0.209443294410574i | 1.27409251241409-1.91028851228324i | 0.381727893761175+0.407950844067552i | #DIV/0! | -18.3301473523858-3.09359510355068i | #DIV/0! | #DIV/0! | #DIV/0! | #DIV/0!
| 132700 | -5.58572325978458E-06+0.0237520108209376i | -7.666709490545+0.182098749627188i | 7.99994586254715-0.0208109752763556i | 0.999200644889187+2.07777178551087E-06i | 1 | 10.664918792831+3.27385598479399i | 521.111681414207i | -366.580075667784+114.002560319623i | 0.403101230030071-1.29618912936612i | 0.0501704604848264-0.137132675175509i | 0.453271690514897-1.43332180454163i | -0.977721303694338i | 0.55891355026133-0.829225930210986i | 0.44108644973867+0.829225930210986i | -0.44108644973867+0.148495373483352i | -0.32972465643603-1.99096688809059i | 0.103089616124217i | 0.205248012209286-0.0339911882586797i | #DIV/0! | 1.33333333333333E-06-0.000799572685716629i | #DIV/0! | #DIV/0! | 0.00083+0.133404590442037i | #DIV/0! | #DIV/0! | 1.26560789132168-0.209597723420191i | 1.27324324126793-1.90902810105406i | 0.382022721403796+0.408165832055214i | #DIV/0! | -18.331628283376-3.0917572351668i | #DIV/0! | #DIV/0! | #DIV/0! | #DIV/0!
| 132800 | -5.57731419368067E-06+0.0237341252725967i | -7.66670942607546+0.181961627089908i | 7.99994578092321-0.0208266577882581i | 0.999200644897327+2.07933753055788E-06i | 1 | 10.666396889124+3.27188279655305i | 521.504380495906i | -367.13428603112+114.088470312328i | 0.402544805417066-1.29538067543326i | 0.0501038352841747-0.137053769322812i | 0.452648640701241-1.43243444475607i | -0.978458094428095i | 0.558302432628976-0.829637507421505i | 0.441697567371024+0.829637507421505i | -0.441697567371024+0.14882058700659i | -0.329719111069519-1.98938496380727i | 0.103167302345863i | 0.205239480043418-0.0340162312209182i | #DIV/0! | 1.33333333333333E-06-0.000798970597850882i | #DIV/0! | #DIV/0! | 0.00083+0.133505121406952i | #DIV/0! | #DIV/0! | 1.26555527996464-0.209752144261056i | 1.27239568090729-1.9077689977482i | 0.382317710298934+0.408380615035417i | #DIV/0! | -18.3331063151995-3.08992116946314i | #DIV/0! | #DIV/0! | #DIV/0! | #DIV/0!
| 132900 | -5.56892410252351E-06+0.0237162666400502i | -7.66670936175144+0.181824710907052i | 7.99994569923778-0.0208423402996804i | 0.999200644905478+2.08090327555703E-06i | 1 | 10.6678720933557+3.26991161568965i | 521.897079577604i | -367.688913878722+114.174380305033i | 0.401989497386187-1.29457310203649i | 0.050037336813348-0.136974935920045i | 0.452026834199535-1.43154803795653i | -0.979194885161851i | 0.557691011916251-0.83004863425454i | 0.442308988083749+0.83004863425454i | -0.442308988083749+0.149146250907311i | -0.329713561206101-1.98780535659215i | 0.103244988567509i | 0.20523094131579-0.0340412728572766i | #DIV/0! | 1.33333333333333E-06-0.000798369416061677i | #DIV/0! | #DIV/0! | 0.00083+0.133605652371867i | #DIV/0! | #DIV/0! | 1.26550262814623-0.209906556926229i | 1.27154982695018-1.90651120075666i | 0.382612860313743+0.408595192892761i | #DIV/0! | -18.3345814551071-3.0880869047826i | #DIV/0! | #DIV/0! | #DIV/0! | #DIV/0!
| 133000 | -5.56055292926703E-06+0.0236984348625858i | -7.66670929757247+0.181688000613158i | 7.99994561749087-0.0208580228106221i | 0.999200644913629+2.08246902050826E-06i | 1 | 10.6693444127557+3.26794244007896i | 522.289778659303i | -368.243959210589+114.260290297739i | 0.401435303050419-1.29376640805817i | 0.0499709647674613-0.13689617491508i | 0.45140626781788-1.43066258297325i | -0.979931675895607i | 0.557079288455071-0.830459310486909i | 0.442920711544929+0.830459310486909i | -0.442920711544929+0.149472365408698i | -0.32970800684504-1.98622806121584i | 0.103322674789155i | 0.205222396026098-0.0340663131666306i | #DIV/0! | 1.33333333333333E-06-0.000797769138305238i | #DIV/0! | #DIV/0! | 0.00083+0.133706183336782i | #DIV/0! | #DIV/0! | 1.26544993586458-0.210060961408779i | 1.27070567502808-1.90525470847113i | 0.382908171315293+0.408809565511915i | #DIV/0! | -18.3360537103282-3.0862544394658i | #DIV/0! | #DIV/0! | #DIV/0! | #DIV/0!
| 133100 | -5.55220061707944E-06+0.0236806298796736i | -7.66670923353809+0.181551495744164i | 7.99994553568248-0.0208737053210828i | 0.999200644921789+2.08403476541155E-06i | 1 | 10.6708138545319+3.26597526759549i | 522.682477741002i | -368.799422026723+114.346200290443i | 0.400882219531703-1.2929605923813i | 0.0499047188424886-0.136817486255631i | 0.450786938374192-1.42977807863693i | -0.980668466629363i | 0.556467262577516-0.83086953589567i | 0.443532737422484+0.83086953589567i | -0.443532737422484+0.149798930733693i | -0.329702447985584-1.98465307246465i | 0.103400361010801i | 0.20521384417404-0.0340913521478542i | #DIV/0! | 1.33333333333333E-06-0.000797169762543931i | #DIV/0! | #DIV/0! | 0.00083+0.133806714301696i | #DIV/0! | #DIV/0! | 1.26539720311782-0.210215357701762i | 1.26986322078595-1.90399951928395i | 0.38320364317058+0.409023732777621i | #DIV/0! | -18.33752308807-3.08442377185133i | #DIV/0! | #DIV/0! | #DIV/0! | #DIV/0!
| 133200 | -5.54386710934214E-06+0.0236628516309656i | -7.66670916964785+0.181415195837403i | 7.99994545381259-0.0208893878310623i | 0.999200644929959+2.08560051026689E-06i | 1 | 10.6722804258711+3.26401009611293i | 523.075176822701i | -369.355302327123+114.432110283148i | 0.400330243960941-1.29215565388957i | 0.0498385987352594-0.136738869889257i | 0.4501688426962-1.42889452377883i | -0.981405257363119i | 0.55585493461583-0.831279310258129i | 0.44414506538417+0.831279310258129i | -0.44414506538417+0.15012594710499i | -0.329696884626996-1.98308038514057i | 0.103478047232447i | 0.205205285759315-0.0341163897998229i | #DIV/0! | 1.33333333333333E-06-0.000796571286746224i | #DIV/0! | #DIV/0! | 0.00083+0.133907245266611i | #DIV/0! | #DIV/0! | 1.26534442990411-0.210369745798244i | 1.26902245988216-1.90274563158832i | 0.383499275746492+0.409237694574691i | #DIV/0! | -18.338989595519-3.08259490027553i | #DIV/0! | #DIV/0! | #DIV/0! | #DIV/0!
| 133300 | -5.53555234964884E-06+0.0236451000562948i | -7.66670910590135+0.181279100431594i | 7.99994537188123-0.0209050703405601i | 0.99920064493813+0.0000020871662550742i | 1 | 10.6737441339386+3.26204692350438i | 523.467875904399i | -369.91160011179+114.518020275854i | 0.399779373477934-1.29135159146733i | 0.0497726041434585-0.136660325763363i | 0.449551977621393-1.42801191723069i | -0.982142048096875i | 0.555242304902424-0.831688633351836i | 0.444757695097576+0.831688633351836i | -0.444757695097576+0.150453414745039i | -0.329691316768525-1.98150999406115i | 0.103555733454093i | 0.205196720781618-0.0341414261214103i | #DIV/0! | 1.33333333333333E-06-0.000795973708886697i | #DIV/0! | #DIV/0! | 0.00083+0.134007776231526i | #DIV/0! | #DIV/0! | 1.26529161622155-0.21052412569128i | 1.26818338798845-1.90149304377798i | 0.383795068909861+0.409451450787999i | #DIV/0! | -18.3404532398399-3.08076782307279i | #DIV/0! | #DIV/0! | #DIV/0! | #DIV/0!
| 133400 | -5.52725628180462E-06+0.0236273750956746i | -7.66670904229815+0.181143209066839i | 7.99994528988838-0.0209207528495759i | 0.99920064494631+2.08873199983347E-06i | 1 | 10.6752049858785+3.26008574764219i | 523.860574986098i | -370.468315380722+114.603930268559i | 0.39922960523136-1.29054840399962i | 0.0497067347656202-0.136581853825202i | 0.44893633999698-1.42713025782482i | -0.982878838830631i | 0.554629373769868-0.832097504954584i | 0.445370626230132+0.832097504954584i | -0.445370626230132+0.150781333876047i | -0.329685744409426-1.9799418940595i | 0.103633419675739i | 0.205188149240646-0.0341664611114905i | #DIV/0! | 1.33333333333333E-06-0.000795377026946001i | #DIV/0! | #DIV/0! | 0.00083+0.134108307196441i | #DIV/0! | #DIV/0! | 1.26523876206828-0.210678497373927i | 1.26734600078984-1.90024175424757i | 0.384091022527403+0.4096650013025i | #DIV/0! | -18.3419140281766-3.07894253857535i | #DIV/0! | #DIV/0! | #DIV/0! | #DIV/0!
| 133500 | -5.51897884982493E-06+0.0236096766892982i | -7.66670897883785+0.18100752128462i | 7.99994520783404-0.0209364353581093i | 0.9992006449545+2.09029774454467E-06i | 1 | 10.6766629888138+3.25812656639812i | 524.253274067797i | -371.025448133921+114.689840261263i | 0.39868093637874-1.28974609037217i | 0.0496409903011286-0.136503454021878i | 0.448321926679869-1.42624954439405i | -0.983615629564387i | 0.554016141550899-0.832505924844415i | 0.445983858449101+0.832505924844415i | -0.445983858449101+0.151109704719972i | -0.329680167548957-1.97837607998422i | 0.103711105897385i | 0.205179571136097-0.0341914947689375i | #DIV/0! | 1.33333333333333E-06-0.00079478123891084i | #DIV/0! | #DIV/0! | 0.00083+0.134208838161356i | #DIV/0! | #DIV/0! | 1.26518586744245-0.210832860839242i | 1.26651029398468-1.89899176139246i | 0.384387136465763+0.409878346003212i | #DIV/0! | -18.3433719676516-3.0771190451135i | #DIV/0! | #DIV/0! | #DIV/0! | #DIV/0!
| 133600 | -5.51071999793462E-06+0.0235920047775377i | -7.66670891552+0.180872036627789i | 7.99994512571822-0.02095211786616i | 0.99920064496269+2.09186348920773E-06i | 1 | 10.6781181498461+3.25616937764329i | 524.645973149495i | -371.582998371386+114.775750253969i | 0.398133364086422-1.2889446494714i | 0.0495753704502136-0.136425126300344i | 0.447708734536636-1.42536977577174i | -0.984352420298143i | 0.553402608578417-0.832913892799612i | 0.446597391421583+0.832913892799612i | -0.446597391421583+0.151438527498531i | -0.329674586186365-1.9768125466993i | 0.103788792119031i | 0.205170986467666-0.0342165270926242i | #DIV/0! | 1.33333333333333E-06-0.000794186342773928i | #DIV/0! | #DIV/0! | 0.00083+0.134309369126271i | #DIV/0! | #DIV/0! | 1.26513293234216-0.210987216080274i | 1.26567626328449-1.8977430636087i | 0.384683410591505+0.410091484775222i | #DIV/0! | -18.3448270653661-3.0752973410155i | #DIV/0! | #DIV/0! | #DIV/0! | #DIV/0!
| 133700 | -5.50247967056714E-06+0.0235743593009439i | -7.66670885234414+0.18073675464057i | 7.99994504354091-0.0209678003737275i | 0.999200644970891+2.09342923382264E-06i | 1 | 10.6795704760561+3.2542141792482i | 525.038672231194i | -372.140966093117+114.861660246674i | 0.397586885529522-1.28814408018444i | 0.0495098749139474-0.136346870607407i | 0.447096760443469-1.42449095079185i | -0.985089211031899i | 0.552788775185484-0.833321408598706i | 0.447211224814516+0.833321408598706i | -0.447211224814516+0.151767802433193i | -0.329669000320904-1.97525128908411i | 0.103866478340677i | 0.205162395235049-0.0342415580814238i | #DIV/0! | 1.33333333333333E-06-0.000793592336534006i | #DIV/0! | #DIV/0! | 0.00083+0.134409900091186i | #DIV/0! | #DIV/0! | 1.26507995676554-0.211141563090076i | 1.26484390441398-1.8964956592932i | 0.384979844771095+0.410304417503694i | #DIV/0! | -18.3462793284002-3.07347742460763i | #DIV/0! | #DIV/0! | #DIV/0! | #DIV/0!
| 133800 | -5.49425781236342E-06+0.0235567402002449i | -7.66670878930988+0.180601674868544i | 7.99994496130212-0.0209834828808116i | 0.999200644979091+2.09499497838933E-06i | 1 | 10.6810199745037+3.25226096908285i | 525.431371312893i | -372.699351299114+114.947570239379i | 0.397041497891917-1.28734438139913i | 0.0494445033942438-0.136268686889726i | 0.446486001286161-1.42361306828886i | -0.985826001765655i | 0.552174641705327-0.833728472020474i | 0.447825358294673+0.833728472020474i | -0.447825358294673+0.152097529745181i | -0.32966340995183-1.97369230203334i | 0.103944164562323i | 0.205153797437944-0.0342665877342096i | #DIV/0! | 1.33333333333333E-06-0.000792999218195793i | #DIV/0! | #DIV/0! | 0.00083+0.134510431056101i | #DIV/0! | #DIV/0! | 1.26502694071073-0.211295901861701i | 1.264013213111-1.89524954684366i | 0.38527643887092+0.410517144073859i | #DIV/0! | -18.3477287638136-3.07165929421431i | #DIV/0! | #DIV/0! | #DIV/0! | #DIV/0!
| 133900 | -5.48605436817106E-06+0.0235391474163463i | -7.66670872641684+0.180466796858655i | 7.99994487900184-0.0209991653874119i | 0.999200644987301+2.09656072290782E-06i | 1 | 10.6824666522277+3.25030974501665i | 525.824070394592i | -373.258153989377+115.033480232084i | 0.3964971983662-1.286545552004i | 0.0493792555938547-0.136190575093818i | 0.445876453960055-1.42273612709782i | -0.986562792499412i | 0.551560208471334-0.834135082843935i | 0.448439791528666+0.834135082843935i | -0.448439791528666+0.152427709655477i | -0.329657815078381-1.97213558045691i | 0.104021850783969i | 0.205145193076045-0.0342916160498526i | #DIV/0! | 1.33333333333333E-06-0.000792406985769954i | #DIV/0! | #DIV/0! | 0.00083+0.134610962021015i | #DIV/0! | #DIV/0! | 1.26497388417585-0.211450232388186i | 1.2631841851265-1.89400472465851i | 0.385573192757288+0.410729664371018i | #DIV/0! | -18.3491753786445-3.06984294815799i | #DIV/0! | #DIV/0! | #DIV/0! | #DIV/0!
| 134000 | -5.47786928304341E-06+0.0235215808903299i | -7.66670866366448+0.180332120159196i | 7.99994479664008-0.021014847893528i | 0.999200644995522+2.09812646737806E-06i | 1 | 10.683910516246+3.2483605049185i | 526.21676947629i | -373.817374163907+115.119390224789i | 0.395953984153654-1.28574759088833i | 0.0493141312163666-0.136112535166056i | 0.445268115370021-1.42186012605439i | -0.987299583233168i | 0.550945475817057-0.834541240848358i | 0.449054524182943+0.834541240848358i | -0.449054524182943+0.15275834238481i | -0.329652215699822-1.97058111927994i | 0.104099537005615i | 0.205136582149048-0.0343166430272266i | #DIV/0! | 1.33333333333333E-06-0.000791815637273109i | #DIV/0! | #DIV/0! | 0.00083+0.13471149298593i | #DIV/0! | #DIV/0! | 1.26492078715902-0.211604554662587i | 1.26235681622443-1.89276119113707i | 0.38587010629641+0.410941978280542i | #DIV/0! | -18.3506191799105-3.0680283847593i | #DIV/0! | #DIV/0! | #DIV/0! | #DIV/0!
| 134100 | -5.46970250223858E-06+0.0235040405634531i | -7.6667086010525+0.180197644319807i | 7.99994471421683-0.0210305303991595i | 0.999200645003742+2.09969221179997E-06i | 1 | 10.6853515735559+3.24641324665681i | 526.609468557989i | -374.377011822702+115.205300217494i | 0.395411852464228-1.28495049694213i | 0.0492491299662001-0.13603456705267i | 0.444660982430428-1.4209850639948i | -0.988036373966924i | 0.55033044407621-0.834946945813254i | 0.44966955592379+0.834946945813254i | -0.44966955592379+0.15308942815367i | -0.329646611815393-1.96902891344267i | 0.104177223227261i | 0.205127964656648-0.0343416686652025i | #DIV/0! | 1.33333333333333E-06-0.000791225170727794i | #DIV/0! | #DIV/0! | 0.00083+0.134812023950845i | #DIV/0! | #DIV/0! | 1.26486764965836-0.211758868677942i | 1.26153110218176-1.89151894467943i | 0.386167179354417+0.411154085687873i | #DIV/0! | -18.3520601746084-3.066215602337i | #DIV/0! | #DIV/0! | #DIV/0! | #DIV/0!
| 134200 | -5.46155397121856E-06+0.0234865263771487i | -7.66670853858044+0.180063368891473i | 7.99994463173209-0.0210462129043061i | 0.999200645011972+2.10125795617356E-06i | 1 | 10.6867898311339+3.24446796809956i | 527.002167639688i | -374.937066965764+115.2912102102i | 0.394870800516491-1.28415426905613i | 0.0491842515486048-0.135956670699751i | 0.444055052065096-1.42011093975588i | -0.98877316470068i | 0.54971511358267-0.835352197518383i | 0.45028488641733+0.835352197518383i | -0.45028488641733+0.153420967182297i | -0.329641003424345-1.96747895790045i | 0.104254909448907i | 0.205119340598541-0.0343666929626519i | #DIV/0! | 1.33333333333333E-06-0.000790635584162421i | #DIV/0! | #DIV/0! | 0.00083+0.13491255491576i | #DIV/0! | #DIV/0! | 1.26481447167199-0.211913174427293i | 1.2607070387884-1.89027798368654i | 0.386464411797352+0.411365986478525i | #DIV/0! | -18.3534983697143-3.06440459920809i | #DIV/0! | #DIV/0! | #DIV/0! | #DIV/0!
| 134300 | -5.45342363564831E-06+0.0234690382730237i | -7.66670847624791+0.179929293426515i | 7.99994454918587-0.0210618954089675i | 0.999200645020202+2.10282370049876E-06i | 1 | 10.6882252959359+3.24252466711423i | 527.394866721387i | -375.497539593092+115.377120202904i | 0.394330825537607-1.28335890612182i | 0.0491194956696591-0.135878846053252i | 0.443450321207266-1.41923775217507i | -0.989509955434436i | 0.549099484670475-0.83575699574375i | 0.450900515329525+0.83575699574375i | -0.450900515329525+0.153752959690686i | -0.329635390525929-1.96593124762362i | 0.104332595670553i | 0.205110709974421-0.0343917159184466i | #DIV/0! | 1.33333333333333E-06-0.000790046875611293i | #DIV/0! | #DIV/0! | 0.00083+0.135013085880675i | #DIV/0! | #DIV/0! | 1.26476125319803-0.212067471903683i | 1.25988462184714-1.8890383065602i | 0.386761803491171+0.411577680538084i | #DIV/0! | -18.3549337721838-3.06259537368771i | #DIV/0! | #DIV/0! | #DIV/0! | #DIV/0!
| 134400 | -5.44531144139488E-06+0.0234515761928589i | -7.66670841405438+0.179795417478585i | 7.99994446657817-0.0210775779131432i | 0.999200645028443+2.10438944477556E-06i | 1 | 10.689657974897+3.24058334156789i | 527.787565803085i | -376.058429704686+115.463030195609i | 0.39379192476332-1.2825644070314i | 0.0490548620362667-0.135801093058989i | 0.442846786799587-1.41836550009039i | -0.990246746168192i | 0.548483557673826-0.836161340269606i | 0.451516442326174+0.836161340269606i | -0.451516442326174+0.154085405898586i | -0.32962977311939-1.96438577759752i | 0.104410281892199i | 0.205102072783984-0.0344167375314571i | #DIV/0! | 1.33333333333333E-06-0.000789459043114563i | #DIV/0! | #DIV/0! | 0.00083+0.13511361684559i | #DIV/0! | #DIV/0! | 1.2647079942346-0.212221761100148i | 1.25906384717367-1.88779991170302i | 0.387059354301756+0.411789167752206i | #DIV/0! | -18.3563663889514-3.06078792408931i | #DIV/0! | #DIV/0! | #DIV/0! | #DIV/0!
| 134500 | -5.43721733452646E-06+0.0234341400786084i | -7.66670835199953+0.179661740602664i | 7.99994438390898-0.0210932604168329i | 0.999200645036693+2.10595518900394E-06i | 1 | 10.6910878749323+3.23864398932726i | 528.180264884784i | -376.619737300546+115.548940188315i | 0.393254095437906-1.28177077067787i | 0.0489903503561528-0.13572341166264i | 0.442244445794059-1.41749418234051i | -0.990983536901948i | 0.547867332927085-0.836565230876447i | 0.452132667072915+0.836565230876447i | -0.452132667072915+0.154418306025501i | -0.329624151203974-1.96284254282236i | 0.104487968113845i | 0.205093429026921-0.0344417578005541i | #DIV/0! | 1.33333333333333E-06-0.000788872084718193i | #DIV/0! | #DIV/0! | 0.00083+0.135214147810505i | #DIV/0! | #DIV/0! | 1.2646546947798-0.212376042009723i | 1.25824471059646-1.88656279751851i | 0.38735706409489+0.412000448006611i | #DIV/0! | -18.3577962269318-3.0589822487246i | #DIV/0! | #DIV/0! | #DIV/0! | #DIV/0!
| 134600 | -5.42914126131149E-06+0.0234167298723986i | -7.666708290083+0.179528262355056i | 7.99994430117831-0.0211089429200362i | 0.999200645044943+0.0000021075209331838i | 1 | 10.6925150029362+3.2367066082587i | 528.572963966483i | -377.181462380673+115.63485018102i | 0.392717334814137-1.28097799595497i | 0.0489259603378639-0.13564580180975i | 0.441643295152001-1.41662379776472i | -0.991720327635704i | 0.547250810764776-0.836968667345018i | 0.452749189235224+0.836968667345018i | -0.452749189235224+0.154751660290686i | -0.32961852477893-1.96130153831326i | 0.104565654335491i | 0.205084778702931-0.0344667767246081i | #DIV/0! | 1.33333333333333E-06-0.000788285998473973i | #DIV/0! | #DIV/0! | 0.00083+0.13531467877542i | #DIV/0! | #DIV/0! | 1.26460135483177-0.212530314625444i | 1.25742720795676-1.88532696241106i | 0.387654932736279+0.412211521187104i | #DIV/0! | -18.3592232930192-3.05717834590364i | #DIV/0! | #DIV/0! | #DIV/0! | #DIV/0!
| 134700 | -5.42108316821784E-06+0.023399345516528i | -7.66670822830431+0.179394982293381i | 7.99994421838614-0.0211246254227528i | 0.999200645053203+2.10908667731516E-06i | 1 | 10.6939393657826+3.23477119622815i | 528.965663048181i | -377.743604945065+115.720760173724i | 0.392181640153273-1.28018608175721i | 0.0488616916907632-0.135568263445731i | 0.441043331844036-1.41575434520294i | -0.99245711836946i | 0.546633991521586-0.837371649456309i | 0.453366008478414+0.837371649456309i | -0.453366008478414+0.155085468913151i | -0.3296128938435-1.95976275910008i | 0.104643340557137i | 0.205076121811704-0.0344917943024888i | #DIV/0! | 1.33333333333333E-06-0.000787700782439469i | #DIV/0! | #DIV/0! | 0.00083+0.135415209740334i | #DIV/0! | #DIV/0! | 1.2645479743886-0.212684578940342i | 1.25661133510853-1.88409240478593i | 0.387952960091536+0.412422387179548i | #DIV/0! | -18.3606475940869-3.05537621393477i | #DIV/0! | #DIV/0! | #DIV/0! | #DIV/0!
| 134800 | -5.41304300191183E-06+0.0233819869534661i | -7.666708166663+0.179261899976574i | 7.9999441355325-0.0211403079249824i | 0.999200645061473+0.000002110652421398i | 1 | 10.6953609703252+3.23283775110125i | 529.35836212988i | -378.306164993724+115.80667016643i | 0.391647008725024-1.27939502697986i | 0.0487975441250294-0.135490796515864i | 0.440444552850053-1.41488582349572i | -0.993193909103216i | 0.54601687553236-0.837774176991556i | 0.45398312446764+0.837774176991556i | -0.45398312446764+0.15541973211166i | -0.32960725839693-1.95822620022748i | 0.104721026778783i | 0.205067458352936-0.0345168105330662i | #DIV/0! | 1.33333333333333E-06-0.00078711643467802i | #DIV/0! | #DIV/0! | 0.00083+0.135515740705249i | #DIV/0! | #DIV/0! | 1.26449455344842-0.212838834947448i | 1.25579708791843-1.88285912304928i | 0.388251146026197+0.412633045869887i | #DIV/0! | -18.3620691369882-3.05357585112468i | #DIV/0! | #DIV/0! | #DIV/0! | #DIV/0!
| 134900 | -5.40502070925735E-06+0.0233646541258531i | -7.66670810515878+0.179129014964874i | 7.99994405261737-0.0211559904267245i | 0.999200645069743+2.11221816543221E-06i | 1 | 10.6967798233977+3.23090627074341i | 529.751061211579i | -378.869142526649+115.892580159135i | 0.391113437807503-1.27860483051898i | 0.0487335173516541-0.1354134009653i | 0.439846955159157-1.41401823148428i | -0.993930699836973i | 0.545399463132106-0.838176249732245i | 0.454600536867894+0.838176249732245i | -0.454600536867894+0.155754450104728i | -0.329601618438469-1.95669185675478i | 0.104798713000429i | 0.205058788326321-0.03454182541521i | #DIV/0! | 1.33333333333333E-06-0.000786532953258687i | #DIV/0! | #DIV/0! | 0.00083+0.135616271670164i | #DIV/0! | #DIV/0! | 1.26444109200933-0.212993082639793i | 1.25498446226572-1.88162711560816i | 0.388549490405712+0.412843497144132i | #DIV/0! | -18.3634879285565-3.05177725577854i | #DIV/0! | #DIV/0! | #DIV/0! | #DIV/0!
| 135000 | -0.0000053970162373151+0.0233473469764991i | -7.66670804379118+0.178996326819826i | 7.99994396964075-0.0211716729279788i | 0.999200645078023+2.11378390941782E-06i | 1 | 10.6981959318133+3.22897675301967i | 530.143760293278i | -379.43253754384+115.97849015184i | 0.39058092468722-1.27781549127142i | 0.0486696110824378-0.135336076739058i | 0.439250535769658-1.41315156801048i | -0.994667490570729i | 0.544781754655995-0.838577867460104i | 0.455218245344005+0.838577867460104i | -0.455218245344005+0.156089623110625i | -0.329595973967353-1.95515972375594i | 0.104876399222075i | 0.20505011173155-0.0345668389477888i | #DIV/0! | 1.33333333333333E-06-0.000785950336256271i | #DIV/0! | #DIV/0! | 0.00083+0.135716802635079i | #DIV/0! | #DIV/0! | 1.26438759006944-0.2131473220104i | 1.25417345404228-1.88039638087056i | 0.388847993095439+0.413053740888363i | #DIV/0! | -18.3649039756045-3.04998042619984i | #DIV/0! | #DIV/0! | #DIV/0! | #DIV/0!
| 135100 | -5.38902953334157E-06+0.0233300654483835i | -7.66670798255973+0.178863835104274i | 7.99994388660265-0.0211873554287449i | 0.999200645086304+2.11534965335473E-06i | 1 | 10.6996093023653+3.22704919579485i | 530.536459374976i | -379.996350045298+116.064400144545i | 0.390049466659038-1.27702700813481i | 0.0486058250299894-0.135258823782035i | 0.438655291689027-1.41228583191684i | -0.995404281304485i | 0.544163750439354-0.838979029957112i | 0.455836249560646+0.838979029957112i | -0.455836249560646+0.156425251347373i | -0.329590324982834-1.95362979631951i | 0.104954085443721i | 0.205041428568317-0.0345918511296721i | #DIV/0! | 1.33333333333333E-06-0.000785368581751274i | #DIV/0! | #DIV/0! | 0.00083+0.135817333599994i | #DIV/0! | #DIV/0! | 1.26433404762686-0.213301553052299i | 1.25336405915251-1.87916691724536i | 0.389146653960663+0.413263776988741i | #DIV/0! | -18.366317284925-3.04818536069058i | #DIV/0! | #DIV/0! | #DIV/0! | #DIV/0!
| 135200 | -5.38106054478826E-06+0.0233128094846546i | -7.66670792146414+0.178731539382352i | 7.99994380350307-0.0212030379290225i | 0.999200645094594+2.11691539724297E-06i | 1 | 10.7010199418271+3.22512359693359i | 530.929158456675i | -380.560580031021+116.15031013725i | 0.389519061026156-1.27623938000758i | 0.0485421589077229-0.135181642038997i | 0.438061219933879-1.41142102204658i | -0.996141072038241i | 0.543545450817675-0.839379737005493i | 0.456454549182325+0.839379737005493i | -0.456454549182325+0.156761335032748i | -0.329584671484146-1.95210206954857i | 0.105031771665367i | 0.205032738836316-0.0346168619597278i | #DIV/0! | 1.33333333333333E-06-0.000784787687829859i | #DIV/0! | #DIV/0! | 0.00083+0.135917864564909i | #DIV/0! | #DIV/0! | 1.26428046467969-0.213455775758508i | 1.25255627351334-1.87793872314244i | 0.389445472866563+0.413473605331484i | #DIV/0! | -18.3677278632912-3.04639205755124i | #DIV/0! | #DIV/0! | #DIV/0! | #DIV/0!
| 135300 | -5.37310921930079E-06+0.0232955790286285i | -7.66670786050402+0.178599439219485i | 7.99994372034199-0.0212187204288112i | 0.999200645102894+2.11848114108249E-06i | 1 | 10.7024278569519+3.22319995430029i | 531.321857538374i | -381.125227501011+116.236220129955i | 0.388989705100059-1.27545260578897i | 0.0484786124298539-0.135104531454589i | 0.437468317529913-1.41055713724356i | -0.996877862771997i | 0.542926856126608-0.839779988387719i | 0.457073143873392+0.839779988387719i | -0.457073143873392+0.157097874384278i | -0.329579013470532-1.95057653856068i | 0.105109457887013i | 0.205024042535239-0.0346418714368242i | #DIV/0! | 1.33333333333333E-06-0.000784207652583863i | #DIV/0! | #DIV/0! | 0.00083+0.136018395529824i | #DIV/0! | #DIV/0! | 1.26422684122605-0.21360999012205i | 1.25175009305413-1.87671179697256i | 0.389744449678256+0.413683225802898i | #DIV/0! | -18.3691357174559-3.04460051508081i | #DIV/0! | #DIV/0! | #DIV/0! | #DIV/0!
| 135400 | -5.36517550471803E-06+0.023278374023789i | -7.66670779967884+0.178467534182382i | 7.99994363711944-0.0212344029281107i | 0.999200645111194+2.12004688487322E-06i | 1 | 10.703833054473+3.22127826575908i | 531.714556620072i | -381.690292455266+116.32213012266i | 0.388461396200511-1.274666684379i | 0.0484151853113994-0.13502749197333i | 0.43687658151191-1.40969417635233i | -0.997614653505753i | 0.542307966701963-0.84017978388651i | 0.457692033298037+0.84017978388651i | -0.457692033298037+0.157434869619243i | -0.329573350941238-1.94905319848779i | 0.105187144108659i | 0.205015339664778-0.0346668795598296i | #DIV/0! | 1.33333333333333E-06-0.000783628474110762i | #DIV/0! | #DIV/0! | 0.00083+0.136118926494739i | #DIV/0! | #DIV/0! | 1.26417317726403-0.213764196135945i | 1.25094551371668-1.87548613714744i | 0.390043584260766+0.413892638289348i | #DIV/0! | -18.3705408541518-3.0428107315767i | #DIV/0! | #DIV/0! | #DIV/0! | #DIV/0!
| 135500 | -5.35725934907126E-06+0.0232611944137864i | -7.66670773898835+0.178335823839029i | 7.9999435538354-0.0212500854269205i | 0.999200645119504+2.12161262861516E-06i | 1 | 10.7052355411041+3.21935852917411i | 532.107255701771i | -382.255774893788+116.408040115365i | 0.387934131655511-1.27388161467854i | 0.0483518772681723-0.134950523539617i | 0.436286008923683-1.40883213821816i | -0.998351444239509i | 0.541688782879712-0.840579123284832i | 0.458311217120288+0.840579123284832i | -0.458311217120288+0.157772320954677i | -0.329567683895497-1.94753204447627i | 0.105264830330305i | 0.205006630224627-0.0346918863276111i | #DIV/0! | 1.33333333333333E-06-0.000783050150513631i | #DIV/0! | #DIV/0! | 0.00083+0.136219457459653i | #DIV/0! | #DIV/0! | 1.26411947279174-0.213918393793209i | 1.25014253145514-1.8742617420798i | 0.390342876479026+0.414101842677278i | #DIV/0! | -18.3719432800925-3.04102270533508i | #DIV/0! | #DIV/0! | #DIV/0! | #DIV/0!
| 135600 | -5.34936070058333E-06+0.0232440401424377i | -7.66670767843204+0.178204307758689i | 7.99994347048987-0.0212657679252404i | 0.999200645127814+2.12317837230823E-06i | 1 | 10.7066353235391+3.21744074240917i | 532.49995478347i | -382.821674816576+116.49395010807i | 0.38740790880127-1.27309739558926i | 0.0482886880167821-0.13487362609773i | 0.435696596818052-1.40797102168699i | -0.999088234973265i | 0.541069304995983-0.8409780063659i | 0.458930695004017+0.8409780063659i | -0.458930695004017+0.158110228607365i | -0.329562012332559-1.94601307168675i | 0.105342516551951i | 0.204997914214474-0.0347168917390369i | #DIV/0! | 1.33333333333333E-06-0.000782472679901156i | #DIV/0! | #DIV/0! | 0.00083+0.136319988424568i | #DIV/0! | #DIV/0! | 1.26406572780726-0.214072583086862i | 1.24934114223598-1.87303861018329i | 0.39064232619789+0.414310838853198i | #DIV/0! | -18.3733430019711-3.03923643465048i | #DIV/0! | #DIV/0! | #DIV/0! | #DIV/0!
| 135700 | -5.34147950766777E-06+0.0232269111537252i | -7.66670761800958+0.178072985511893i | 7.99994338708286-0.0212814504230699i | 0.999200645136134+2.12474411595244E-06i | 1 | 10.708032408452+3.21552490332814i | 532.892653865169i | -383.387992223631+116.579860100775i | 0.386882724982181-1.27231402601365i | 0.0482256172746306-0.134796799591826i | 0.435108342256812-1.40711082560548i | -0.999825025707021i | 0.540449533387069-0.841376432913176i | 0.459550466612931+0.841376432913176i | -0.459550466612931+0.158448592793845i | -0.329556336251654-1.94449627529418i | 0.105420202773597i | 0.204989191634017-0.0347418957929731i | #DIV/0! | 1.33333333333333E-06-0.0007818960603876i | #DIV/0! | #DIV/0! | 0.00083+0.136420519389483i | #DIV/0! | #DIV/0! | 1.26401194230873-0.214226764009913i | 1.24854134203799-1.87181673987262i | 0.390941933282123+0.414519626703704i | #DIV/0! | -18.3747400264616-3.03745191781625i | #DIV/0! | #DIV/0! | #DIV/0! | #DIV/0!
| 135800 | -0.000005333615718928+0.0232098073917961i | -7.66670755772052+0.177941856670437i | 7.99994330361436-0.0212971329204088i | 0.999200645144464+2.12630985954776E-06i | 1 | 10.7094268024973+3.21361100979464i | 533.285352946867i | -383.954727114951+116.66577009348i | 0.386358577550793-1.27153150485505i | 0.0481626647599089-0.134720043965944i | 0.434521242310702-1.40625154882099i | -1.00056181644078i | 0.539829468389415-0.841774402710371i | 0.460170531610585+0.841774402710371i | -0.460170531610585+0.158787413730409i | -0.329550655652024-1.94298165048766i | 0.105497888995243i | 0.204980462482941-0.0347668984882868i | #DIV/0! | 1.33333333333333E-06-0.000781320290092762i | #DIV/0! | #DIV/0! | 0.00083+0.136521050354398i | #DIV/0! | #DIV/0! | 1.2639581162942-0.214380936555375i | 1.24774312685216-1.87059612956335i | 0.391241697596414+0.414728206115445i | #DIV/0! | -18.3761343602178-3.0356691531242i | #DIV/0! | #DIV/0! | #DIV/0! | #DIV/0!
| 135900 | -5.32576928315645E-06+0.0231927288009622i | -7.66670749756448+0.177810920807377i | 7.99994322008438-0.0213128154172565i | 0.999200645152794+2.12787560309409E-06i | 1 | 10.7108185123099+3.2116990596723i | 533.678052028566i | -384.521879490538+116.751680086185i | 0.385835463867775-1.2707498310176i | 0.0480998301915972-0.134643359164009i | 0.433935294059372-1.40539319018161i | -1.00129860717453i | 0.539209110339641-0.842171915541437i | 0.460790889660359+0.842171915541437i | -0.460790889660359+0.159126691633093i | -0.329544970532906-1.94146919247051i | 0.105575575216889i | 0.204971726760943-0.0347918998238443i | #DIV/0! | 1.33333333333333E-06-0.000780745367141992i | #DIV/0! | #DIV/0! | 0.00083+0.136621581319313i | #DIV/0! | #DIV/0! | 1.26390424976182-0.214535100716258i | 1.24694649268173-1.86937677767222i | 0.391541619005356+0.41493657697516i | #DIV/0! | -18.3775260098744-3.03388813886492i | #DIV/0! | #DIV/0! | #DIV/0! | #DIV/0!
| 136000 | -5.31794014933377E-06+0.0231756753256992i | -7.66670743754115+0.177680177497027i | 7.99994313649291-0.0213284979136129i | 0.999200645161134+2.12944134659147E-06i | 1 | 10.7122075445055+3.2097890508247i | 534.070751110265i | -385.089449350391+116.83759007889i | 0.385313381301894-1.26996900340632i | 0.0480371132894598-0.134566745129828i | 0.433350494591354-1.40453574853615i | -1.00203539790829i | 0.538588459574498-0.84256897119059i | 0.461411540425502+0.84256897119059i | -0.461411540425502+0.1594664267177i | -0.329539280893539-1.93995889646008i | 0.105653261438534i | 0.204962984467707-0.0348168997985116i | #DIV/0! | 1.33333333333333E-06-0.000780171289666151i | #DIV/0! | #DIV/0! | 0.00083+0.136722112284228i | #DIV/0! | #DIV/0! | 1.26385034270962-0.214689256485569i | 1.24615143554204-1.8681586826168i | 0.391841697373464+0.415144739169639i | #DIV/0! | -18.3789149820466-3.03210887332767i | #DIV/0! | #DIV/0! | #DIV/0! | #DIV/0!
| 136100 | -5.31012826662792E-06+0.0231586469106457i | -7.66670737765007+0.17754962631495i | 7.99994305283996-0.0213441804094775i | 0.999200645169484+2.13100709003983E-06i | 1 | 10.7135939056799+3.20788098111535i | 534.463450191964i | -385.657436694509+116.923500071596i | 0.38479232722999-1.26918902092705i | 0.0479745137740447-0.134490201807094i | 0.432766841004035-1.40367922273414i | -1.00277218864205i | 0.537967516430923-0.842965569442279i | 0.462032483569077+0.842965569442279i | -0.462032483569077+0.159806619199771i | -0.329533586733157-1.93845075768786i | 0.105730947660181i | 0.204954235602933-0.0348418984111551i | #DIV/0! | 1.33333333333333E-06-0.000779598055801595i | #DIV/0! | #DIV/0! | 0.00083+0.136822643249143i | #DIV/0! | #DIV/0! | 1.26379639513576-0.214843403856319i | 1.2453579514606-1.86694184281582i | 0.392141932565173+0.415352692585773i | #DIV/0! | -18.38030128333-3.0303313548004i | #DIV/0! | #DIV/0! | #DIV/0! | #DIV/0!
| 136200 | -5.30233358439347E-06+0.023141643500603i | -7.66670731789078+0.177419266837956i | 7.99994296912552-0.0213598629048499i | 0.999200645177834+2.13257283343911E-06i | 1 | 10.7149776024097+3.20597484840772i | 534.856149273662i | -386.225841522895+117.0094100643i | 0.38427229903692-1.26840988248649i | 0.0479120313666806-0.134413729139391i | 0.432184330403601-1.40282361162588i | -1.0035089793758i | 0.537346281246007-0.8433617100812i | 0.462653718753993+0.8433617100812i | -0.462653718753993+0.1601472692946i | -0.329527888050998-1.93694477139929i | 0.105808633881827i | 0.204945480166307-0.0348668956606397i | #DIV/0! | 1.33333333333333E-06-0.000779025663690138i | #DIV/0! | #DIV/0! | 0.00083+0.136923174214058i | #DIV/0! | #DIV/0! | 1.2637424070383-0.214997542821508i | 1.24456603647692-1.86572625668898i | 0.392442324444817+0.415560437110508i | #DIV/0! | -18.3816849203005-3.02855558156976i | #DIV/0! | #DIV/0! | #DIV/0! | #DIV/0!
| 136300 | -5.29455605217066E-06+0.0231246650405344i | -7.66670725826305+0.177289098644097i | 7.9999428853496-0.0213755453997298i | 0.999200645186194+2.13413857678932E-06i | 1 | 10.7163586412525+3.2040706505654i | 535.248848355361i | -386.794663835546+117.095320057005i | 0.383753294115584-1.2676315869922i | 0.0478496657894732-0.134337327070185i | 0.431602959905057-1.40196891406238i | -1.00424577010956i | 0.536724754356981-0.843757392892317i | 0.463275245643019+0.843757392892317i | -0.463275245643019+0.160488377217243i | -0.329522184846296-1.93544093285376i | 0.105886320103472i | 0.204936718157516-0.0348918915458304i | #DIV/0! | 1.33333333333333E-06-0.000778454111479065i | #DIV/0! | #DIV/0! | 0.00083+0.137023705178972i | #DIV/0! | #DIV/0! | 1.26368837841532-0.215151673374138i | 1.24377568664263-1.86451192265698i | 0.392742872876663+0.415767972630854i | #DIV/0! | -18.3830658995156-3.0267815519213i | #DIV/0! | #DIV/0! | #DIV/0! | #DIV/0!
| 136400 | -5.28679561968465E-06+0.0231077114755646i | -7.66670719876642+0.177159121312662i | 7.99994280151219-0.0213912278941169i | 0.999200645194554+2.13570432009037E-06i | 1 | 10.7177370287462+3.2021683854519i | 535.64154743706i | -387.363903632463+117.181230049711i | 0.383235309866844-1.26685413335259i | 0.0477874167653047-0.134260995542837i | 0.431022726632149-1.40111512889543i | -1.00498256084331i | 0.536102936101261-0.844152617660816i | 0.463897063898739+0.844152617660816i | -0.463897063898739+0.160829943182494i | -0.329516477118286-1.93393923732459i | 0.105964006325119i | 0.204927949576259-0.034916886065593i | #DIV/0! | 1.33333333333333E-06-0.000777883397321094i | #DIV/0! | #DIV/0! | 0.00083+0.137124236143887i | #DIV/0! | #DIV/0! | 1.26363430926495-0.215305795507214i | 1.24298689802129-1.86329883914167i | 0.393043577724883+0.415975299033918i | #DIV/0! | -18.3844442275126-3.02500926413924i | #DIV/0! | #DIV/0! | #DIV/0! | #DIV/0!
| 136500 | -5.27905223684466E-06+0.0230907827509792i | -7.66670713940051+0.177029334424174i | 7.99994271761329-0.0214069103880107i | 0.999200645202923+2.13727006334227E-06i | 1 | 10.7191127714098+3.20026805093083i | 536.034246518758i | -387.933560913647+117.267140042416i | 0.382718343699515-1.26607752047695i | 0.0477252840178309-0.134184734500596i | 0.430443627717346-1.40026225497755i | -1.00571935157707i | 0.535480826816392-0.844547384172157i | 0.464519173183608+0.844547384172157i | -0.464519173183608+0.161171967404913i | -0.329510764866202-1.93243968009891i | 0.106041692546764i | 0.204919174422216-0.0349418792187908i | #DIV/0! | 1.33333333333333E-06-0.000777313519374336i | #DIV/0! | #DIV/0! | 0.00083+0.137224767108802i | #DIV/0! | #DIV/0! | 1.26358019958523-0.215459909213728i | 1.2421996666884-1.8620870045658i | 0.393344438853571+0.41618241620686i | #DIV/0! | -18.3858199108103-3.02323871650666i | #DIV/0! | #DIV/0! | #DIV/0! | #DIV/0!
| 136600 | -5.27132585374325E-06+0.0230738788122238i | -7.66670708016485+0.176899737560383i | 7.99994263365292-0.0214225928814109i | 0.999200645211293+2.13883580654494E-06i | 1 | 10.720485875743+3.19836964486583i | 536.426945600457i | -388.503635679097+117.35305003512i | 0.382202393030345-1.26530174727545i | 0.0476632672714773-0.134108543886605i | 0.429865660301822-1.39941029116205i | -1.00645614231083i | 0.534858426840101-0.844941692212032i | 0.465141573159899+0.844941692212032i | -0.465141573159899+0.161514450098798i | -0.329505048089279-1.93094225647767i | 0.10611937876841i | 0.204910392695082-0.0349668710042894i | #DIV/0! | 1.33333333333333E-06-0.000776744475802318i | #DIV/0! | #DIV/0! | 0.00083+0.137325298073717i | #DIV/0! | #DIV/0! | 1.26352604937427-0.215614014486684i | 1.24141398873139-1.86087641735333i | 0.393645456126729+0.416389324036921i | #DIV/0! | -18.3871929559078-3.02146990730545i | #DIV/0! | #DIV/0! | #DIV/0! | #DIV/0!
| 136700 | -5.26361642065542E-06+0.0230569996049039i | -7.66670702105922+0.176770330304263i | 7.99994254963105-0.0214382753743172i | 0.999200645219683+2.14040154969843E-06i | 1 | 10.7218563482268+3.1964731651207i | 536.819644682156i | -389.074127928813+117.438960027826i | 0.381687455283987-1.26452681265909i | 0.0476013662514393-0.134032423643901i | 0.429288821535426-1.39855923630299i | -1.00719293304458i | 0.534235736510274-0.84533554156638i | 0.465764263489726+0.84533554156638i | -0.465764263489726+0.1618573914782i | -0.329499326786743-1.92944696177561i | 0.106197064990056i | 0.204901604394551-0.0349918614209514i | #DIV/0! | 1.33333333333333E-06-0.000776176264773937i | #DIV/0! | #DIV/0! | 0.00083+0.137425829038632i | #DIV/0! | #DIV/0! | 1.26347185863019-0.215768111319069i | 1.24062986024959-1.85966707592925i | 0.393946629408281+0.416596022411418i | #DIV/0! | -18.388563369286-3.01970283481644i | #DIV/0! | #DIV/0! | #DIV/0! | #DIV/0!
| 136800 | -5.25592388803782E-06+0.0230401450747838i | -7.66670696208316+0.176641112240009i | 7.9999424655477-0.0214539578667292i | 0.999200645228073+2.14196729280263E-06i | 1 | 10.7232241953229+3.19457860955933i | 537.212343763855i | -389.645037662795+117.524870020531i | 0.381173527892951-1.26375271553981i | 0.047539580683677-0.133956373715411i | 0.428713108576628-1.39770908925522i | -1.00792972377834i | 0.533612756164926-0.845728932021408i | 0.466387243835074+0.845728932021408i | -0.466387243835074+0.162200791756932i | -0.329493600957836-1.92795379132106i | 0.106274751211702i | 0.204892809520303-0.0350168504676418i | #DIV/0! | 1.33333333333333E-06-0.000775608884463428i | #DIV/0! | #DIV/0! | 0.00083+0.137526360003547i | #DIV/0! | #DIV/0! | 1.263417627351-0.215922199703885i | 1.23984727735405-1.85845897871951i | 0.39424795856207+0.416802511217728i | #DIV/0! | -18.3899311574061-3.01793749731932i | #DIV/0! | #DIV/0! | #DIV/0! | #DIV/0!
| 136900 | -5.24824820652804E-06+0.0230233151677864i | -7.66670690323628+0.176512082953029i | 7.99994238140287-0.0214696403586465i | 0.999200645236463+2.14353303585749E-06i | 1 | 10.7245894234741+3.19268597604567i | 537.605042845553i | -390.216364881043+117.610780013236i | 0.380660608297597-1.2629794548304i | 0.0474779102949154-0.133880394043964i | 0.428138518592512-1.39685984887436i | -1.00866651451209i | 0.532989486142266-0.846121863363548i | 0.467010513857734+0.846121863363548i | -0.467010513857734+0.162544651148542i | -0.329487870601784-1.92646274045612i | 0.106352437433348i | 0.204884008072036-0.0350418381432233i | #DIV/0! | 1.33333333333333E-06-0.000775042333050378i | #DIV/0! | #DIV/0! | 0.00083+0.137626890968462i | #DIV/0! | #DIV/0! | 1.26336335553486-0.216076279634118i | 1.23906623616771-1.85725212415136i | 0.39454944345184+0.417008790343322i | #DIV/0! | -18.3912963267104-3.01617389309264i | #DIV/0! | #DIV/0! | #DIV/0! | #DIV/0!
| 137000 | -5.24058932694373E-06+0.0230065098299925i | -7.6667068445182+0.176383242029943i | 7.99994229719655-0.0214853228500688i | 0.999200645244863+2.14509877886302E-06i | 1 | 10.7259520391044+3.1907952624439i | 537.997741927252i | -390.788109583558+117.696690005941i | 0.3801486939461-1.26220702944455i | 0.0474163548126409-0.133804484572282i | 0.427565048758741-1.39601151401683i | -1.00940330524585i | 0.532365926780627-0.846514335379504i | 0.467634073219373+0.846514335379504i | -0.467634073219373+0.162888969866346i | -0.329482135717816-1.92497380453638i | 0.106430123654994i | 0.204875200049431-0.0350668244465587i | #DIV/0! | 1.33333333333333E-06-0.000774476608719682i | #DIV/0! | #DIV/0! | 0.00083+0.137727421933377i | #DIV/0! | #DIV/0! | 1.2633090431798-0.216230351102757i | 1.23828673282518-1.85604651065296i | 0.394851083941265+0.417214859675723i | #DIV/0! | -18.3926588836226-3.01441202041396i | #DIV/0! | #DIV/0! | #DIV/0! | #DIV/0!
| 137100 | -5.23294720028182E-06+0.0229897290076401i | -7.66670678592854+0.176254589058574i | 7.99994221292875-0.0215010053409956i | 0.999200645253272+2.14666452181918E-06i | 1 | 10.727312048619+3.18890646661834i | 538.390441008951i | -391.360271770338+117.782599998646i | 0.379637782294427-1.26143543829686i | 0.0473549139650981-0.133728645242988i | 0.426992696259525-1.39516408353985i | -1.01014009597961i | 0.531742078418523-0.846906347856214i | 0.468257921581477+0.846906347856214i | -0.468257921581477+0.163233748123396i | -0.329476396305165-1.92348697893107i | 0.10650780987664i | 0.204866385452183-0.035091809376511i | #DIV/0! | 1.33333333333333E-06-0.000773911709661539i | #DIV/0! | #DIV/0! | 0.00083+0.137827952898291i | #DIV/0! | #DIV/0! | 1.26325469028392-0.21638441410279i | 1.2375087634728-1.85484213665367i | 0.395152879893927+0.417420719102542i | #DIV/0! | -18.3940188345475-3.01265187755977i | #DIV/0! | #DIV/0! | #DIV/0! | #DIV/0!
| 137200 | -0.0000052253217777178+0.0229729726471241i | -7.66670672746698+0.176126123627951i | 7.99994212859946-0.0215166878314267i | 0.999200645261682+0.0000021482302647259i | 1 | 10.7286694584045+3.18701958643351i | 538.78314009065i | -391.932851441385+117.868509991351i | 0.379127870806299-1.2606646803028i | 0.0472935874812893-0.133652875998602i | 0.426421458287588-1.3943175563014i | -1.01087688671336i | 0.531117941394624-0.847297900580863i | 0.468882058605376+0.847297900580863i | -0.468882058605376+0.163578986132497i | -0.329470652363058-1.92200225902287i | 0.106585496098286i | 0.204857564279979-0.0351167929319425i | #DIV/0! | 1.33333333333333E-06-0.000773347634071405i | #DIV/0! | #DIV/0! | 0.00083+0.137928483863206i | #DIV/0! | #DIV/0! | 1.26320029684531-0.216538468627202i | 1.23673232426856-1.85363900058393i | 0.395454831173332+0.417626368511463i | #DIV/0! | -18.3953761858715-3.01089346280556i | #DIV/0! | #DIV/0! | #DIV/0! | #DIV/0!
| 137300 | -5.21771301060485E-06+0.0229562406949954i | -7.66670666913308+0.175997845328298i | 7.99994204420868-0.0215323703213617i | 0.999200645270102+2.14979600758319E-06i | 1 | 10.7300242748286+3.18513461975412i | 539.175839172348i | -392.505848596698+117.954419984057i | 0.378618956953178-1.25989475437877i | 0.0472323750909702-0.133577176781545i | 0.425851332044148-1.39347193116031i | -1.01161367744712i | 0.530493516047732-0.847688993340903i | 0.469506483952268+0.847688993340903i | -0.469506483952268+0.163924684106217i | -0.329464903890725-1.92051964020788i | 0.106663182319932i | 0.204848736532503-0.0351417751117153i | #DIV/0! | 1.33333333333333E-06-0.000772784380150011i | #DIV/0! | #DIV/0! | 0.00083+0.138029014828121i | #DIV/0! | #DIV/0! | 1.26314586286202-0.216692514668976i | 1.23595741138208-1.85243710087527i | 0.395756937642897+0.41783180779023i | #DIV/0! | -18.3967309439617-3.00913677442582i | #DIV/0! | #DIV/0! | #DIV/0! | #DIV/0!
| 137400 | -5.21012085047319E-06+0.0229395330979607i | -7.66670661092652+0.175869753751032i | 7.99994195975643-0.0215480528108002i | 0.999200645278522+2.15136175039096E-06i | 1 | 10.7313765042405+3.18325156444513i | 539.568538254047i | -393.079263236277+118.040329976761i | 0.378111038214222-1.25912565944208i | 0.0471712765246495-0.133501547534143i | 0.425282314738871-1.39262720697622i | -1.01235046818087i | 0.529868802716842-0.848079625924017i | 0.470131197283158+0.848079625924017i | -0.470131197283158+0.164270842256853i | -0.329459150887397-1.91903911789569i | 0.106740868541578i | 0.20483990220945-0.0351667559146916i | #DIV/0! | 1.33333333333333E-06-0.000772221946103327i | #DIV/0! | #DIV/0! | 0.00083+0.138129545793036i | #DIV/0! | #DIV/0! | 1.26309138833215-0.216846552221097i | 1.23518402099454-1.85123643596045i | 0.396059199165944+0.418037036826675i | #DIV/0! | -18.398083115167-3.0073818106941i | #DIV/0! | #DIV/0! | #DIV/0! | #DIV/0!
| 137500 | -5.20254524902911E-06+0.0229228498028815i | -7.66670655284692+0.175741848488758i | 7.99994187524268-0.0215637352997418i | 0.999200645286962+2.15292749314925E-06i | 1 | 10.7327261529709+3.18137041837175i | 539.961237335746i | -393.653095360122+118.126239969466i | 0.377604112076283-1.25835739441094i | 0.0471102915135855-0.133425988198622i | 0.424714403589869-1.39178338260956i | -1.01308725891463i | 0.529243801741068-0.848469798118154i | 0.470756198258932+0.848469798118154i | -0.470756198258932+0.164617460796476i | -0.329453393352295-1.91756068750915i | 0.106818554763224i | 0.204831061310502-0.0351917353397321i | #DIV/0! | 1.33333333333333E-06-0.000771660330142523i | #DIV/0! | #DIV/0! | 0.00083+0.138230076757951i | #DIV/0! | #DIV/0! | 1.26303687325376-0.217000581276538i | 1.23441214929868-1.85003700427324i | 0.396361615605731+0.418242055508698i | #DIV/0! | -18.3994327058178-3.00562856988299i | #DIV/0! | #DIV/0! | #DIV/0! | #DIV/0!
| 137600 | -5.19498615815444E-06+0.022906190756774i | -7.6667064948939+0.175614129135267i | 7.99994179066745-0.0215794177881863i | 0.999200645295391+2.15449323585793E-06i | 1 | 10.7340732273319+3.17949117939942i | 540.353936417444i | -394.227344968234+118.212149962172i | 0.377098176033856-1.25758995820449i | 0.0470494197897832-0.133350498717112i | 0.424147595823639-1.3909404569216i | -1.01382404964839i | 0.528618513459707-0.848859509711501i | 0.471381486540293+0.848859509711501i | -0.471381486540293+0.164964539936889i | -0.329447631284651-1.91608434448447i | 0.10689624098487i | 0.204822213835349-0.0352167133856987i | #DIV/0! | 1.33333333333333E-06-0.000771099530483987i | #DIV/0! | #DIV/0! | 0.00083+0.138330607722866i | #DIV/0! | #DIV/0! | 1.26298231762494-0.217154601828284i | 1.23364179249872-1.84883880424864i | 0.396664186825419+0.418446863724275i | #DIV/0! | -18.4007797222258-3.00387705026415i | #DIV/0! | #DIV/0! | #DIV/0! | #DIV/0!
| 137700 | -5.18744352990559E-06+0.0228895559068081i | -7.66670643706707+0.175486595285529i | 7.99994170603073-0.0215951002761332i | 0.999200645303841+2.15605897851706E-06i | 1 | 10.7354177336172+3.17761384539391i | 540.746635499143i | -394.802012060612+118.298059954877i | 0.376593227589062-1.25682334974279i | 0.0469886610859935-0.133275079031651i | 0.423581888675055-1.39009842877444i | -1.01456084038214i | 0.527992938212212-0.849248760492493i | 0.472007061787788+0.849248760492493i | -0.472007061787788+0.165312079889647i | -0.329441864683689-1.91461008427111i | 0.106973927206516i | 0.204813359783679-0.0352416900514518i | #DIV/0! | 1.33333333333333E-06-0.00077053954534929i | #DIV/0! | #DIV/0! | 0.00083+0.138431138687781i | #DIV/0! | #DIV/0! | 1.26292772144374-0.217308613869306i | 1.23287294681035-1.84764183432275i | 0.396966912688088+0.418651461361451i | #DIV/0! | -18.4021241706843-3.00212725010838i | #DIV/0! | #DIV/0! | #DIV/0! | #DIV/0!
| 137800 | -5.17991731651292E-06+0.0228729452003073i | -7.66670637936612+0.175359246535689i | 7.99994162133253-0.0216107827635821i | 0.999200645312291+2.15762472112653E-06i | 1 | 10.7367596781023+3.17573841422124i | 541.139334580842i | -395.377096637255+118.383969947581i | 0.376089264251626-1.25605756794683i | 0.04692801513571-0.133199729084181i | 0.423017279387336-1.38925729703101i | -1.0152976311159i | 0.527367076338165-0.849637550249832i | 0.472632923661835+0.849637550249832i | -0.472632923661835+0.165660080866068i | -0.329436093548637-1.9131379023317i | 0.107051613428162i | 0.204804499155178-0.0352666653358525i | #DIV/0! | 1.33333333333333E-06-0.000769980372965145i | #DIV/0! | #DIV/0! | 0.00083+0.138531669652696i | #DIV/0! | #DIV/0! | 1.26287308470825-0.217462617392581i | 1.23210560846067-1.84644609293286i | 0.397269793056735+0.418855848308353i | #DIV/0! | -18.4034660574684-3.00037916768555i | #DIV/0! | #DIV/0! | #DIV/0! | #DIV/0!
| 137900 | -0.0000051724074703799+0.0228563585847477i | -7.66670632179061+0.175232082483066i | 7.99994153657285-0.0216264652505328i | 0.99920064532074+2.15919046368631E-06i | 1 | 10.738099067044+3.1738648837478i | 541.532033662541i | -395.952598698165+118.469879940287i | 0.375586283538847-1.25529261173852i | 0.0468674816731664-0.133124448816553i | 0.422453765212013-1.38841706055507i | -1.01603442184966i | 0.526740928177332-0.850025878772454i | 0.473259071822668+0.850025878772454i | -0.473259071822668+0.166008543077206i | -0.329430317878716-1.91166779414206i | 0.107129299649808i | 0.204795631949532-0.0352916392377605i | #DIV/0! | 1.33333333333333E-06-0.000769422011563428i | #DIV/0! | #DIV/0! | 0.00083+0.13863220061761i | #DIV/0! | #DIV/0! | 1.26281840741653-0.217616612391079i | 1.23133977368818-1.84525157851739i | 0.397572827794277+0.419060024453174i | #DIV/0! | -18.4048053888346-2.99863280126473i | #DIV/0! | #DIV/0! | #DIV/0! | #DIV/0!
| 138000 | -5.16491394408236E-06+0.0228397960077577i | -7.66670626434021+0.175105102726142i | 7.99994145175168-0.0216421477369848i | 0.9992006453292+2.16075620619639E-06i | 1 | 10.7394359066813+3.17199325184029i | 541.924732744239i | -396.528518243341+118.555789932992i | 0.375084282975559-1.25452848004073i | 0.0468070604333354-0.133049238170527i | 0.421891343408894-1.38757771821126i | -1.01677121258341i | 0.526114494069632-0.850413745849545i | 0.473885505930368+0.850413745849545i | -0.473885505930368+0.166357466733865i | -0.329424537673151-1.91019975519115i | 0.107206985871454i | 0.204786758166433-0.0353166117560358i | #DIV/0! | 1.33333333333333E-06-0.00076886445938114i | #DIV/0! | #DIV/0! | 0.00083+0.138732731582525i | #DIV/0! | #DIV/0! | 1.26276368956667-0.21777059885777i | 1.23057543874269-1.84405828951602i | 0.397876016763532+0.419263989684192i | #DIV/0! | -18.4061421710215-2.99688814911415i | #DIV/0! | #DIV/0! | #DIV/0! | #DIV/0!
| 138100 | -5.15743669036785E-06+0.0228232574171173i | -7.66670620701463+0.174978306864566i | 7.99994136686902-0.0216578302229377i | 0.99920064533767+2.16232194865674E-06i | 1 | 10.7407702032349+3.17012351636582i | 542.317431825938i | -397.104855272784+118.641699925697i | 0.374583260094128-1.25376517177725i | 0.0467467511519248-0.132974097087771i | 0.421330011246053-1.38673926886502i | -1.01750800331717i | 0.525487774355114-0.850801151270559i | 0.474512225644886+0.850801151270559i | -0.474512225644886+0.166706852046611i | -0.329418752931168-1.90873378098092i | 0.1072846720931i | 0.204777877805561-0.0353415828895383i | #DIV/0! | 1.33333333333333E-06-0.000768307714660369i | #DIV/0! | #DIV/0! | 0.00083+0.13883326254744i | #DIV/0! | #DIV/0! | 1.2627089311567-0.217924576785623i | 1.22981259988533-1.84286622436945i | 0.398179359827258+0.419467743889744i | #DIV/0! | -18.4074764102495-2.99514520950125i | #DIV/0! | #DIV/0! | #DIV/0! | #DIV/0!
| 138200 | -5.14997566215475E-06+0.0228067427607579i | -7.6667061498134+0.174851694499144i | 7.99994128192488-0.0216735127083913i | 0.999200645346149+2.16388769106734E-06i | 1 | 10.742101962907+3.16825567519178i | 542.710130907637i | -397.681609786492+118.727609918402i | 0.37408321243441-1.25300268587282i | 0.0466865535653767-0.132899025509867i | 0.420769765999787-1.38590171138269i | -1.01824479405092i | 0.524860769374016-0.851188094825178i | 0.475139230625984+0.851188094825178i | -0.475139230625984+0.167056699225742i | -0.329412963651992-1.90726986702641i | 0.107362358314746i | 0.204768990866607-0.0353665526371276i | #DIV/0! | 1.33333333333333E-06-0.000767751775648312i | #DIV/0! | #DIV/0! | 0.00083+0.138933793512355i | #DIV/0! | #DIV/0! | 1.26265413218472-0.218078546167607i | 1.22905125338849-1.84167538151975i | 0.398482856848104+0.419671286958256i | #DIV/0! | -18.4088081127204-2.99340398069264i | #DIV/0! | #DIV/0! | #DIV/0! | #DIV/0!
| 138300 | -5.14253081253162E-06+0.0227902519867611i | -7.66670609273621+0.174725265231835i | 7.99994119691926-0.0216891951933452i | 0.999200645354629+0.0000021654534334281i | 1 | 10.7434311918824+3.16638972618605i | 543.102829989336i | -398.258781784467+118.813519911107i | 0.373584137543724-1.25224102125314i | 0.046626467410865-0.132824023378308i | 0.420210604954589-1.38506504463145i | -1.01898158478468i | 0.524233479466699-0.851574576303355i | 0.475766520533301+0.851574576303355i | -0.475766520533301+0.167407008481325i | -0.329407169834837-1.90580800885555i | 0.107440044536392i | 0.204760097349253-0.0353915209976617i | #DIV/0! | 1.33333333333333E-06-0.000767196640597227i | #DIV/0! | #DIV/0! | 0.00083+0.13903432447727i | #DIV/0! | #DIV/0! | 1.26259929264877-0.21823250699668i | 1.22829139553579-1.84048575941004i | 0.398786507688656+0.419874618778217i | #DIV/0! | -18.4101372846186-2.99166446095421i | #DIV/0! | #DIV/0! | #DIV/0! | #DIV/0!
| 138400 | -5.13510209475641E-06+0.022773785043359i | -7.66670603578269+0.174599018665752i | 7.99994111185215-0.021704877677799i | 0.999200645363109+2.16701917573898E-06i | 1 | 10.7447578963272+3.16452566721683i | 543.495529071034i | -398.836371266707+118.899429903812i | 0.373086032976839-1.25148017684484i | 0.0465664924262917-0.132749090634498i | 0.419652525403131-1.38422926747934i | -1.01971837551844i | 0.523605904973701-0.85196059549528i | 0.476394095026299+0.85196059549528i | -0.476394095026299+0.16775778002316i | -0.329401371478929-1.90434820200928i | 0.107517730758038i | 0.204751197253188-0.0354164879699999i | #DIV/0! | 1.33333333333333E-06-0.00076664230776443i | #DIV/0! | #DIV/0! | 0.00083+0.139134855442185i | #DIV/0! | #DIV/0! | 1.26254441254693-0.218386459265808i | 1.22753302262202-1.83929735648471i | 0.399090312211408+0.4200777392382i | #DIV/0! | -18.4114639321099-2.98992664855108i | #DIV/0! | #DIV/0! | #DIV/0! | #DIV/0!
| 138500 | -0.0000051276894622558+0.022757341878933i | -7.66670597895253+0.174472954405153i | 7.99994102672355-0.0217205601617523i | 0.999200645371608+2.16858491800004E-06i | 1 | 10.7460820823902+3.16266349615287i | 543.888228152733i | -399.414378233214+118.985339896518i | 0.372588896295933-1.25072015157553i | 0.046506628350287-0.132674227219759i | 0.41909552464622-1.38339437879529i | -1.02045516625219i | 0.522978046235716-0.852346152191393i | 0.477021953764284+0.852346152191393i | -0.477021953764284+0.168109014060797i | -0.329395568583491-1.90289044204138i | 0.107595416979684i | 0.204742290578097-0.0354414535530008i | #DIV/0! | 1.33333333333333E-06-0.000766088775412251i | #DIV/0! | #DIV/0! | 0.00083+0.1392353864071i | #DIV/0! | #DIV/0! | 1.26248949187725-0.218540402967953i | 1.22677613095311-1.83811017118936i | 0.399394270278765+0.420280648226848i | #DIV/0! | -18.4127880613427-2.98819054174772i | #DIV/0! | #DIV/0! | #DIV/0! | #DIV/0!
| 138600 | -5.12029286862439E-06+0.0227409224420133i | -7.66670592224534+0.174347072055435i | 7.99994094153347-0.0217362426452048i | 0.999200645380108+2.17015066021114E-06i | 1 | 10.7474037562018+3.16080321086325i | 544.280927234432i | -399.992802683987+119.071249889222i | 0.372092725070568-1.24996094437378i | 0.0464468749222046-0.132599433075327i | 0.418539599992773-1.38256037744911i | -1.02119195698595i | 0.522349903593567-0.852731246182401i | 0.477650096406433+0.852731246182401i | -0.477650096406433+0.168460710803549i | -0.329389761147741-1.90143472451842i | 0.10767310320133i | 0.204733377323664-0.0354664177455222i | #DIV/0! | 1.33333333333333E-06-0.000765536041808056i | #DIV/0! | #DIV/0! | 0.00083+0.139335917372015i | #DIV/0! | #DIV/0! | 1.26243453063779-0.218694338096072i | 1.22602071684612-1.83692420197079i | 0.399698381753054+0.420483345632875i | #DIV/0! | -18.4141096784471-2.98645613880782i | #DIV/0! | #DIV/0! | #DIV/0! | #DIV/0!
| 138700 | -5.11291226762399E-06+0.0227245266812788i | -7.66670586566074+0.174221371223138i | 7.9999408562819-0.0217519251281561i | 0.999200645388608+2.17171640237226E-06i | 1 | 10.7487229238748+3.15894480921754i | 544.67362631613i | -400.571644619027+119.157159881927i | 0.371597516877683-1.24920255416911i | 0.0463872318821216-0.132524708142353i | 0.417984748759805-1.38172726231146i | -1.0219287477197i | 0.521721477388265-0.853115877259242i | 0.478278522611735+0.853115877259242i | -0.478278522611735+0.168812870460458i | -0.329383949170901-1.89998104501983i | 0.107750789422976i | 0.204724457489578-0.035491380546422i | #DIV/0! | 1.33333333333333E-06-0.000764984105224204i | #DIV/0! | #DIV/0! | 0.00083+0.139436448336929i | #DIV/0! | #DIV/0! | 1.26237952882663-0.218848264643122i | 1.22526677662916-1.83573944727702i | 0.400002646496524+0.420685831345086i | #DIV/0! | -18.4154287895355-2.9847234379944i | #DIV/0! | #DIV/0! | #DIV/0! | #DIV/0!
| 138800 | -5.10554761318296E-06+0.0227081545455562i | -7.66670580919835+0.174095851515931i | 7.99994077096885-0.0217676076106059i | 0.999200645397117+2.17328214448341E-06i | 1 | 10.7500395915042+3.15708828908581i | 545.066325397829i | -401.150904038332+119.243069874632i | 0.37110326930155-1.24844497989202i | 0.0463276989708353-0.13245005236191i | 0.417430968272385-1.38089503225393i | -1.02266553845346i | 0.521092767960941-0.853500045213124i | 0.478907232039059+0.853500045213124i | -0.478907232039059+0.169165493240336i | -0.329378132652185-1.8985293991377i | 0.107828475644622i | 0.204715531075518-0.0355163419545572i | #DIV/0! | 1.33333333333333E-06-0.000764432963938018i | #DIV/0! | #DIV/0! | 0.00083+0.139536979301844i | #DIV/0! | #DIV/0! | 1.26232448644179-0.219002182602056i | 1.22451430664139-1.8345559055573i | 0.400307064371326+0.420888105252331i | #DIV/0! | -18.4167454007025-2.98299243756988i | #DIV/0! | #DIV/0! | #DIV/0! | #DIV/0!
| 138900 | -5.09819885939541E-06+0.0226918059838195i | -7.66670575285793+0.173970512542616i | 7.99994068559432-0.0217832900925537i | 0.999200645405637+2.17484788654453E-06i | 1 | 10.7513537651673+3.15523364833867i | 545.459024479528i | -401.730580941904+119.328979867338i | 0.370609979933751-1.24768822047397i | 0.0462682759298603-0.132375465674984i | 0.416878255863611-1.38006368614895i | -1.02340232918722i | 0.520463775652904-0.853883749835493i | 0.479536224347096+0.853883749835493i | -0.479536224347096+0.169518579351727i | -0.329372311590817-1.89707978247686i | 0.107906161866268i | 0.204706598081173-0.0355413019687856i | #DIV/0! | 1.33333333333333E-06-0.000763882616231797i | #DIV/0! | #DIV/0! | 0.00083+0.139637510266759i | #DIV/0! | #DIV/0! | 1.26226940348135-0.219156091965829i | 1.22376330323295-1.83337357526211i | 0.400611635239546+0.421090167243562i | #DIV/0! | -18.4180595180252-2.98126313579605i | #DIV/0! | #DIV/0! | #DIV/0! | #DIV/0!
| 139000 | -5.09086596052055E-06+0.0226754809451897i | -7.66670569663903+0.173845353913121i | 7.9999406001583-0.0217989725739993i | 0.999200645414156+2.17641362855557E-06i | 1 | 10.7526654509238+3.15338088484713i | 545.851723561227i | -402.310675329741+119.414889860042i | 0.370117646373152-1.24693227484743i | 0.0462089625014277-0.132300948022486i | 0.41632660887458-1.37923322286992i | -1.02413911992097i | 0.519834500805619-0.854266990918046i | 0.480165499194381+0.854266990918046i | -0.480165499194381+0.169872129002924i | -0.329366485986013-1.8956321906548i | 0.107983848087914i | 0.204697658506228-0.0355662605879637i | #DIV/0! | 1.33333333333333E-06-0.000763333060392786i | #DIV/0! | #DIV/0! | 0.00083+0.139738041231674i | #DIV/0! | #DIV/0! | 1.26221427994338-0.219309992727392i | 1.22301376276492-1.83219245484325i | 0.400916358963162+0.421292017207805i | #DIV/0! | -18.4193711475628-2.97953553093401i | #DIV/0! | #DIV/0! | #DIV/0! | #DIV/0!
| 139100 | -5.08354887098191E-06+0.0226591793789339i | -7.66670564054134+0.173720375238493i | 7.99994051466079-0.0218146550549423i | 0.999200645422686+2.17797937051652E-06i | 1 | 10.7539746548157+3.15152999648285i | 546.244422642925i | -402.891187201845+119.500799852747i | 0.369626266225889-1.2461771419458i | 0.0461497584284825-0.132226499345244i | 0.415776024654372-1.37840364129104i | -1.02487591065473i | 0.519204943760677-0.854649768252746i | 0.480795056239323+0.854649768252746i | -0.480795056239323+0.170226142401984i | -0.329360655836986-1.89418661930155i | 0.10806153430956i | 0.204688712350364-0.0355912178109476i | #DIV/0! | 1.33333333333333E-06-0.000762784294713134i | #DIV/0! | #DIV/0! | 0.00083+0.139838572196589i | #DIV/0! | #DIV/0! | 1.2621591158259-0.219463884879691i | 1.22226568160933-1.83101254275358i | 0.401221235404105+0.421493655034141i | #DIV/0! | -18.420680295357-2.97780962124436i | #DIV/0! | #DIV/0! | #DIV/0! | #DIV/0!
| 139200 | -5.07624754536669E-06+0.0226429012344652i | -7.66670558456455+0.1735955761309i | 7.9999404291018-0.0218303375353822i | 0.999200645431225+2.17954511242734E-06i | 1 | 10.7552813828675+3.14968098111797i | 546.637121724624i | -403.472116558215+119.586709845453i | 0.369135837105333-1.24542282070352i | 0.04609066345468-0.13215211958401i | 0.415226500560013-1.37757494028753i | -1.02561270138848i | 0.518575104859856-0.855032081631788i | 0.481424895140144+0.855032081631788i | -0.481424895140144+0.170580619756692i | -0.329354821142957-1.89274306405977i | 0.108139220531206i | 0.20467975961327-0.0356161736365941i | #DIV/0! | 1.33333333333333E-06-0.000762236317489919i | #DIV/0! | #DIV/0! | 0.00083+0.139939103161504i | #DIV/0! | #DIV/0! | 1.26210391112699-0.219617768415676i | 1.22151905614906-1.82983383744746i | 0.401526264424179+0.421695080611747i | #DIV/0! | -18.421986967432-2.97608540498707i | #DIV/0! | #DIV/0! | #DIV/0! | #DIV/0!
| 139300 | -5.06896193842503E-06+0.0226266464613418i | -7.66670552870821+0.173470956203621i | 7.99994034348132-0.0218460200153188i | 0.999200645439765+2.18111085428797E-06i | 1 | 10.7565856410863+3.14783383662518i | 547.029820806323i | -404.053463398852+119.672619838158i | 0.368646356632055-1.24466931005597i | 0.046031677324386-0.132077808679459i | 0.414678033956441-1.37674711873543i | -1.02634949212224i | 0.517944984445055-0.855413930847641i | 0.482055015554945+0.855413930847641i | -0.482055015554945+0.170935561274599i | -0.329348981903141-1.89130152058454i | 0.108216906752852i | 0.204670800294624-0.035641128063759i | #DIV/0! | 1.33333333333333E-06-0.000761689127025106i | #DIV/0! | #DIV/0! | 0.00083+0.140039634126419i | #DIV/0! | #DIV/0! | 1.26204866584467-0.219771643328292i | 1.22077388277784-1.8286563373803i | 0.40183144588514+0.42189629382986i | #DIV/0! | -18.4232911697945-2.97436288042156i | #DIV/0! | #DIV/0! | #DIV/0! | #DIV/0!
| 139400 | -5.06169200506933E-06+0.0226104150092668i | -7.66670547297208+0.173346515071046i | 7.99994025779936-0.0218617024947517i | 0.999200645448314+0.0000021826765960984i | 1 | 10.7578874354616+3.14598856087782i | 547.422519888021i | -404.635227723754+119.758529830862i | 0.368157822433824-1.24391660893955i | 0.0459727997826721-0.132003566572188i | 0.414130622216496-1.37592017551174i | -1.027086282856i | 0.517314582858349-0.855795315693006i | 0.482685417141651+0.855795315693006i | -0.482685417141651+0.171290967162994i | -0.329343138116747-1.88986198454348i | 0.108294592974498i | 0.204661834394113-0.035666081091297i | #DIV/0! | 1.33333333333333E-06-0.000761142721625517i | #DIV/0! | #DIV/0! | 0.00083+0.140140165091333i | #DIV/0! | #DIV/0! | 1.26199337997702-0.219925509610477i | 1.22003015790023-1.8274800410089i | 0.402136779648647+0.422097294577804i | #DIV/0! | -18.4245929084337-2.97264204580677i | #DIV/0! | #DIV/0! | #DIV/0! | #DIV/0!
| 139500 | -5.05443770037353E-06+0.0225942068280873i | -7.6667054173557+0.173222252348669i | 7.99994017205592-0.0218773849736805i | 0.999200645456864+2.18424233785856E-06i | 1 | 10.7591867719657+3.14414515174971i | 547.81521896972i | -405.217409532923+119.844439823568i | 0.367670232145573-1.24316471629165i | 0.0459140305753159-0.131929393202721i | 0.413584262720889-1.37509410949437i | -1.02782307358975i | 0.516683900441967-0.856176235960842i | 0.483316099558033+0.856176235960842i | -0.483316099558033+0.171646837628908i | -0.329337289782999-1.88842445161663i | 0.108372279196144i | 0.204652861911423-0.0356910327180645i | #DIV/0! | 1.33333333333333E-06-0.000760597099602844i | #DIV/0! | #DIV/0! | 0.00083+0.140240696056248i | #DIV/0! | #DIV/0! | 1.26193805352209-0.220079367255179i | 1.21928787793152-1.82630494679133i | 0.40244226557627+0.422298082744977i | #DIV/0! | -18.4258921893214-2.97092289940104i | #DIV/0! | #DIV/0! | #DIV/0! | #DIV/0!
| 139600 | -5.04719897957238E-06+0.0225780218677942i | -7.66670536185885+0.173098167653089i | 7.99994008625098-0.0218930674521049i | 0.999200645465423+2.18580807956846E-06i | 1 | 10.7604836565537+3.14230360711545i | 548.207918051419i | -405.800008826358+119.930349816273i | 0.367183583409357-1.24241363105065i | 0.0458553694487975-0.131855288511509i | 0.413038952858154-1.37426891956216i | -1.02855986432351i | 0.516052937538264-0.856556691444372i | 0.483947062461736+0.856556691444372i | -0.483947062461736+0.172003172879138i | -0.329331436901109-1.88698891749635i | 0.10844996541779i | 0.204643882846232-0.0357159829429164i | #DIV/0! | 1.33333333333333E-06-0.000760052259273614i | #DIV/0! | #DIV/0! | 0.00083+0.140341227021163i | #DIV/0! | #DIV/0! | 1.26188268647789-0.220233216255337i | 1.21854703929774-1.82513105318685i | 0.40274790352951+0.422498658220841i | #DIV/0! | -18.4271890184125-2.96920543946236i | #DIV/0! | #DIV/0! | #DIV/0! | #DIV/0!
| 139700 | -5.03997579806087E-06+0.0225618600785217i | -7.66670530648114+0.172974260602i | 7.99994000038457-0.0219087499300245i | 0.999200645473992+2.18737382122805E-06i | 1 | 10.7617780951631+3.1404639248501i | 548.600617133118i | -406.383025604058+120.016259808978i | 0.366697873874355-1.24166335215595i | 0.0457968161502967-0.131781252438926i | 0.412494690024652-1.37344460459488i | -1.02929665505727i | 0.515421694489774-0.856936681937055i | 0.484578305510226+0.856936681937055i | -0.484578305510226+0.172359973120215i | -0.329325579470284-1.88555537788736i | 0.108527651639436i | 0.204634897198225-0.0357409317647064i | #DIV/0! | 1.33333333333333E-06-0.000759508198959177i | #DIV/0! | #DIV/0! | 0.00083+0.140441757986078i | #DIV/0! | #DIV/0! | 1.2618272788425-0.220387056603882i | 1.21780763843564-1.82395835865613i | 0.403053693369768+0.422699020894946i | #DIV/0! | -18.4284834016442-2.9674896642481i | #DIV/0! | #DIV/0! | #DIV/0! | #DIV/0!
| 139800 | -5.03276811139341E-06+0.0225457214105466i | -7.66670525122218+0.172850530814191i | 7.99993991445667-0.0219244324074389i | 0.999200645482562+2.18893956283726E-06i | 1 | 10.7630700937144+3.13862610282946i | 548.993316214816i | -406.966459866026+120.102169801683i | 0.366213101196822-1.24091387854794i | 0.0457383704276928-0.131707284925279i | 0.411951471624515-1.37262116347322i | -1.03003344579102i | 0.514790171639183-0.857316207232606i | 0.485209828360817+0.857316207232606i | -0.485209828360817+0.172717238558414i | -0.32931971748974-1.88412382850672i | 0.108605337861082i | 0.204625904967088-0.0357658791822893i | #DIV/0! | 1.33333333333333E-06-0.000758964916985671i | #DIV/0! | #DIV/0! | 0.00083+0.140542288950993i | #DIV/0! | #DIV/0! | 1.26177183061396-0.220540888293754i | 1.21706967179259-1.82278686166106i | 0.403359634958376+0.422899170656919i | #DIV/0! | -18.4297753449366-2.96577557201527i | #DIV/0! | #DIV/0! | #DIV/0! | #DIV/0!
| 139900 | -5.02557587528319E-06+0.0225296058142878i | -7.66670519608175+0.17272697790954i | 7.99993982846728-0.0219401148843478i | 0.999200645491141+2.19050530439609E-06i | 1 | 10.7643596581112+3.13679013892997i | 549.386015296515i | -407.550311612259+120.188079794388i | 0.365729263040089-1.24016520916802i | 0.0456800320295605-0.1316333859108i | 0.41140929506965-1.37179859507882i | -1.03077023652478i | 0.514158369329302-0.857695267125005i | 0.485841630670698+0.857695267125005i | -0.485841630670698+0.173074969399775i | -0.329313850958689-1.88269426508363i | 0.108683024082728i | 0.204616906152498-0.0357908251945191i | #DIV/0! | 1.33333333333333E-06-0.000758422411684036i | #DIV/0! | #DIV/0! | 0.00083+0.140642819915908i | #DIV/0! | #DIV/0! | 1.26171634179029-0.220694711317886i | 1.2163331358266-1.8216165606648i | 0.403665728156582+0.423099107396449i | #DIV/0! | -18.431064854193-2.96406316102043i | #DIV/0! | #DIV/0! | #DIV/0! | #DIV/0!
| 140000 | -5.01839904560156E-06+0.0225135132403059i | -7.66670514105939+0.172603601509012i | 7.99993974241641-0.0219557973607508i | 0.999200645499731+2.19207104590452E-06i | 1 | 10.7656467942395+3.13495603102871i | 549.778714378214i | -408.134580842758+120.273989787093i | 0.365246357074514-1.23941734295862i | 0.045621800705169-0.131559555335653i | 0.410868157779683-1.37097689829427i | -1.03150702725853i | 0.513526287903129-0.858073861408465i | 0.486473712096871+0.858073861408465i | -0.486473712096871+0.173433165850065i | -0.329307979876342-1.88126668335959i | 0.108760710304374i | 0.204607900754143-0.0358157698002495i | #DIV/0! | 1.33333333333333E-06-0.00075788068138998i | #DIV/0! | #DIV/0! | 0.00083+0.140743350880823i | #DIV/0! | #DIV/0! | 1.26166081236957-0.220848525669209i | 1.21559802700627-1.82044745413193i | 0.403971972825538+0.423298831003319i | #DIV/0! | -18.4323519352989-2.9623524295197i | #DIV/0! | #DIV/0! | #DIV/0! | #DIV/0!
| 140100 | -5.01123757837728E-06+0.0224974436393027i | -7.66670508615478+0.172480401234654i | 7.99993965630405-0.0219714798366476i | 0.99920064550832+2.19363678736246E-06i | 1 | 10.7669315079687+3.13312377700348i | 550.171413459913i | -408.719267557524+120.359899779798i | 0.364764380977468-1.23867027886316i | 0.0455636762044799-0.131485793139933i | 0.410328057181948-1.37015607200309i | -1.03224381799229i | 0.512893927703778-0.858451989877472i | 0.487106072296222+0.858451989877472i | -0.487106072296222+0.173791828114818i | -0.329302104241908-1.87984107908817i | 0.10883839652602i | 0.2045988887717-0.0358407129983336i | #DIV/0! | 1.33333333333333E-06-0.000757339724443946i | #DIV/0! | #DIV/0! | 0.00083+0.140843881845738i | #DIV/0! | #DIV/0! | 1.2616052423498-0.221002331340651i | 1.21486434181072-1.8192795405282i | 0.40427836882633+0.423498341367373i | #DIV/0! | -18.4336365941235-2.96064337576883i | #DIV/0! | #DIV/0! | #DIV/0! | #DIV/0!
| 140200 | -5.00409142979585E-06+0.0224813969621207i | -7.66670503136763+0.172357376709592i | 7.99993957013021-0.0219871623120377i | 0.999200645516919+2.19520252876991E-06i | 1 | 10.7682138051512+3.1312933747328i | 550.564112541611i | -409.304371756556+120.445809772503i | 0.364283332433317-1.2379240158261i | 0.0455056582781434-0.131412099263667i | 0.40978899071146-1.36933611508977i | -1.03298060872605i | 0.512261289074543-0.858829652326751i | 0.487738710925457+0.858829652326751i | -0.487738710925457+0.174150956399299i | -0.329296224054598-1.87841744803512i | 0.108916082747666i | 0.204589870204853-0.0358656547876246i | #DIV/0! | 1.33333333333333E-06-0.000756799539191132i | #DIV/0! | #DIV/0! | 0.00083+0.140944412810652i | #DIV/0! | #DIV/0! | 1.26154963172903-0.221156128325141i | 1.21413207672961-1.81811281832077i | 0.40458491601995+0.423697638378535i | #DIV/0! | -18.4349188365188-2.95893599802321i | #DIV/0! | #DIV/0! | #DIV/0! | #DIV/0!
| 140300 | -4.99696055619889E-06+0.0224653731597424i | -7.66670497669763+0.172234527558025i | 7.99993948389489-0.0220028447869209i | 0.999200645525519+0.0000021967682701268i | 1 | 10.7694936916223+3.12946482209587i | 550.95681162331i | -409.889893439854+120.531719765208i | 0.363803209133388-1.23717855279292i | 0.0454477466774986-0.131338473646814i | 0.409250955810887-1.36851702643973i | -1.0337173994598i | 0.511628372358865-0.859206848551278i | 0.488371627641135+0.859206848551278i | -0.488371627641135+0.174510550908522i | -0.329290339313622-1.87699578597826i | 0.108993768969312i | 0.204580845053287-0.0358905951669753i | #DIV/0! | 1.33333333333333E-06-0.000756260123981448i | #DIV/0! | #DIV/0! | 0.00083+0.141044943775567i | #DIV/0! | #DIV/0! | 1.26149398050533-0.221309916615605i | 1.21340122826307-1.81694728597814i | 0.404891614267308+0.423896721926817i | #DIV/0! | -18.4361986683199-2.95723029453785i | #DIV/0! | #DIV/0! | #DIV/0! | #DIV/0!
| 140400 | -4.98984491408342E-06+0.02244937218329i | -7.66670492214431+0.172111853405223i | 7.99993939759807-0.0220185272612968i | 0.999200645534128+2.19833401143314E-06i | 1 | 10.7707711732003+3.12763811697265i | 551.349510705009i | -410.475832607418+120.617629757914i | 0.363324008775952-1.23643388871011i | 0.0453899411545701-0.131264916229269i | 0.408713949930522-1.36769880493938i | -1.03445419019356i | 0.510995177900313-0.859583578346299i | 0.489004822099687+0.859583578346299i | -0.489004822099687+0.174870611847261i | -0.329284450018191-1.87557608870736i | 0.109071455190958i | 0.204571813316677-0.0359155341352384i | #DIV/0! | 1.33333333333333E-06-0.000755721477169494i | #DIV/0! | #DIV/0! | 0.00083+0.141145474740482i | #DIV/0! | #DIV/0! | 1.26143828867668-0.221463696204969i | 1.21267179292165-1.81578294197002i | 0.405198463429241+0.424095591902283i | #DIV/0! | -18.4374760953446-2.95552626356743i | #DIV/0! | #DIV/0! | #DIV/0! | #DIV/0!
| 140500 | -4.98274446010124E-06+0.0224333939840249i | -7.66670486770753+0.171989353877524i | 7.99993931123978-0.022034209735165i | 0.999200645542747+2.19989975268889E-06i | 1 | 10.7720462556874+3.12581325724387i | 551.742209786707i | -411.062189259248+120.703539750618i | 0.362845729066186-1.23569002252522i | 0.045332241462065-0.131191426950859i | 0.408177970528251-1.36688144947608i | -1.03519098092731i | 0.510361706042642-0.859959841507291i | 0.489638293957358+0.859959841507291i | -0.489638293957358+0.175231139420019i | -0.329278556167504-1.87415835202428i | 0.109149141412604i | 0.204562774994711-0.035940471691265i | #DIV/0! | 1.33333333333333E-06-0.000755183597114567i | #DIV/0! | #DIV/0! | 0.00083+0.141246005705397i | #DIV/0! | #DIV/0! | 1.26138255624117-0.221617467086147i | 1.21194376722633-1.81461978476761i | 0.405505463366486+0.424294248195103i | #DIV/0! | -18.4387511233949-2.95382390336635i | #DIV/0! | #DIV/0! | #DIV/0! | #DIV/0!
| 140600 | -4.97565915105824E-06+0.0224174385133471i | -7.66670481338682+0.171867028602328i | 7.99993922482-0.0220498922085251i | 0.999200645551367+2.20146549389397E-06i | 1 | 10.7733189448683+3.12399024079094i | 552.134908868406i | -411.648963395344+120.789449743323i | 0.362368367716175-1.2349469531868i | 0.0452746473533732-0.131118005751351i | 0.407643015069548-1.36606495893815i | -1.03592777166107i | 0.50972795712972-0.860335637830006i | 0.49027204287028+0.860335637830006i | -0.49027204287028+0.175592133831064i | -0.329272657760774-1.87274257174272i | 0.10922682763425i | 0.204553730087064-0.0359654078339075i | #DIV/0! | 1.33333333333333E-06-0.000754646482180635i | #DIV/0! | #DIV/0! | 0.00083+0.141346536670312i | #DIV/0! | #DIV/0! | 1.26132678319679-0.221771229252064i | 1.21121714770843-1.8134578128433i | 0.405812613939717+0.424492690695497i | #DIV/0! | -18.4400237582551-2.95212321218861i | #DIV/0! | #DIV/0! | #DIV/0! | #DIV/0!
| 140700 | -4.96858894391375E-06+0.0224015057227949i | -7.66670475918188+0.171744877208094i | 7.99993913833873-0.0220655746813768i | 0.999200645559996+2.20303123504838E-06i | 1 | 10.7745892465113+3.12216906549615i | 552.527607950105i | -412.236155015707+120.875359736029i | 0.361891922444863-1.23420467964445i | 0.0452171585825625-0.131044652570444i | 0.407109081027425-1.36524933221489i | -1.03666456239483i | 0.509093931505593-0.860710967110434i | 0.490906068494407+0.860710967110434i | -0.490906068494407+0.175953595284396i | -0.329266754797207-1.87132874368836i | 0.109304513855896i | 0.204544678593421-0.0359903425620172i | #DIV/0! | 1.33333333333333E-06-0.000754110130736297i | #DIV/0! | #DIV/0! | 0.00083+0.141447067635227i | #DIV/0! | #DIV/0! | 1.26127096954159-0.221924982695637i | 1.21049193090963-1.81229702467093i | 0.40611991500951+0.424690919293776i | #DIV/0! | -18.4412940056932-2.95042418828806i | #DIV/0! | #DIV/0! | #DIV/0! | #DIV/0!
| 140800 | -4.96153379577989E-06+0.0223855955640441i | -7.66670470509247+0.171622899324338i | 7.99993905179598-0.0220812571537197i | 0.999200645568625+2.20459697615205E-06i | 1 | 10.7758571663682+3.12034972924254i | 552.920307031804i | -412.823764120336+120.961269728734i | 0.361416390978038-1.23346320084881i | 0.0451597749043789-0.130971367347779i | 0.406576165882417-1.36443456819659i | -1.03740135312858i | 0.508459629514457-0.861085829144819i | 0.491540370485543+0.861085829144819i | -0.491540370485543+0.176315523983761i | -0.329260847276012-1.86991686369871i | 0.109382200077542i | 0.204535620513462-0.0360152758744457i | #DIV/0! | 1.33333333333333E-06-0.000753574541154807i | #DIV/0! | #DIV/0! | 0.00083+0.141547598600142i | #DIV/0! | #DIV/0! | 1.26121511527361-0.222078727409784i | 1.20976811338188-1.81113741872568i | 0.406427366436362+0.42488893388033i | #DIV/0! | -18.4425618714607-2.9487268299182i | #DIV/0! | #DIV/0! | #DIV/0! | #DIV/0!
| 140900 | -4.95449366392093E-06+0.0223697079889078i | -7.66670465111806+0.171501094581627i | 7.99993896519174-0.0220969396255535i | 0.999200645577264+0.000002206162717205i | 1 | 10.7771227101739+3.11853222991391i | 553.313006113502i | -413.411790709231+121.047179721438i | 0.36094177104831-1.23272251575157i | 0.0451024960742437-0.130898150022934i | 0.406044267122554-1.3636206657745i | -1.03813814386234i | 0.507825051500633-0.861460223729673i | 0.492174948499367+0.861460223729673i | -0.492174948499367+0.176677920132667i | -0.329254935196391-1.86850692762305i | 0.109459886299188i | 0.204526555846864-0.0360402077700435i | #DIV/0! | 1.33333333333333E-06-0.000753039711814028i | #DIV/0! | #DIV/0! | 0.00083+0.141648129565057i | #DIV/0! | #DIV/0! | 1.26115922039086-0.222232463387416i | 1.2090456916874-1.80997899348402i | 0.406734968080693+0.425086734345615i | #DIV/0! | -18.443827361292-2.94703113533228i | #DIV/0! | #DIV/0! | #DIV/0! | #DIV/0!
| 141000 | -4.94746850575261E-06+0.0223538429493358i | -7.66670459725858+0.171379462611575i | 7.99993887852602-0.0221126220968777i | 0.999200645585914+2.20772845820716E-06i | 1 | 10.7783858836471+3.11671656539501i | 553.705705195201i | -414.000234782392+121.133089714144i | 0.360468060395098-1.23198262330544i | 0.0450453218482502-0.130825000535425i | 0.405513382243348-1.36280762384087i | -1.03887493459609i | 0.507190197808626-0.861834150661742i | 0.492809802191374+0.861834150661742i | -0.492809802191374+0.177040783934348i | -0.329249018557547-1.86709893132254i | 0.109537572520834i | 0.204517484593314-0.0360651382476607i | #DIV/0! | 1.33333333333333E-06-0.000752505641096433i | #DIV/0! | #DIV/0! | 0.00083+0.141748660529971i | #DIV/0! | #DIV/0! | 1.26110328489139-0.222386190621445i | 1.20832466239867-1.80882174742387i | 0.407042719802833+0.425284320580169i | #DIV/0! | -18.4450904809057-2.94533710278344i | #DIV/0! | #DIV/0! | #DIV/0! | #DIV/0!
| 141100 | -4.94045827884154E-06+0.022338000397414i | -7.66670454351348+0.171258003046841i | 7.99993879179881-0.0221283045676921i | 0.999200645594563+2.20929419915847E-06i | 1 | 10.7796466924898+3.11490273357124i | 554.0984042769i | -414.589096339819+121.218999706849i | 0.359995256764578-1.2312435224642i | 0.0449882519831638-0.130751918824712i | 0.404983508747742-1.36199544128891i | -1.03961172532985i | 0.506555068783055-0.862207609738046i | 0.493444931216945+0.862207609738046i | -0.493444931216945+0.177404115591804i | -0.329243097358687-1.86569287066993i | 0.10961525874248i | 0.204508406752485-0.036090067306148i | #DIV/0! | 1.33333333333333E-06-0.000751972327389063i | #DIV/0! | #DIV/0! | 0.00083+0.141849191494886i | #DIV/0! | #DIV/0! | 1.2610473087732-0.222539909104782i | 1.20760502209831-1.80766567902441i | 0.407350621463042+0.425481692474606i | #DIV/0! | -18.4463512360033-2.9436447305244i | #DIV/0! | #DIV/0! | #DIV/0! | #DIV/0!
| 141200 | -4.93346294090451E-06+0.0223221802853641i | -7.66670448988254+0.171136715521125i | 7.99993870501012-0.0221439870379963i | 0.999200645603222+2.21085994005895E-06i | 1 | 10.7809051423876+3.11309073232901i | 554.491103358598i | -415.178375381512+121.304909699554i | 0.359523357909686-1.23050521218267i | 0.0449312862364179-0.130678904830193i | 0.404454644146104-1.36118411701286i | -1.04034851606361i | 0.505919664768715-0.862580600755843i | 0.494080335231285+0.862580600755843i | -0.494080335231285+0.177767915307767i | -0.329237171599013-1.86428874154978i | 0.109692944964126i | 0.20449932232406-0.036114994944355i | #DIV/0! | 1.33333333333333E-06-0.000751439769083545i | #DIV/0! | #DIV/0! | 0.00083+0.141949722459801i | #DIV/0! | #DIV/0! | 1.26099129203434-0.222693618830334i | 1.20688676737912-1.8065107867663i | 0.407658672921481+0.425678849919623i | #DIV/0! | -18.4476096322701-2.94195401680788i | #DIV/0! | #DIV/0! | #DIV/0! | #DIV/0!
| 141300 | -4.92648244980791E-06+0.0223063825655432i | -7.66670443636545+0.171015599669165i | 7.99993861815995-0.0221596695077899i | 0.999200645611881+0.0000022124256809085i | 1 | 10.78216123901+3.11128055955554i | 554.883802440297i | -415.768071907472+121.390819692259i | 0.359052361590083-1.22976769141673i | 0.0448744243661134-0.130605958491212i | 0.403926785956196-1.36037364990794i | -1.04108530679736i | 0.505283986110551-0.862953123512646i | 0.494716013889449+0.862953123512646i | -0.494716013889449+0.178132183284714i | -0.329231241277726-1.86288653985825i | 0.109770631185772i | 0.204490231307719-0.0361399211611312i | #DIV/0! | 1.33333333333333E-06-0.000750907964576059i | #DIV/0! | #DIV/0! | 0.00083+0.142050253424716i | #DIV/0! | #DIV/0! | 1.26093523467282-0.222847319791006i | 1.20616989484402-1.80535706913152i | 0.407966874038235+0.425875792805987i | #DIV/0! | -18.4488656753755-2.94026495988637i | #DIV/0! | #DIV/0! | #DIV/0! | #DIV/0!
| 141400 | -4.91951676356705E-06+0.0222906071904429i | -7.66670438296183+0.170894655126729i | 7.99993853124829-0.0221753519770726i | 0.99920064562056+2.21399142170718E-06i | 1 | 10.7834149880097+3.10947221313889i | 555.276501521996i | -416.358185917698+121.476729684964i | 0.358582265572138-1.2290309591233i | 0.0448176661310163-0.130533079747054i | 0.403399931703154-1.35956403887035i | -1.04182209753112i | 0.50464803315363-0.863325177806238i | 0.49535196684637+0.863325177806238i | -0.49535196684637+0.178496919724882i | -0.329225306394031-1.86148626150309i | 0.109848317407417i | 0.204481133703137-0.0361648459553256i | #DIV/0! | 1.33333333333333E-06-0.000750376912267305i | #DIV/0! | #DIV/0! | 0.00083+0.142150784389631i | #DIV/0! | #DIV/0! | 1.26087913668665-0.223001011979703i | 1.20545440110603-1.80420452460341i | 0.408275224673316+0.426072521024535i | #DIV/0! | -18.4501193709715-2.93857755801216i | #DIV/0! | #DIV/0! | #DIV/0! | #DIV/0!
| 141500 | -4.91256584034553E-06+0.0222748541126894i | -7.66670432967144+0.170773881530619i | 7.99993844427514-0.022191034445844i | 0.99920064562923+2.21555716245483E-06i | 1 | 10.7846663950237+3.10766569096809i | 555.669200603695i | -416.94871741219+121.562639677669i | 0.358113067628897-1.22829501426039i | 0.0447610112905544-0.130460268536948i | 0.402874078919451-1.35875528279734i | -1.04255888826487i | 0.504011806243204-0.863696763434635i | 0.495988193756796+0.863696763434635i | -0.495988193756796+0.178862124830235i | -0.329219366947127-1.86008790240367i | 0.109926003629064i | 0.204472029510004-0.036189769325788i | #DIV/0! | 1.33333333333333E-06-0.000749846610562521i | #DIV/0! | #DIV/0! | 0.00083+0.142251315354546i | #DIV/0! | #DIV/0! | 1.2608229980739-0.22315469538933i | 1.2047402827882-1.80305315166682i | 0.408583724686633+0.426269034466208i | #DIV/0! | -18.4513707246951-2.93689180943747i | #DIV/0! | #DIV/0! | #DIV/0! | #DIV/0!
| 141600 | -4.90562963845464E-06+0.0222591232850424i | -7.66670427649391+0.170653278518658i | 7.99993835724051-0.0222067169141036i | 0.999200645637919+2.21712290315153E-06i | 1 | 10.7859154656725+3.10586099093299i | 556.061899685393i | -417.539666390948+121.648549670374i | 0.357644765540065-1.22755985578705i | 0.044704459604817-0.130387524800069i | 0.402349225144882-1.35794738058712i | -1.04329567899863i | 0.503375305724637-0.864067880196127i | 0.496624694275363+0.864067880196127i | -0.496624694275363+0.179227798802503i | -0.329213422936214-1.8586914584908i | 0.110003689850709i | 0.204462918727984-0.0362146912713656i | #DIV/0! | 1.33333333333333E-06-0.000749317057871449i | #DIV/0! | #DIV/0! | 0.00083+0.142351846319461i | #DIV/0! | #DIV/0! | 1.26076681883252-0.22330837001278i | 1.20402753652361-1.80190294880779i | 0.408892373938036+0.426465333021988i | #DIV/0! | -18.4526197421664-2.93520771241433i | #DIV/0! | #DIV/0! | #DIV/0! | #DIV/0!
| 141700 | -4.89870811635274E-06+0.0222434146603952i | -7.66670422342892+0.170532845729697i | 7.99993827014439-0.0222223993818513i | 0.999200645646608+2.21868864379716E-06i | 1 | 10.7871622055603+3.1040581109244i | 556.454598767092i | -418.131032853972+121.734459663079i | 0.357177357091983-1.22682548266338i | 0.0446480108345525-0.130314848475538i | 0.401825367926536-1.35714033113892i | -1.04403246973239i | 0.502738531943469-0.864438527889245i | 0.497261468056531+0.864438527889245i | -0.497261468056531+0.179593941843145i | -0.329207474360494-1.85729692570685i | 0.110081376072355i | 0.204453801356765-0.0362396117909077i | #DIV/0! | 1.33333333333333E-06-0.000748788252608306i | #DIV/0! | #DIV/0! | 0.00083+0.142452377284376i | #DIV/0! | #DIV/0! | 1.26071059896058-0.223462035842957i | 1.20331615895533-1.80075391451392i | 0.409201172287283+0.426661416582965i | #DIV/0! | -18.4538664289892-2.9335252651947i | #DIV/0! | #DIV/0! | #DIV/0! | #DIV/0!
| 141800 | -4.89180123264457E-06+0.0222277281917739i | -7.6667041704761+0.1704125828036i | 7.99993818298679-0.0222380818490865i | 0.999200645655297+2.22025438439169E-06i | 1 | 10.7884066202753+3.10225704883402i | 556.847297848791i | -418.722816801262+121.820369655784i | 0.356710840077604-1.22609189385059i | 0.0445916647411647-0.130242239502423i | 0.401302504818769-1.35633413335301i | -1.04476926046614i | 0.502101485245389-0.864808706312775i | 0.497898514754611+0.864808706312775i | -0.497898514754611+0.179960554153365i | -0.329201521219167-1.85590430000565i | 0.110159062294002i | 0.204444677396029-0.0362645308832624i | #DIV/0! | 1.33333333333333E-06-0.000748260193191796i | #DIV/0! | #DIV/0! | 0.00083+0.14255290824929i | #DIV/0! | #DIV/0! | 1.26065433845612-0.223615692872758i | 1.20260614673638-1.79960604727422i | 0.40951011959404+0.426857285040299i | #DIV/0! | -18.4551107907514-2.93184446603042i | #DIV/0! | #DIV/0! | #DIV/0! | #DIV/0!
| 141900 | -4.88490894608072E-06+0.0222120638323371i | -7.66670411763529+0.170292489381251i | 7.99993809576771-0.022253764315809i | 0.999200645663996+2.22182012493513E-06i | 1 | 10.7896487153901+3.10045780255461i | 557.23999693049i | -419.315018232819+121.906279648489i | 0.356245212296468-1.22535908831091i | 0.0445354210867136-0.13016969781974i | 0.400780633383182-1.35552878613065i | -1.0455060511999i | 0.501464165976206-0.865178415265769i | 0.498535834023794+0.865178415265769i | -0.498535834023794+0.180327635934131i | -0.329195563511427-1.85451357735232i | 0.110236748515647i | 0.204435546845441-0.0362894485472759i | #DIV/0! | 1.33333333333333E-06-0.000747732878045083i | #DIV/0! | #DIV/0! | 0.00083+0.142653439214205i | #DIV/0! | #DIV/0! | 1.26059803731706-0.223769341095069i | 1.20189749652967-1.79845934557889i | 0.409819215717914+0.427052938285202i | #DIV/0! | -18.4563528330254-2.93016531317336i | #DIV/0! | #DIV/0! | #DIV/0! | #DIV/0!
| 142000 | -4.87803121555696E-06+0.0221964215353751i | -7.66670406490602+0.170172565104542i | 7.99993800848713-0.0222694467820184i | 0.999200645672705+2.22338586542743E-06i | 1 | 10.7908884964607+3.09866036997973i | 557.632696012188i | -419.907637148642+121.992189641195i | 0.355780471554686-1.22462706500769i | 0.0444792796339107-0.130097223366452i | 0.400259751188597-1.35472428837414i | -1.04624284193366i | 0.500826574481905-0.865547654547525i | 0.499173425518095+0.865547654547525i | -0.499173425518095+0.180695187386135i | -0.329189601236478-1.85312475372346i | 0.110314434737293i | 0.204426409704689-0.036314364781797i | #DIV/0! | 1.33333333333333E-06-0.000747206305595754i | #DIV/0! | #DIV/0! | 0.00083+0.14275397017912i | #DIV/0! | #DIV/0! | 1.26054169554149-0.223922980502791i | 1.20119020500803-1.79731380791983i | 0.410128460518403+0.427248376209i | #DIV/0! | -18.4575925613667-2.92848780487519i | #DIV/0! | #DIV/0! | #DIV/0! | #DIV/0!
| 142100 | -4.87116800011361E-06+0.0221808012543099i | -7.666704012288+0.170052809616376i | 7.99993792114508-0.0222851292477143i | 0.999200645681424+2.22495160586857E-06i | 1 | 10.7921259690272+3.096864749004i | 558.025395093887i | -420.500673548731+122.078099633899i | 0.355316615664907-1.22389582290532i | 0.0444232401461188-0.130024816081472i | 0.399739855811026-1.35392063898679i | -1.04697963266741i | 0.500188711108617-0.86591642395759i | 0.499811288891383+0.86591642395759i | -0.499811288891383+0.18106320870982i | -0.329183634393514-1.85173782510697i | 0.110392120958939i | 0.204417265973451-0.036339279585672i | #DIV/0! | 1.33333333333333E-06-0.00074668047427584i | #DIV/0! | #DIV/0! | 0.00083+0.142854501144035i | #DIV/0! | #DIV/0! | 1.26048531312742-0.22407661108881i | 1.20048426885412-1.7961694327902i | 0.41043785385494+0.427443598703083i | #DIV/0! | -18.4588299813152-2.92681193938762i | #DIV/0! | #DIV/0! | #DIV/0! | #DIV/0!
| 142200 | -4.86431925893504E-06+0.0221652029426946i | -7.666703959781+0.169933222560659i | 7.99993783374154-0.0223008117128964i | 0.999200645690143+2.22651734625847E-06i | 1 | 10.7933611386144+3.09507093752304i | 558.418094175586i | -421.094127433086+122.164009626604i | 0.35485364244631-1.22316536096929i | 0.0443673023873497-0.129952475903667i | 0.39922094483366-1.35311783687296i | -1.04771642340117i | 0.499550576202596-0.866284723295785i | 0.500449423797404+0.866284723295785i | -0.500449423797404+0.181431700105385i | -0.329177662981733-1.85035278750196i | 0.110469807180585i | 0.204408115651399-0.0363641929577476i | #DIV/0! | 1.33333333333333E-06-0.000746155382521776i | #DIV/0! | #DIV/0! | 0.00083+0.14295503210895i | #DIV/0! | #DIV/0! | 1.26042889007283-0.224230232846014i | 1.1997796847604-1.79502621868459i | 0.410747395586867+0.42763860565891i | #DIV/0! | -18.4600650983954-2.92513771496238i | #DIV/0! | #DIV/0! | #DIV/0! | #DIV/0!
| 142300 | -0.0000048574849513489+0.0221496265542126i | -7.66670390738462+0.169813803582297i | 7.99993774627651-0.0223164941775643i | 0.999200645698862+2.22808308659708E-06i | 1 | 10.7945940107305+3.09327893343338i | 558.810793257284i | -421.687998801707+122.24991961931i | 0.354391549724569-1.22243567816615i | 0.0443114661222609-0.129880202771849i | 0.39870301584683-1.352315880938i | -1.04845321413492i | 0.498912170110278-0.866652552362164i | 0.501087829889722+0.866652552362164i | -0.501087829889722+0.181800661772756i | -0.329171687000329-1.8489696369189i | 0.110547493402231i | 0.204398958738218-0.0363891048968701i | #DIV/0! | 1.33333333333333E-06-0.0007456310287744i | #DIV/0! | #DIV/0! | 0.00083+0.143055563073865i | #DIV/0! | #DIV/0! | 1.26037242637578-0.22438384576729i | 1.19907644942916-1.79388416409906i | 0.411057085573456+0.427833396968033i | #DIV/0! | -18.4612979181151-2.92346512985108i | #DIV/0! | #DIV/0! | #DIV/0! | #DIV/0!
| 142400 | -4.85066503682563E-06+0.0221340720426775i | -7.66670385509864+0.169694552327194i | 7.99993765875-0.0223321766417176i | 0.999200645707601+2.22964882688446E-06i | 1 | 10.7958245908686+3.09148873463267i | 559.203492338983i | -422.282287654594+122.335829612015i | 0.35393033533183-1.22170677346356i | 0.0442557311161557-0.129807996624787i | 0.398186066447986-1.35151477008835i | -1.04919000486868i | 0.498273493178212-0.867019910957057i | 0.501726506821788+0.867019910957057i | -0.501726506821788+0.182170093911623i | -0.329165706448495-1.84758836937935i | 0.110625179623877i | 0.204389795233577-0.0364140154018851i | #DIV/0! | 1.33333333333333E-06-0.000745107411478911i | #DIV/0! | #DIV/0! | 0.00083+0.14315609403878i | #DIV/0! | #DIV/0! | 1.26031592203423-0.22453744984552i | 1.19837455957238-1.79274326753103i | 0.411366923673886+0.428027972522067i | #DIV/0! | -18.4625284459672-2.92179418230548i | #DIV/0! | #DIV/0! | #DIV/0! | #DIV/0!
| 142500 | -4.84385947497786E-06+0.0221185393620327i | -7.66670380292268+0.169575468442251i | 7.99993757116201-0.022347859105356i | 0.99920064571633+2.23121456712044E-06i | 1 | 10.7970528845055+3.08970033901945i | 559.596191420682i | -422.876993991748+122.421739604719i | 0.353469997106696-1.22097864583024i | 0.0442000971349793-0.1297358574012i | 0.397670094241675-1.35071450323144i | -1.04992679560244i | 0.497634545753117-0.867386798881035i | 0.502365454246883+0.867386798881035i | -0.502365454246883+0.182539996721405i | -0.329159721325431-1.84620898091611i | 0.110702865845523i | 0.204380625137156-0.0364389244716389i | #DIV/0! | 1.33333333333333E-06-0.000744584529084889i | #DIV/0! | #DIV/0! | 0.00083+0.143256625003695i | #DIV/0! | #DIV/0! | 1.26025937704619-0.224691045073588i | 1.19767401191179-1.79160352747938i | 0.411676909747263+0.42822233221271i | #DIV/0! | -18.4637566874282-2.9201248705772i | #DIV/0! | #DIV/0! | #DIV/0! | #DIV/0!
| 142600 | -4.83706822555973E-06+0.0221030284663506i | -7.66670375085643+0.169456551575355i | 7.99993748351253-0.0223635415684791i | 0.999200645725079+2.23278030730511E-06i | 1 | 10.7982788971026+3.08791374449341i | 559.988890502381i | -423.472117813168+122.507649597425i | 0.353010532894214-1.220251294236i | 0.0441445639453183-0.129663785039763i | 0.397155096839532-1.34991507927576i | -1.05066358633619i | 0.496995328181862-0.867753215934924i | 0.503004671818138+0.867753215934924i | -0.503004671818138+0.182910370401266i | -0.329153731630329-1.84483146757311i | 0.110780552067169i | 0.204371448448635-0.0364638321049766i | #DIV/0! | 1.33333333333333E-06-0.000744062380046263i | #DIV/0! | #DIV/0! | 0.00083+0.143357155968609i | #DIV/0! | #DIV/0! | 1.2602027914097-0.224844631444374i | 1.19697480317881-1.7904649424445i | 0.411987043652601+0.428416475931745i | #DIV/0! | -18.464982647959-2.91845719291805i | #DIV/0! | #DIV/0! | #DIV/0! | #DIV/0!
| 142700 | -4.83029124846637E-06+0.0220875393098324i | -7.66670369889959+0.169337801375382i | 7.99993739580156-0.0223792240310865i | 0.999200645733828+2.23434604743836E-06i | 1 | 10.7995026341057+3.0861289489552i | 560.381589584079i | -424.067659118854+122.59355959013i | 0.352551940545822-1.21952471765175i | 0.044089131314398-0.129591779479105i | 0.39664107186022-1.34911649713086i | -1.05140037706995i | 0.496355840811436-0.868119161919821i | 0.503644159188564+0.868119161919821i | -0.503644159188564+0.183281215150129i | -0.329147737362384-1.8434558254053i | 0.110858238288815i | 0.204362265167685-0.0364887383007435i | #DIV/0! | 1.33333333333333E-06-0.000743540962821282i | #DIV/0! | #DIV/0! | 0.00083+0.143457686933524i | #DIV/0! | #DIV/0! | 1.26014616512274-0.224998208950758i | 1.19627693011447-1.78932751092814i | 0.412297325248837+0.428610403571028i | #DIV/0! | -18.4662063330053-2.91679114757982i | #DIV/0! | #DIV/0! | #DIV/0! | #DIV/0!
| 142800 | -0.0000048235285037333+0.0220720718468076i | -7.66670364705184+0.169219217492192i | 7.99993730802911-0.0223949064931779i | 0.999200645742587+2.23591178752018E-06i | 1 | 10.8007241009448+3.0843459503066i | 560.774288665778i | -424.663617908806+122.679469582835i | 0.352094217919361-1.2187989150495i | 0.0440337990100801-0.129519840657808i | 0.396128016929441-1.34831875570731i | -1.0521371678037i | 0.495716083989009-0.868484636637058i | 0.504283916010991+0.868484636637058i | -0.504283916010991+0.183652531166642i | -0.329141738520785-1.84208205047877i | 0.110935924510461i | 0.204353075293988-0.0365136430577837i | #DIV/0! | 1.33333333333333E-06-0.000743020275872526i | #DIV/0! | #DIV/0! | 0.00083+0.143558217898439i | #DIV/0! | #DIV/0! | 1.26008949818333-0.225151777585613i | 1.19558038946945-1.78819123143352i | 0.412607754394832+0.428804115022498i | #DIV/0! | -18.4674277479966-2.91512673281441i | #DIV/0! | #DIV/0! | #DIV/0! | #DIV/0!
| 142900 | -4.81677995153579E-06+0.0220566260317335i | -7.66670359531295+0.169100799576624i | 7.99993722019518-0.022410588954753i | 0.999200645751346+2.23747752755052E-06i | 1 | 10.8019433030348+3.0825647464504i | 561.166987747477i | -425.259994183024+122.76537957554i | 0.351637362879031-1.21807388540234i | 0.0439785668008617-0.129447968514413i | 0.395615929679893-1.34752185391675i | -1.05287395853746i | 0.495076058061861-0.868849639888243i | 0.504923941938139+0.868849639888243i | -0.504923941938139+0.184024318649217i | -0.329135735104729-1.84071013887052i | 0.111013610732107i | 0.204343878827215-0.0365385463749423i | #DIV/0! | 1.33333333333333E-06-0.000742500317666881i | #DIV/0! | #DIV/0! | 0.00083+0.143658748863354i | #DIV/0! | #DIV/0! | 1.26003279058946-0.225305337341816i | 1.19488517800402-1.78705610246533i | 0.412918330949354+0.428997610178157i | #DIV/0! | -18.4686468983477-2.91346394687378i | #DIV/0! | #DIV/0! | #DIV/0! | #DIV/0!
| 143000 | -4.81004555218834E-06+0.022041201819195i | -7.66670354368255+0.168982547280495i | 7.99993713229975-0.0224262714158113i | 0.999200645760115+2.23904326752935E-06i | 1 | 10.8031602457746+3.08078533529049i | 561.559686829176i | -425.856787941508+122.851289568245i | 0.351181373295379-1.21734962768445i | 0.0439234344558731-0.129376162987417i | 0.395104807751252-1.34672579067187i | -1.05361074927122i | 0.494435763377447-0.869214171475225i | 0.505564236622553+0.869214171475225i | -0.505564236622553+0.184396577795995i | -0.329129727113402-1.83934008666859i | 0.111091296953753i | 0.204334675767042-0.0365634482510626i | #DIV/0! | 1.33333333333333E-06-0.000741981086675503i | #DIV/0! | #DIV/0! | 0.00083+0.143759279828269i | #DIV/0! | #DIV/0! | 1.25997604233911-0.225458888212235i | 1.19419129248795-1.78592212252966i | 0.413229054771098+0.429190888930101i | #DIV/0! | -18.4698637894572-2.91180278801i | #DIV/0! | #DIV/0! | #DIV/0! | #DIV/0!
| 143100 | -4.80332526614405E-06+0.0220257991639036i | -7.66670349216041+0.168864460256594i | 7.99993704434285-0.0224419538763526i | 0.999200645768894+2.24060900745667E-06i | 1 | 10.804374934548+3.07900771473189i | 561.952385910874i | -426.453999184259+122.93719956095i | 0.350726247045273-1.21662614087113i | 0.0438684017448747-0.129304424015275i | 0.394594648790148-1.34593056488641i | -1.05434754000497i | 0.493795200283366-0.869578231200109i | 0.506204799716634+0.869578231200109i | -0.506204799716634+0.184769308804861i | -0.329123714545996-1.83797188997196i | 0.111168983175399i | 0.204325466113149-0.0365883486849886i | #DIV/0! | 1.33333333333333E-06-0.000741462581373842i | #DIV/0! | #DIV/0! | 0.00083+0.143859810793184i | #DIV/0! | #DIV/0! | 1.25991925343033-0.225612430189742i | 1.19349872970061-1.78478929013416i | 0.413539925718676+0.429383951170505i | #DIV/0! | -18.4710784267084-2.9101432544753i | #DIV/0! | #DIV/0! | #DIV/0! | #DIV/0!
| 143200 | -4.79661905399406E-06+0.0220104180206975i | -7.66670344074605+0.168746538158681i | 7.99993695632446-0.0224576363363764i | 0.999200645777673+2.24217474733238E-06i | 1 | 10.8055873747231+3.07723188268059i | 562.345084992573i | -427.051627911276+123.023109553656i | 0.350271982011887-1.21590342393878i | 0.043813468438257-0.129232751536401i | 0.394085450450144-1.34513617547518i | -1.05508433073873i | 0.493154369127337-0.869941818865272i | 0.506845630872663+0.869941818865272i | -0.506845630872663+0.185142511873458i | -0.329117697401702-1.83660554489045i | 0.111246669397045i | 0.204316249865208-0.0366132476755638i | #DIV/0! | 1.33333333333333E-06-0.000740944800241596i | #DIV/0! | #DIV/0! | 0.00083+0.143960341758099i | #DIV/0! | #DIV/0! | 1.25986242386108-0.225765963267207i | 1.19280748643078-1.78365760378785i | 0.413850943650614+0.429576796791611i | #DIV/0! | -18.4722908154692-2.90848534452191i | #DIV/0! | #DIV/0! | #DIV/0! | #DIV/0!
| 143300 | -4.78992687646695E-06+0.021995058344541i | -7.66670338943942+0.168628780641481i | 7.99993686824459-0.0224733187958823i | 0.999200645786462+2.24374048715648E-06i | 1 | 10.8067975716534+3.07545783704393i | 562.737784074272i | -427.649674122559+123.10901954636i | 0.349818576084663-1.21518147586488i | 0.0437586343070368-0.129161145489167i | 0.3935772103917-1.34434262135405i | -1.05582112147248i | 0.492513270257259-0.870304934273327i | 0.507486729742741+0.870304934273327i | -0.507486729742741+0.185516187199153i | -0.329111675679712-1.8352410475448i | 0.111324355618691i | 0.204307027022896-0.0366381452216316i | #DIV/0! | 1.33333333333333E-06-0.000740427741762715i | #DIV/0! | #DIV/0! | 0.00083+0.144060872723014i | #DIV/0! | #DIV/0! | 1.25980555362938-0.225919487437496i | 1.19211755947674-1.78252706200128i | 0.41416210842536+0.429769425685751i | #DIV/0! | -18.4735009610928-2.90682905640245i | #DIV/0! | #DIV/0! | #DIV/0! | #DIV/0!
| 143400 | -0.0000047832486944282+0.0219797200905239i | -7.66670333823996+0.168511187360683i | 7.99993678010323-0.0224890012548701i | 0.999200645795251+0.0000022453062269289i | 1 | 10.8080055306761+3.07368557573012i | 563.13048315597i | -428.248137818108+123.194929539065i | 0.349366027159317-1.21446029562804i | 0.0437038991228569-0.129089605811906i | 0.393069926282174-1.34354990143995i | -1.05655791220624i | 0.491871904021142-0.870667577227162i | 0.508128095978858+0.870667577227162i | -0.508128095978858+0.185890334979078i | -0.329105649379212-1.83387839406649i | 0.111402041840337i | 0.204297797585885-0.0366630413220343i | #DIV/0! | 1.33333333333333E-06-0.000739911404425361i | #DIV/0! | #DIV/0! | 0.00083+0.144161403687928i | #DIV/0! | #DIV/0! | 1.2597486427332-0.226073002693472i | 1.19142894564616-1.78139766328641i | 0.414473419901283+0.429961837745327i | #DIV/0! | -18.4747088689161-2.90517438836944i | #DIV/0! | #DIV/0! | #DIV/0! | #DIV/0!
| 143500 | -4.77658446887961E-06+0.0219644032138613i | -7.66670328714761+0.168393757972937i | 7.99993669190038-0.0225046837133394i | 0.99920064580405+2.24687196664966E-06i | 1 | 10.809211257114+3.07191509664872i | 563.523182237669i | -428.847018997923+123.280839531771i | 0.348914333137792-1.21373988220796i | 0.0436492626579833-0.129018132442914i | 0.392563595795775-1.34275801465087i | -1.05729470294i | 0.491230270767168-0.871029747529908i | 0.508769729232832+0.871029747529908i | -0.508769729232832+0.186264955410092i | -0.32909961849939-1.83251758059786i | 0.111479728061983i | 0.204288561553852-0.0366879359756144i | #DIV/0! | 1.33333333333333E-06-0.000739395786721927i | #DIV/0! | #DIV/0! | 0.00083+0.144261934652843i | #DIV/0! | #DIV/0! | 1.25969169117056-0.226226509027996i | 1.19074164175615-1.78026940615673i | 0.41478487793667+0.430154032862826i | #DIV/0! | -18.4759145442616-2.90352133867578i | #DIV/0! | #DIV/0! | #DIV/0! | #DIV/0!
| 143600 | -4.76993416095869E-06+0.021949107669893i | -7.6667032361619+0.168276492135846i | 7.99993660363605-0.0225203661712897i | 0.999200645812858+0.0000022484377063187i | 1 | 10.8104147562743+3.07014639771029i | 563.915881319368i | -429.446317662004+123.366749524476i | 0.348463491928243-1.21302023458547i | 0.0435947246853029-0.128946725320445i | 0.392058216613546-1.34196695990591i | -1.05803149367375i | 0.490588370843662-0.871391444984951i | 0.509411629156338+0.871391444984951i | -0.509411629156338+0.186640048688799i | -0.329093583039431-1.83115860329196i | 0.111557414283629i | 0.204279318926473-0.0367128291812137i | #DIV/0! | 1.33333333333333E-06-0.000738880887149005i | #DIV/0! | #DIV/0! | 0.00083+0.144362465617758i | #DIV/0! | #DIV/0! | 1.25963469893944-0.226380006433928i | 1.19005564463312-1.77914228912721i | 0.415096482389714+0.430346010930812i | #DIV/0! | -18.4771179924362-2.90186990557444i | #DIV/0! | #DIV/0! | #DIV/0! | #DIV/0!
| 143700 | -4.76329773193813E-06+0.0219338334140831i | -7.6667031852826+0.168159389507971i | 7.99993651531024-0.0225360486287208i | 0.999200645821667+2.25000344593596E-06i | 1 | 10.8116160334491+3.06837947682663i | 564.308580401067i | -430.046033810352+123.45265951718i | 0.348013501445021-1.21230135174251i | 0.0435402849783229-0.128875384382719i | 0.391553786423344-1.34117673612523i | -1.05876828440751i | 0.48994620459907-0.871752669395951i | 0.51005379540093+0.871752669395951i | -0.51005379540093+0.187015615011559i | -0.329087542998525-1.82980145831253i | 0.111635100505275i | 0.204270069703418-0.0367377209376743i | #DIV/0! | 1.33333333333333E-06-0.000738366704207355i | #DIV/0! | #DIV/0! | 0.00083+0.144462996582673i | #DIV/0! | #DIV/0! | 1.25957766603783-0.226533494904127i | 1.18937095111283-1.77801631071428i | 0.415408233118538+0.430537771841929i | #DIV/0! | -18.4783192187317-2.90022008731866i | #DIV/0! | #DIV/0! | #DIV/0! | #DIV/0!
| 143800 | -4.75667514322527E-06+0.0219185804020195i | -7.66670313450941+0.168042449748816i | 7.99993642692294-0.0225517310856323i | 0.999200645830486+2.25156918550145E-06i | 1 | 10.8128150939157+3.06661433191069i | 564.701279482765i | -430.646167442966+123.538569509886i | 0.347564359608661-1.2115832326621i | 0.0434859433111672-0.128804109567917i | 0.391050302919828-1.34038734223002i | -1.05950507514127i | 0.489303772382006-0.872113420566808i | 0.510696227617994+0.872113420566808i | -0.510696227617994+0.187391654574462i | -0.329081498375859-1.82844614183401i | 0.111712786726921i | 0.204260813884364-0.0367626112438379i | #DIV/0! | 1.33333333333333E-06-0.000737853236401924i | #DIV/0! | #DIV/0! | 0.00083+0.144563527547588i | #DIV/0! | #DIV/0! | 1.25952059246372-0.226686974431451i | 1.18868755804036-1.77689146943582i | 0.415720129981198+0.430729315488895i | #DIV/0! | -18.4795182284251-2.89857188216187i | #DIV/0! | #DIV/0! | #DIV/0! | #DIV/0!
| 143900 | -4.75006635636144E-06+0.0219033485894138i | -7.6667030838421+0.167925672518839i | 7.99993633847415-0.0225674135420238i | 0.999200645839305+2.25313492501507E-06i | 1 | 10.8140119429362+3.06485096087665i | 565.093978564464i | -431.246718559846+123.624479502591i | 0.347116064345834-1.21086587632842i | 0.0434316994585764-0.128732900814185i | 0.39054776380441-1.33959877714261i | -1.06024186587502i | 0.48866107454123-0.87247369830168i | 0.51133892545877+0.87247369830168i | -0.51133892545877+0.18776816757334i | -0.329075449170618-1.82709265004147i | 0.111790472948567i | 0.204251551468987-0.0367875000985455i | #DIV/0! | 1.33333333333333E-06-0.000737340482241815i | #DIV/0! | #DIV/0! | 0.00083+0.144664058512503i | #DIV/0! | #DIV/0! | 1.25946347821512-0.226840445008753i | 1.18800546227003-1.77576776381132i | 0.416032172835638+0.430920641764516i | #DIV/0! | -18.4807150267783-2.89692528835781i | #DIV/0! | #DIV/0! | #DIV/0! | #DIV/0!
| 144000 | -0.0000047434713330215+0.0218881379321004i | -7.6667030332802+0.167809057479436i | 7.99993624996389-0.022583095997895i | 0.999200645848134+2.25470066447684E-06i | 1 | 10.8152065857573+3.06308936163973i | 565.486677646163i | -431.847687160992+123.710389495296i | 0.34666861358935-1.21014928172674i | 0.0433775531959048-0.128661758059635i | 0.390046166785255-1.33881103978638i | -1.06097865660878i | 0.488018111425621-0.872833502404995i | 0.511981888574379+0.872833502404995i | -0.511981888574379+0.188145154203785i | -0.329069395381982-1.82574097913053i | 0.111868159170213i | 0.204242282456955-0.0368123875006373i | #DIV/0! | 1.33333333333333E-06-0.000736828440240257i | #DIV/0! | #DIV/0! | 0.00083+0.144764589477418i | #DIV/0! | #DIV/0! | 1.25940632328998-0.226993906628882i | 1.18732466066538-1.77464519236161i | 0.416344361539744+0.431111750561667i | #DIV/0! | -18.4819096190375-2.89528030416029i | #DIV/0! | #DIV/0! | #DIV/0! | #DIV/0!
| 144100 | -4.73689003501324E-06+0.0218729483860363i | -7.66670298282364+0.167692604292945i | 7.99993616139213-0.0225987784532453i | 0.999200645856973+2.25626640388671E-06i | 1 | 10.8163990276116+3.06132953211661i | 565.879376727861i | -432.449073246404+123.796299488i | 0.346222005278122-1.20943344784348i | 0.043323504299118-0.128590681242341i | 0.38954550957724-1.33802412908582i | -1.06171544734253i | 0.487374883384235-0.873192832681421i | 0.512625116615765+0.873192832681421i | -0.512625116615765+0.188522614661109i | -0.32906333700914-1.82439112530744i | 0.111945845391859i | 0.204233006847946-0.0368372734489544i | #DIV/0! | 1.33333333333333E-06-0.00073631710891462i | #DIV/0! | #DIV/0! | 0.00083+0.144865120442333i | #DIV/0! | #DIV/0! | 1.25934912768632-0.227147359284692i | 1.18664515009918-1.77352375360916i | 0.416656695951309+0.431302641773312i | #DIV/0! | -18.4831020104352-2.89363692782366i | #DIV/0! | #DIV/0! | #DIV/0! | #DIV/0!
| 144200 | -4.73032242427681E-06+0.0218577799073009i | -7.66670293247189+0.16757631262264i | 7.99993607275889-0.0226144609080746i | 0.999200645865811+2.25783214324462E-06i | 1 | 10.817589273716+3.0595714702249i | 566.27207580956i | -433.050876816082+123.882209480706i | 0.345776237357167-1.20871837366614i | 0.0432695525447924-0.128519670300348i | 0.389045789901959-1.33723804396649i | -1.06245223807629i | 0.486731390766237-0.873551688935901i | 0.513268609233763+0.873551688935901i | -0.513268609233763+0.188900549140389i | -0.329057274051276-1.8230430847889i | 0.112023531613505i | 0.204223724641631-0.0368621579423369i | #DIV/0! | 1.33333333333333E-06-0.000735806486786389i | #DIV/0! | #DIV/0! | 0.00083+0.144965651407247i | #DIV/0! | #DIV/0! | 1.25929189140211-0.227300802969029i | 1.18596692745335-1.77240344607785i | 0.416969175928052+0.431493315292488i | #DIV/0! | -18.4842922061879-2.89199515760226i | #DIV/0! | #DIV/0! | #DIV/0! | #DIV/0!
| 144300 | -4.72376846288421E-06+0.0218426324520951i | -7.66670288222486+0.167460182132729i | 7.99993598406417-0.0226301433623826i | 0.99920064587466+2.25939788255058E-06i | 1 | 10.8187773292732+3.05781517388368i | 566.664774891259i | -433.653097870027+123.968119473411i | 0.345331307777548-1.20800405818337i | 0.0432156977101127-0.128448725171666i | 0.388547005487661-1.33645278335504i | -1.06318902881005i | 0.486087633920964-0.873910070973621i | 0.513912366079036+0.873910070973621i | -0.513912366079036+0.189278957836429i | -0.329051206507568-1.82169685380214i | 0.112101217835151i | 0.204214435837683-0.0368870409796241i | #DIV/0! | 1.33333333333333E-06-0.00073529657238113i | #DIV/0! | #DIV/0! | 0.00083+0.145066182372162i | #DIV/0! | #DIV/0! | 1.25923461443533-0.227454237674739i | 1.18528998961895-1.77128426829311i | 0.417281801327603+0.431683771012315i | #DIV/0! | -18.4854802114981-2.89035499175095i | #DIV/0! | #DIV/0! | #DIV/0! | #DIV/0!
| 144400 | -4.71722811303873E-06+0.0218275059767412i | -7.66670283208218+0.167344212488349i | 7.99993589530796-0.0226458258161687i | 0.999200645883519+2.26096362180454E-06i | 1 | 10.8199631994708+3.05606064101312i | 567.057473972958i | -434.255736408238+124.054029466116i | 0.344887214496391-1.20729050038495i | 0.0431619395728693-0.12837784579427i | 0.38804915406926-1.33566834617922i | -1.0639258195438i | 0.485443613197894-0.874267978600025i | 0.514556386802106+0.874267978600025i | -0.514556386802106+0.189657840943775i | -0.329045134377201-1.82035242858485i | 0.112178904056797i | 0.204205140435777-0.0369119225596559i | #DIV/0! | 1.33333333333333E-06-0.00073478736422851i | #DIV/0! | #DIV/0! | 0.00083+0.145166713337077i | #DIV/0! | #DIV/0! | 1.25917729678397-0.227607663394666i | 1.18461433349617-1.77016621878185i | 0.417594572007524+0.431874008825988i | #DIV/0! | -18.486666031553-2.88871642852477i | #DIV/0! | #DIV/0! | #DIV/0! | #DIV/0!
| 144500 | -4.71070133707439E-06+0.0218124004376824i | -7.66670278204361+0.167228403355565i | 7.99993580649027-0.0226615082694326i | 0.999200645892378+2.26252936100641E-06i | 1 | 10.8211468894816+3.0543078695347i | 567.450173054656i | -434.858792430714+124.139939458821i | 0.344443955476846-1.20657769926177i | 0.0431082779114582-0.12830703210611i | 0.387552233388304-1.33488473136788i | -1.06466261027756i | 0.484799328946623-0.874625411620829i | 0.515200671053377+0.874625411620829i | -0.515200671053377+0.190037198656731i | -0.329039057659357-1.81900980538508i | 0.112256590278443i | 0.204195838435583-0.0369368026812714i | #DIV/0! | 1.33333333333333E-06-0.00073427886086226i | #DIV/0! | #DIV/0! | 0.00083+0.145267244301992i | #DIV/0! | #DIV/0! | 1.25911993844601-0.227761080121652i | 1.18393995599424-1.76904929607252i | 0.417907487825282+0.432064028626791i | #DIV/0! | -18.4878496715252-2.88707946617913i | #DIV/0! | #DIV/0! | #DIV/0! | #DIV/0!
| 144600 | -0.0000047041880974554+0.0217973157914825i | -7.66670273210877+0.167112754401366i | 7.99993571761109-0.0226771907221741i | 0.999200645901246+2.26409510015623E-06i | 1 | 10.8223284044638+3.05255685737111i | 567.842872136355i | -435.462265937458+124.225849451526i | 0.344001528688063-1.20586565380587i | 0.043054712504877-0.128236284045098i | 0.38705624119294-1.33410193785097i | -1.06539940101131i | 0.484154781516926-0.874982369841986i | 0.515845218483074+0.874982369841986i | -0.515845218483074+0.190417031169324i | -0.329032976353213-1.81766898046131i | 0.112334276500089i | 0.204186529836776-0.0369616813433091i | #DIV/0! | 1.33333333333333E-06-0.000733771060820173i | #DIV/0! | #DIV/0! | 0.00083+0.145367775266907i | #DIV/0! | #DIV/0! | 1.25906253941943-0.227914487848536i | 1.18326685403148-1.76793349869509i | 0.418220548638266+0.432253830308075i | #DIV/0! | -18.4890311365726-2.88544410296974i | #DIV/0! | #DIV/0! | #DIV/0! | #DIV/0!
| 144700 | -4.69768835677564E-06+0.0217822519948251i | -7.66670268227743+0.166997265293659i | 7.99993562867043-0.0226928731743926i | 0.999200645910115+2.26566083925389E-06i | 1 | 10.823507749561+3.05080760244635i | 568.235571218054i | -436.066156928467+124.311759444231i | 0.343559932105186-1.2051543630104i | 0.0430012431327248-0.128165601549122i | 0.386561175237911-1.33331996455952i | -1.06613619174507i | 0.483509971258683-0.875338853069728i | 0.516490028741317+0.875338853069728i | -0.516490028741317+0.190797338675342i | -0.329026890457954-1.81632995008231i | 0.112411962721735i | 0.204177214639023-0.0369865585446079i | #DIV/0! | 1.33333333333333E-06-0.000733263962644069i | #DIV/0! | #DIV/0! | 0.00083+0.145468306231822i | #DIV/0! | #DIV/0! | 1.25900509970219-0.228067886568157i | 1.18259502453518-1.76681882518099i | 0.418533754303794+0.432443413763279i | #DIV/0! | -18.4902104318384-2.88381033715269i | #DIV/0! | #DIV/0! | #DIV/0! | #DIV/0!
| 144800 | -0.0000046912020777581+0.0217672090045139i | -7.66670263254928+0.166881935701273i | 7.99993553966828-0.022708555626088i | 0.999200645918994+2.26722657829942E-06i | 1 | 10.8246849299021+3.04906010268568i | 568.628270299753i | -436.670465403742+124.397669436937i | 0.343119163709321-1.20444382586965i | 0.0429478695752001-0.128094984556038i | 0.386067033284521-1.33253881042569i | -1.06687298247883i | 0.482864898521947-0.87569486111053i | 0.517135101478053+0.87569486111053i | -0.517135101478053+0.1911781213683i | -0.329020799972757-1.81499271052721i | 0.112489648943381i | 0.204167892842001-0.0370114342840058i | #DIV/0! | 1.33333333333333E-06-0.000732757564879811i | #DIV/0! | #DIV/0! | 0.00083+0.145568837196737i | #DIV/0! | #DIV/0! | 1.25894761929229-0.228221276273351i | 1.18192446444166-1.76570527406326i | 0.418847104679092+0.43263277888592i | #DIV/0! | -18.4913875624514-2.88217816698441i | #DIV/0! | #DIV/0! | #DIV/0! | #DIV/0!
| 144900 | -4.68472922325436E-06+0.0217521867774714i | -7.66670258292402+0.166766765293947i | 7.99993545060465-0.0227242380772598i | 0.999200645927882+2.26879231729278E-06i | 1 | 10.8258599506016+3.04731435601562i | 569.020969381451i | -437.275191363284+124.483579429641i | 0.342679221487509-1.20373404137905i | 0.0428945916130975-0.128024433003673i | 0.385573813100607-1.33175847438272i | -1.06760977321258i | 0.482219563656909-0.876050393771123i | 0.517780436343091+0.876050393771123i | -0.517780436343091+0.191559379441457i | -0.329014704896801-1.81365725808539i | 0.112567335165027i | 0.204158564445382-0.0370363085603406i | #DIV/0! | 1.33333333333333E-06-0.000732251866077275i | #DIV/0! | #DIV/0! | 0.00083+0.145669368161652i | #DIV/0! | #DIV/0! | 1.25889009818772-0.228374656956952i | 1.18125517069617-1.76459284387643i | 0.419160599621311+0.432821925569603i | #DIV/0! | -18.4925625335256-2.88054759072167i | #DIV/0! | #DIV/0! | #DIV/0! | #DIV/0!
| 145000 | -4.67826975624407E-06+0.0217371852707392i | -7.6667025334015+0.166651753742334i | 7.99993536147953-0.0227399205279075i | 0.999200645936771+2.27035805623387E-06i | 1 | 10.8270328167594+3.04557036036412i | 569.41366846315i | -437.880334807091+124.569489422346i | 0.342240103432735-1.20302500853517i | 0.0428414090278081-0.127953946829828i | 0.385081512460543-1.330978955365i | -1.06834656394634i | 0.48157396701388-0.876405450858514i | 0.51842603298612+0.876405450858514i | -0.51842603298612+0.191941113087826i | -0.329008605229266-1.81232358905643i | 0.112645021386673i | 0.204149229448834-0.0370611813724501i | #DIV/0! | 1.33333333333333E-06-0.000731746864790323i | #DIV/0! | #DIV/0! | 0.00083+0.145769899126566i | #DIV/0! | #DIV/0! | 1.25883253638642-0.228528028611792i | 1.18058714025288-1.76348153315653i | 0.419474238987516+0.433010853707996i | #DIV/0! | -18.4937353501609-2.87891860662179i | #DIV/0! | #DIV/0! | #DIV/0! | #DIV/0!
| 145100 | -4.67182363983437E-06+0.0217222044414773i | -7.66670248398124+0.166536900717993i | 7.99993527229293-0.0227556029780309i | 0.999200645945669+2.27192379512271E-06i | 1 | 10.8282035334609+3.04382811366021i | 569.806367544849i | -438.485895735165+124.655399415052i | 0.341801807543875-1.2023167263357i | 0.0427883216013157-0.127883525972275i | 0.384590129145191-1.33020025230798i | -1.06908335468009i | 0.480928108943346-0.876760032179945i | 0.519071891056654+0.876760032179945i | -0.519071891056654+0.192323322500145i | -0.329002500969326-1.81099169975017i | 0.112722707608319i | 0.204139887852031-0.037086052719171i | #DIV/0! | 1.33333333333333E-06-0.000731242559576821i | #DIV/0! | #DIV/0! | 0.00083+0.145870430091481i | #DIV/0! | #DIV/0! | 1.25877493388638-0.228681391230698i | 1.17992037007488-1.76237134044114i | 0.419788022634701+0.43319956319486i | #DIV/0! | -18.4949060174421-2.87729121294222i | #DIV/0! | #DIV/0! | #DIV/0! | #DIV/0!
| 145200 | -4.66539083725943E-06+0.0217072442469635i | -7.66670243466311+0.166422205893387i | 7.99993518304484-0.0227712854276296i | 0.999200645954578+2.27348953395927E-06i | 1 | 10.8293721057771+3.04208761383446i | 570.199066626547i | -439.091874147505+124.741309407756i | 0.341364331825686-1.20160919377949i | 0.0427353291161964-0.127813170368761i | 0.384099660941882-1.32942236414825i | -1.06982014541385i | 0.4802819897959-0.877114137542938i | 0.5197180102041+0.877114137542938i | -0.5197180102041+0.192706007870912i | -0.328996392116161-1.80966158648653i | 0.112800393829965i | 0.20413053965464-0.0371109225993406i | #DIV/0! | 1.33333333333333E-06-0.000730738948998603i | #DIV/0! | #DIV/0! | 0.00083+0.145970961056396i | #DIV/0! | #DIV/0! | 1.25871729068555-0.228834744806502i | 1.17925485713408-1.76126226426936i | 0.420101950419773+0.433388053924032i | #DIV/0! | -18.4960745404402-2.87566540794107i | #DIV/0! | #DIV/0! | #DIV/0! | #DIV/0!
| 145300 | -4.65897131187986E-06+0.0216923046445935i | -7.66670238544671+0.166307668941884i | 7.99993509373527-0.0227869678767033i | 0.999200645963487+2.27505527274346E-06i | 1 | 10.8305385387647+3.04034885881859i | 570.591765708246i | -439.698270044112+124.827219400461i | 0.340927674288802-1.20090240986651i | 0.0426824313556164-0.127742879957006i | 0.383610105644418-1.32864528982352i | -1.07055693614761i | 0.479635609922304-0.877467766755258i | 0.520364390077696+0.877467766755258i | -0.520364390077696+0.193089169392352i | -0.328990278668942-1.80833324559565i | 0.112878080051611i | 0.204121184856335-0.0371357910117946i | #DIV/0! | 1.33333333333333E-06-0.000730236031621452i | #DIV/0! | #DIV/0! | 0.00083+0.146071492021311i | #DIV/0! | #DIV/0! | 1.25865960678192-0.228988089332023i | 1.17859059841129-1.76015430318189i | 0.420416022199552+0.433576325789429i | #DIV/0! | -18.4972409242114-2.87404118987671i | #DIV/0! | #DIV/0! | #DIV/0! | #DIV/0!
| 145400 | -4.65256502718226E-06+0.02167738559188i | -7.6667023363319+0.166193289537747i | 7.99993500436421-0.0228026503252516i | 0.999200645972395+2.27662101147526E-06i | 1 | 10.8317028374662+3.03861184654581i | 570.984464789945i | -440.305083424984+124.913129393167i | 0.3404918329497-1.20019637359789i | 0.0426296281033292-0.127672654674706i | 0.383121461053029-1.3278690282726i | -1.07129372688136i | 0.47898896967346-0.87782091962493i | 0.52101103032654+0.87782091962493i | -0.52101103032654+0.19347280725643i | -0.328984160626852-1.80700667341773i | 0.112955766273257i | 0.204111823456789-0.0371606579553703i | #DIV/0! | 1.33333333333333E-06-0.000729733806015108i | #DIV/0! | #DIV/0! | 0.00083+0.146172022986226i | #DIV/0! | #DIV/0! | 1.25860188217347-0.229141424800093i | 1.17792759089609-1.75904745572094i | 0.420730237830788+0.43376437868505i | #DIV/0! | -18.4984051737981-2.87241855700806i | #DIV/0! | #DIV/0! | #DIV/0! | #DIV/0!
| 145500 | -4.64617194677865E-06+0.0216624870464527i | -7.66670228731829+0.166079067356137i | 7.99993491493167-0.0228183327732741i | 0.999200645981324+2.27818675015471E-06i | 1 | 10.8328650069095+3.03687657495056i | 571.377163871644i | -440.912314290123+124.999039385872i | 0.340056805830666-1.1994910839759i | 0.0425769191436755-0.127602494459532i | 0.382633724974342-1.32709357843543i | -1.07203051761512i | 0.478342069400387-0.878173595960249i | 0.521657930599613+0.878173595960249i | -0.521657930599613+0.193856921654871i | -0.328978037989057-1.80568186630299i | 0.113033452494903i | 0.204102455455667-0.0371855234289025i | #DIV/0! | 1.33333333333333E-06-0.000729232270753246i | #DIV/0! | #DIV/0! | 0.00083+0.146272553951141i | #DIV/0! | #DIV/0! | 1.25854411685814-0.229294751203525i | 1.17726583158683-1.7579417204302i | 0.42104459717015+0.433952212504971i | #DIV/0! | -18.4995672942278-2.87079750759442i | #DIV/0! | #DIV/0! | #DIV/0! | #DIV/0!
| 145600 | -4.63979203440593E-06+0.0216476089660574i | -7.66670223840557+0.165965002073107i | 7.99993482543765-0.0228340152207706i | 0.999200645990252+2.27975248878169E-06i | 1 | 10.8340250521084+3.03514304196867i | 571.769862953342i | -441.519962639527+125.084949378576i | 0.339622590959806-1.19878654000395i | 0.0425243042615805-0.127532399249133i | 0.382146895221387-1.32631893925308i | -1.07276730834887i | 0.477694909454279-0.878525795569753i | 0.522305090545721+0.878525795569753i | -0.522305090545721+0.194241512779117i | -0.328971910754737-1.80435882061175i | 0.113111138716549i | 0.204093080852644-0.0372103874312272i | #DIV/0! | 1.33333333333333E-06-0.000728731424413441i | #DIV/0! | #DIV/0! | 0.00083+0.146373084916056i | #DIV/0! | #DIV/0! | 1.25848631083393-0.229448068535144i | 1.1766053174906-1.75683709585503i | 0.421359100074217+0.434139827143364i | #DIV/0! | -18.500727290514-2.86917803989556i | #DIV/0! | #DIV/0! | #DIV/0! | #DIV/0!
| 145700 | -4.63342525392547E-06+0.0216327513085563i | -7.66670218959359+0.165851093365598i | 7.99993473588214-0.0228496976677404i | 0.999200645999181+2.28131822735615E-06i | 1 | 10.8351829780628+3.03341124553736i | 572.162562035041i | -442.128028473198+125.170859371282i | 0.339189186371012-1.19808274068661i | 0.0424717832425515-0.127462368981132i | 0.381660969613563-1.32554510966774i | -1.07350409908263i | 0.477047490186436-0.878877518262256i | 0.522952509813564+0.878877518262256i | -0.522952509813564+0.194626580820374i | -0.328965778923063-1.80303753271423i | 0.113188824938195i | 0.204083699647386-0.0372352499611795i | #DIV/0! | 1.33333333333333E-06-0.000728231265577191i | #DIV/0! | #DIV/0! | 0.00083+0.146473615880971i | #DIV/0! | #DIV/0! | 1.25842846409876-0.229601376787766i | 1.17594604562324-1.75573358054222i | 0.421673746399496+0.434327222494449i | #DIV/0! | -18.5018851676564-2.86756015217176i | #DIV/0! | #DIV/0! | #DIV/0! | #DIV/0!
| 145800 | -4.62707156932246E-06+0.0216179140319268i | -7.66670214088204+0.165737340911439i | 7.99993464626514-0.0228653801141834i | 0.99920064600812+2.28288396587812E-06i | 1 | 10.8363387897581+3.03168118359524i | 572.55526111674i | -442.736511791135+125.256769363987i | 0.338756590103929-1.19737968502957i | 0.0424193558726778-0.127392403593131i | 0.381175945976607-1.3247720886227i | -1.07424088981639i | 0.476399811948324-0.879228763846817i | 0.523600188051676+0.879228763846817i | -0.523600188051676+0.195012125969573i | -0.328959642493213-1.80171799899068i | 0.113266511159841i | 0.204074311839564-0.0372601110175948i | #DIV/0! | 1.33333333333333E-06-0.00072773179282988i | #DIV/0! | #DIV/0! | 0.00083+0.146574146845885i | #DIV/0! | #DIV/0! | 1.25837057665063-0.229754675954209i | 1.17528801300924-1.7546311730402i | 0.421988536002411+0.434514398452563i | #DIV/0! | -18.5030409306401-2.8659438426838i | #DIV/0! | #DIV/0! | #DIV/0! | #DIV/0!
| 145900 | -4.62073094470551E-06+0.0216030970942618i | -7.66670209227054+0.165623744389341i | 7.99993455658666-0.0228810625600993i | 0.999200646017068+2.28444970434755E-06i | 1 | 10.8374924921658+3.02995285408219i | 572.947960198439i | -443.345412593338+125.342679356692i | 0.338324800203958-1.19667737203971i | 0.0423670219386269-0.127322503022711i | 0.380691822142585-1.32399987506242i | -1.07497768055014i | 0.475751875091552-0.879579532132753i | 0.524248124908448+0.879579532132753i | -0.524248124908448+0.195398148417387i | -0.328953501464353-1.80040021583126i | 0.113344197381487i | 0.20406491742885-0.0372849705993069i | #DIV/0! | 1.33333333333333E-06-0.000727233004760775i | #DIV/0! | #DIV/0! | 0.00083+0.1466746778108i | #DIV/0! | #DIV/0! | 1.2583126484875-0.229907966027283i | 1.17463121668179-1.75352987189893i | 0.422303468739305+0.434701354912102i | #DIV/0! | -18.5041945844363-2.86432910969285i | #DIV/0! | #DIV/0! | #DIV/0! | #DIV/0!
| 146000 | -4.61440334430611E-06+0.0215883004537689i | -7.66670204375894+0.165510303478895i | 7.9999344668467-0.0228967450054876i | 0.999200646026027+2.28601544276442E-06i | 1 | 10.8386440902433+3.02822625493964i | 573.340659280137i | -443.954730879808+125.428589349397i | 0.337893814722222-1.19597580072503i | 0.0423147812276445-0.127252667207432i | 0.380208595949867-1.32322846793246i | -1.0757144712839i | 0.475103679967842-0.879929822929655i | 0.524896320032158+0.879929822929655i | -0.524896320032158+0.195784648354245i | -0.328947355835654-1.79908417963597i | 0.113421883603133i | 0.204055516414909-0.0373098287051499i | #DIV/0! | 1.33333333333333E-06-0.000726734899962992i | #DIV/0! | #DIV/0! | 0.00083+0.146775208775715i | #DIV/0! | #DIV/0! | 1.2582546796073-0.230061246999798i | 1.17397565368267-1.75242967566988i | 0.422618544466444+0.434888091767543i | #DIV/0! | -18.5053461340022-2.86271595146074i | #DIV/0! | #DIV/0! | #DIV/0! | #DIV/0!
| 146100 | -4.60808873247809E-06+0.0215735240687702i | -7.66670199534693+0.165397017860572i | 7.99993437704525-0.0229124274503479i | 0.999200646034985+2.28758118112863E-06i | 1 | 10.8397935889341+3.0265013841103i | 573.733358361836i | -444.564466650543+125.514499342102i | 0.337463631715556-1.19527497009469i | 0.0422626335275523-0.127182896084833i | 0.379726265243108-1.32245786617952i | -1.07645126201766i | 0.474455226929081-0.880279636047361i | 0.525544773070919+0.880279636047361i | -0.525544773070919+0.196171625970299i | -0.328941205606292-1.79776988681473i | 0.113499569824779i | 0.204046108797414-0.0373346853339583i | #DIV/0! | 1.33333333333333E-06-0.000726237477033515i | #DIV/0! | #DIV/0! | 0.00083+0.14687573974063i | #DIV/0! | #DIV/0! | 1.25819667000802-0.230214518864567i | 1.17332132106228-1.75133058290616i | 0.422933763040011+0.435074608913456i | #DIV/0! | -18.506495584281-2.86110436624973i | #DIV/0! | #DIV/0! | #DIV/0! | #DIV/0!
| 146200 | -4.60178707369716E-06+0.0215587678977016i | -7.66670194703421+0.165283887215712i | 7.99993428718231-0.0229281098946798i | 0.999200646043944+2.28914691944013E-06i | 1 | 10.8409409931676+3.02477823953835i | 574.126057443535i | -445.174619905545+125.600409334807i | 0.337034249246475-1.19457487915902i | 0.0422105786267448-0.127113189592433i | 0.37924482787322-1.32168806875145i | -1.07718805275141i | 0.473806516327299-0.880628971295965i | 0.526193483672701+0.880628971295965i | -0.526193483672701+0.196559081455445i | -0.328935050775433-1.79645733378725i | 0.113577256046425i | 0.204036694576032-0.0373595404845652i | #DIV/0! | 1.33333333333333E-06-0.000725740734573168i | #DIV/0! | #DIV/0! | 0.00083+0.146976270705545i | #DIV/0! | #DIV/0! | 1.25813861968762-0.230367781614396i | 1.17266821587959-1.75023259216243i | 0.423249124316103+0.435260906244487i | #DIV/0! | -18.5076429402018-2.85949435232264i | #DIV/0! | #DIV/0! | #DIV/0! | #DIV/0!
| 146300 | -4.59549833256041E-06+0.021544031899113i | -7.66670189882053+0.165170911226533i | 7.99993419725789-0.0229437923384832i | 0.999200646052912+2.29071265769898E-06i | 1 | 10.8420863078594+3.02305681916934i | 574.518756525233i | -445.785190644813+125.686319327513i | 0.336605665383171-1.19387552692948i | 0.04215861631419-0.127043547667734i | 0.378764281697361-1.32091907459721i | -1.07792484348517i | 0.473157548514637-0.880977828485836i | 0.526842451485363+0.880977828485836i | -0.526842451485363+0.196947014999334i | -0.328928891342245-1.79514651698299i | 0.113654942268071i | 0.20402727375043-0.0373843941558035i | #DIV/0! | 1.33333333333333E-06-0.000725244671186582i | #DIV/0! | #DIV/0! | 0.00083+0.14707680167046i | #DIV/0! | #DIV/0! | 1.25808052864402-0.230521035242087i | 1.17201633520212-1.74913570199483i | 0.423564628150752+0.435446983655347i | #DIV/0! | -18.5087882066799-2.85788590794281i | #DIV/0! | #DIV/0! | #DIV/0! | #DIV/0!
| 146400 | -4.58922247378579E-06+0.0215293160316672i | -7.66670185070561+0.165058089576115i | 7.99993410727199-0.0229594747817575i | 0.99920064606189+2.29227839590509E-06i | 1 | 10.8432295379112+3.02133712095031i | 574.911455606932i | -446.396178868347+125.772229320217i | 0.336177878199475-1.19317691241871i | 0.0421067463794254-0.126973970248215i | 0.3782846245789-1.32015088266692i | -1.07866163421892i | 0.472508323843412-0.881326207427584i | 0.527491676156588+0.881326207427584i | -0.527491676156588+0.197335426791336i | -0.328922727305898-1.79383743284125i | 0.113732628489717i | 0.204017846320282-0.0374092463465062i | #DIV/0! | 1.33333333333333E-06-0.000724749285482218i | #DIV/0! | #DIV/0! | 0.00083+0.147177332635375i | #DIV/0! | #DIV/0! | 1.25802239687524-0.230674279740445i | 1.17136567610589-1.74803991096122i | 0.423880274399894+0.435632841040866i | #DIV/0! | -18.5099313886168-2.8562790313742i | #DIV/0! | #DIV/0! | #DIV/0! | #DIV/0!
| 146500 | -4.58295946221161E-06+0.0215146202541401i | -7.6667018026892+0.164945421948408i | 7.9999340172246-0.0229751572245024i | 0.999200646070879+2.29384413405846E-06i | 1 | 10.8443706882109+3.01961914282971i | 575.304154688631i | -447.007584576147+125.858139312922i | 0.33575088577486-1.19247903464049i | 0.0420549686125579-0.126904457271342i | 0.377805854387418-1.31938349191183i | -1.07939842495268i | 0.471858842666044-0.881674107932099i | 0.528141157333956+0.881674107932099i | -0.528141157333956+0.197724317020581i | -0.328916558665567-1.79253007781096i | 0.113810314711363i | 0.204008412285249-0.0374340970555067i | #DIV/0! | 1.33333333333333E-06-0.000724254576072336i | #DIV/0! | #DIV/0! | 0.00083+0.147277863600289i | #DIV/0! | #DIV/0! | 1.25796422437916-0.230827515102276i | 1.1707162356754-1.74694521762087i | 0.424196062919396+0.435818478295907i | #DIV/0! | -18.5110724909001-2.8546737208813i | #DIV/0! | #DIV/0! | #DIV/0! | #DIV/0!
| 146600 | -4.57670926279609E-06+0.02149994452542i | -7.666701754771+0.16483290802822i | 7.99993392711572-0.0229908396667175i | 0.999200646079867+2.29540987215899E-06i | 1 | 10.8455097636326+3.01790288275739i | 575.69685377033i | -447.619407768214+125.944049305628i | 0.335324686194401-1.19178189260977i | 0.0420032828042614-0.126835008674562i | 0.377327968998662-1.31861690128433i | -1.08013521568644i | 0.47120910533512-0.882021529810512i | 0.52879089466488+0.882021529810512i | -0.52879089466488+0.198113685875928i | -0.32891038542041-1.79122444835079i | 0.113888000933009i | 0.203998971645003-0.037458946281636i | #DIV/0! | 1.33333333333333E-06-0.000723760541572967i | #DIV/0! | #DIV/0! | 0.00083+0.147378394565204i | #DIV/0! | #DIV/0! | 1.25790601115377-0.230980741320372i | 1.17006801100363-1.74585162053474i | 0.424511993565039+0.436003895315451i | #DIV/0! | -18.5122115184036-2.85306997472917i | #DIV/0! | #DIV/0! | #DIV/0! | #DIV/0!
| 146700 | -4.57047184061684E-06+0.0214852888045073i | -7.66670170695078+0.164720547501223i | 7.99993383694536-0.0230065221084026i | 0.999200646088866+0.0000022969756102067i | 1 | 10.8466467690366+3.01618833868473i | 576.089552852028i | -448.231648444546+126.029959298333i | 0.334899277548767-1.19108548534267i | 0.0419516887457744-0.126765624395306i | 0.376850966294541-1.31785110973798i | -1.08087200642019i | 0.470559112203365-0.882368472874218i | 0.529440887796635+0.882368472874218i | -0.529440887796635+0.198503533545972i | -0.328904207569598-1.78992054092907i | 0.113965687154655i | 0.203989524399213-0.0374837940237265i | #DIV/0! | 1.33333333333333E-06-0.000723267180603931i | #DIV/0! | #DIV/0! | 0.00083+0.147478925530119i | #DIV/0! | #DIV/0! | 1.25784775719704-0.231133958387532i | 1.16942099919199-1.74475911826537i | 0.424828066192521+0.436189091994549i | #DIV/0! | -18.5133484759874-2.85146779118351i | #DIV/0! | #DIV/0! | #DIV/0! | #DIV/0!
| 146800 | -4.56424716087034E-06+0.0214706530505141i | -7.66670165922823+0.164608340053941i | 7.99993374671352-0.0230222045495572i | 0.999200646097864+2.29854134820151E-06i | 1 | 10.8477817092697+3.01447550856451i | 576.482251933727i | -448.844306605145+126.115869291037i | 0.3344746579342-1.19038981185644i | 0.0419001862289-0.126696304370988i | 0.3763748441631-1.31708611622743i | -1.08160879715395i | 0.469908863623619-0.882714936934886i | 0.530091136376381+0.882714936934886i | -0.530091136376381+0.198893860219064i | -0.328898025112297-1.78861835202371i | 0.1140433733763i | 0.203980070547542-0.0375086402806094i | #DIV/0! | 1.33333333333333E-06-0.00072277449178881i | #DIV/0! | #DIV/0! | 0.00083+0.147579456495034i | #DIV/0! | #DIV/0! | 1.25778946250688-0.231287166296551i | 1.16877519735024-1.74366770937676i | 0.425144280657474+0.436374068228333i | #DIV/0! | -18.5144833684979-2.84986716851057i | #DIV/0! | #DIV/0! | #DIV/0! | #DIV/0!
| 146900 | -4.55803518887154E-06+0.0214560372226639i | -7.66670161160313+0.164496285373757i | 7.99993365642019-0.0230378869901809i | 0.999200646106872+2.30010708614341E-06i | 1 | 10.848914589165+3.01276439035102i | 576.874951015426i | -449.45738225001+126.201779283743i | 0.334050825452503-1.18969487116952i | 0.041848775046002-0.126627048539007i | 0.375899600498505-1.31632191970853i | -1.0823455878877i | 0.469258359948892-0.883060921804422i | 0.530741640051108+0.883060921804422i | -0.530741640051108+0.199284666083278i | -0.328891838047669-1.78731787812225i | 0.114121059597947i | 0.203970610089665-0.0375334850511164i | #DIV/0! | 1.33333333333333E-06-0.000722282473754915i | #DIV/0! | #DIV/0! | 0.00083+0.147679987459949i | #DIV/0! | #DIV/0! | 1.25773112708128-0.231440365040223i | 1.1681306025966-1.74257739243465i | 0.425460636815435+0.436558823912013i | #DIV/0! | -18.5156162007681-2.84826810497726i | #DIV/0! | #DIV/0! | #DIV/0! | #DIV/0!
| 147000 | -4.55183589005329E-06+0.0214414412802911i | -7.66670156407516+0.164384383148898i | 7.99993356606538-0.0230535694302735i | 0.999200646115881+2.30167282403234E-06i | 1 | 10.8500454135419+3.01105498199999i | 577.267650097124i | -450.070875379141+126.287689276448i | 0.333627778211004-1.18900066230151i | 0.0417974549900054-0.126557856836748i | 0.375425233201009-1.31555851913826i | -1.08308237862146i | 0.468607601532299-0.883406427295017i | 0.531392398467701+0.883406427295017i | -0.531392398467701+0.199675951326443i | -0.328885646374887-1.78601911572173i | 0.114198745819592i | 0.203961143025238-0.0375583283340779i | #DIV/0! | 1.33333333333333E-06-0.000721791125133312i | #DIV/0! | #DIV/0! | 0.00083+0.147780518424864i | #DIV/0! | #DIV/0! | 1.25767275091814-0.231593554611338i | 1.16748721205754-1.74148816600622i | 0.42577713452187+0.436743358940883i | #DIV/0! | -18.5167469776171-2.84667059885109i | #DIV/0! | #DIV/0! | #DIV/0! | #DIV/0!
| 147100 | -0.0000045456492299659+0.0214268651828406i | -7.6667015166441+0.164272633068445i | 7.99993347564908-0.0230692518698345i | 0.999200646124909+2.30323856186835E-06i | 1 | 10.8511741872063+3.00934728146867i | 577.660349178823i | -450.684785992538+126.373599269153i | 0.333205514322555-1.18830718427318i | 0.0417462258543934-0.126488729201582i | 0.374951740176948-1.31479591347476i | -1.08381916935522i | 0.467956588727122-0.883751453219102i | 0.532043411272878+0.883751453219102i | -0.532043411272878+0.200067716136118i | -0.328879450093102-1.78472206132879i | 0.114276432041238i | 0.203951669353938-0.0375831701283241i | #DIV/0! | 1.33333333333333E-06-0.00072130044455878i | #DIV/0! | #DIV/0! | 0.00083+0.147881049389779i | #DIV/0! | #DIV/0! | 1.25761433401544-0.231746735002681i | 1.16684502286792-1.74040002866036i | 0.426093773632156+0.436927673210322i | #DIV/0! | -18.5178757038504-2.84507464840022i | #DIV/0! | #DIV/0! | #DIV/0! | #DIV/0!
| 147200 | -4.53947517427667E-06+0.0214123088898677i | -7.66670146930964+0.164161034822319i | 7.9999333851713-0.0230849343088635i | 0.999200646133927+2.30480429965125E-06i | 1 | 10.8523009149506+3.00764128671577i | 578.053048260522i | -451.299114090201+126.459509261857i | 0.3327840319055-1.18761443610644i | 0.0416950874332052-0.126419665570866i | 0.374479119338705-1.31403410167731i | -1.08455596008897i | 0.467305321886777-0.884095999389374i | 0.532694678113223+0.884095999389374i | -0.532694678113223+0.200459960699596i | -0.328873249201491-1.78342671145952i | 0.114354118262885i | 0.20394218907543-0.0376080104326866i | #DIV/0! | 1.33333333333333E-06-0.000720810430669817i | #DIV/0! | #DIV/0! | 0.00083+0.147981580354694i | #DIV/0! | #DIV/0! | 1.25755587637114-0.231899906207048i | 1.16620403217085-1.73931297896752i | 0.426410554001598+0.437111766615793i | #DIV/0! | -18.5190023842602-2.84348025189345i | #DIV/0! | #DIV/0! | #DIV/0! | #DIV/0!
| 147300 | -4.53331368876941E-06+0.0213977723610374i | -7.66670142207163+0.164049588101287i | 7.99993329463204-0.0231006167473603i | 0.999200646142965+2.30637003738117E-06i | 1 | 10.853425601554+3.00593699570159i | 578.445747342221i | -451.913859672131+126.545419254563i | 0.332363329083674-1.18692241682439i | 0.041644039521036-0.126350665881944i | 0.37400736860471-1.31327308270633i | -1.08529275082273i | 0.466653801364794-0.8844400656188i | 0.533346198635206+0.8844400656188i | -0.533346198635206+0.20085268520393i | -0.328867043699208-1.78213306263944i | 0.11443180448453i | 0.203932702189373-0.0376328492459932i | #DIV/0! | 1.33333333333333E-06-0.000720321082108601i | #DIV/0! | #DIV/0! | 0.00083+0.148082111319608i | #DIV/0! | #DIV/0! | 1.25749737798312-0.23205306821721i | 1.16556423711771-1.73822701549959i | 0.426727475485432+0.437295639052824i | #DIV/0! | -18.5201270236256-2.8418874076003i | #DIV/0! | #DIV/0! | #DIV/0! | #DIV/0!
| 147400 | -4.52716473934391E-06+0.0213832555561242i | -7.66670137492968+0.163938292596952i | 7.99993320403128-0.0231162991853245i | 0.999200646152004+2.30793577505797E-06i | 1 | 10.8545482517816+3.00423440638778i | 578.838446423919i | -452.529022738327+126.631329247268i | 0.33194340398636-1.1862311254513i | 0.0415930819130342-0.126281730072149i | 0.373536485899394-1.31251285552345i | -1.08602954155648i | 0.466002027514876-0.884783651720592i | 0.533997972485124+0.884783651720592i | -0.533997972485124+0.201245889835888i | -0.328860833585418-1.78084111140357i | 0.114509490706176i | 0.203923208695443-0.0376576865670747i | #DIV/0! | 1.33333333333333E-06-0.000719832397521008i | #DIV/0! | #DIV/0! | 0.00083+0.148182642284523i | #DIV/0! | #DIV/0! | 1.2574388388494-0.23220622102596i | 1.16492563486813-1.73714213683033i | 0.427044537938785+0.437479290417051i | #DIV/0! | -18.5212496267113-2.84029611379083i | #DIV/0! | #DIV/0! | #DIV/0! | #DIV/0!
| 147500 | -4.52102829201558E-06+0.0213687584350115i | -7.66670132788356+0.163827148001755i | 7.99993311336905-0.0231319816227556i | 0.999200646161042+0.0000023095015126816i | 1 | 10.8556688703859+3.00253351673765i | 579.231145505618i | -453.144603288789+126.717239239973i | 0.331524254748292-1.1855405610126i | 0.0415422144048994-0.126212858078801i | 0.373066469153191-1.3117534190914i | -1.08676633229024i | 0.465350000690826-0.885126757508238i | 0.534649999309174+0.885126757508238i | -0.534649999309174+0.201639574782002i | -0.328854618859281-1.77955085429623i | 0.114587176927822i | 0.203913708593299-0.0376825223947599i | #DIV/0! | 1.33333333333333E-06-0.000719344375556591i | #DIV/0! | #DIV/0! | 0.00083+0.148283173249438i | #DIV/0! | #DIV/0! | 1.25738025896786-0.232359364626073i | 1.16428822258991-1.73605834153485i | 0.427361741216731+0.437662720604168i | #DIV/0! | -18.5223701982695-2.8387063687359i | #DIV/0! | #DIV/0! | #DIV/0! | #DIV/0!
| 147600 | -4.51490431291486E-06+0.0213542809576918i | -7.66670128093305+0.163716154008971i | 7.99993302264533-0.0231476640596534i | 0.999200646170101+2.31106725025213E-06i | 1 | 10.8567874621055+3.00083432471598i | 579.623844587317i | -453.760601323517+126.803149232678i | 0.331105879509625-1.1848507225349i | 0.0414914367928818-0.12614404983921i | 0.372597316302507-1.31099477237411i | -1.087503123024i | 0.464697721246615-0.885469382795477i | 0.535302278753385+0.885469382795477i | -0.535302278753385+0.202033740228523i | -0.328848399519958-1.77826228787119i | 0.114664863149468i | 0.20390420188261-0.0377073567278776i | #DIV/0! | 1.33333333333333E-06-0.000718857014868543i | #DIV/0! | #DIV/0! | 0.00083+0.148383704214353i | #DIV/0! | #DIV/0! | 1.25732163833646-0.232512499010329i | 1.16365199745906-1.73497562818999i | 0.427679085174251+0.437845929509964i | #DIV/0! | -18.5234887430385-2.83711817070701i | #DIV/0! | #DIV/0! | #DIV/0! | #DIV/0!
| 147700 | -4.50879276828682E-06+0.0213398230842656i | -7.66670123407791+0.163605310312703i | 7.99993293186012-0.0231633464960175i | 0.999200646179149+0.0000023126329877694i | 1 | 10.8579040316661+2.99913682828912i | 580.016543669016i | -454.377016842511+126.889059225383i | 0.330688276415924-1.18416160904597i | 0.0414407488737794-0.126075305290674i | 0.372129025289703-1.31023691433664i | -1.08823991375775i | 0.464045189536346-0.885811527396306i | 0.535954810463654+0.885811527396306i | -0.535954810463654+0.202428386361444i | -0.328842175566614-1.77697540869153i | 0.114742549371114i | 0.203894688563043-0.0377321895652567i | #DIV/0! | 1.33333333333333E-06-0.000718370314113722i | #DIV/0! | #DIV/0! | 0.00083+0.148484235179268i | #DIV/0! | #DIV/0! | 1.25726297695315-0.232665624171507i | 1.16301695665972-1.73389399537416i | 0.427996569666253+0.438028917030312i | #DIV/0! | -18.524605265744-2.83553151797642i | #DIV/0! | #DIV/0! | #DIV/0! | #DIV/0!
| 147800 | -0.0000045026936244907+0.0213253847749416i | -7.66670118731776+0.163494616607886i | 7.99993284101343-0.0231790289318474i | 0.999200646188217+2.31419872523347E-06i | 1 | 10.8590185837797+2.99744102542485i | 580.409242750714i | -454.993849845771+126.974969218088i | 0.330271443618136-1.18347321957476i | 0.0413901504449373-0.126006624370482i | 0.371661594063073-1.30947984394524i | -1.08897670449151i | 0.463392405914238-0.886153191124996i | 0.536607594085762+0.886153191124996i | -0.536607594085762+0.202823513366514i | -0.328835946998397-1.77569021332957i | 0.11482023559276i | 0.203885168634259-0.0377570209057243i | #DIV/0! | 1.33333333333333E-06-0.00071788427195262i | #DIV/0! | #DIV/0! | 0.00083+0.148584766144183i | #DIV/0! | #DIV/0! | 1.25720427481585-0.232818740102373i | 1.16238309738419-1.73281344166735i | 0.428314194547561+0.438211683061155i | #DIV/0! | -18.5257197710975-2.83394640881696i | #DIV/0! | #DIV/0! | #DIV/0! | #DIV/0!
| 147900 | -4.49660684799943E-06+0.021310965990036i | -7.66670114065252+0.163384072590276i | 7.99993275010525-0.023194711367143i | 0.999200646197285+2.31576446264426E-06i | 1 | 10.8601311231457+2.99574691409265i | 580.801941832413i | -455.611100333298+127.060879210794i | 0.329855379272585-1.18278555315138i | 0.0413396413042459-0.125938007015916i | 0.371195020576831-1.3087235601673i | -1.08971349522526i | 0.462739370734676-0.886494373796064i | 0.537260629265324+0.886494373796064i | -0.537260629265324+0.203219121429196i | -0.328829713814479-1.77440669836699i | 0.114897921814406i | 0.203875642095929-0.0377818507481095i | #DIV/0! | 1.33333333333333E-06-0.000717398887049337i | #DIV/0! | #DIV/0! | 0.00083+0.148685297109098i | #DIV/0! | #DIV/0! | 1.25714553192252-0.232971846795708i | 1.16175041683282-1.73173396565121i | 0.428631959672919+0.438394227498536i | #DIV/0! | -18.5268322637982-2.83236284150237i | #DIV/0! | #DIV/0! | #DIV/0! | #DIV/0!
| 148000 | -4.49053240539915E-06+0.0212965666899722i | -7.66670109408181+0.163273677956454i | 7.9999326591356-0.0232103938019037i | 0.999200646206363+2.31733020000174E-06i | 1 | 10.8612416544498+2.99405449226347i | 581.194640914112i | -456.228768305091+127.146789203498i | 0.329440081540936-1.18209860880714i | 0.0412892212501381-0.125869453164244i | 0.370729302791074-1.30796806197138i | -1.09045028595902i | 0.462086084352152-0.886835075224304i | 0.537913915647848+0.886835075224304i | -0.537913915647848+0.203615210734716i | -0.328823476014009-1.77312486039463i | 0.114975608036052i | 0.203866108947712-0.0378066790912388i | #DIV/0! | 1.33333333333333E-06-0.0007169141580716i | #DIV/0! | #DIV/0! | 0.00083+0.148785828074013i | #DIV/0! | #DIV/0! | 1.25708674827106-0.233124944244276i | 1.16111891221406-1.73065556590889i | 0.428949864897004+0.438576550238559i | #DIV/0! | -18.5279427485316-2.83078081430702i | #DIV/0! | #DIV/0! | #DIV/0! | #DIV/0!
| 148100 | -4.48447026338877E-06+0.0212821868352806i | -7.66670104760533+0.163163432403818i | 7.99993256810445-0.0232260762361292i | 0.999200646215442+2.31889593730585E-06i | 1 | 10.8623501823646+2.99236375790977i | 581.58733999581i | -456.84685376115+127.232699196203i | 0.329025548590201-1.18141238557451i | 0.0412388900815892-0.125800962752731i | 0.37026443867179-1.30721334832724i | -1.09118707669278i | 0.461432547121316-0.887175295224757i | 0.538567452878684+0.887175295224757i | -0.538567452878684+0.204011781468023i | -0.328817233596148-1.77184469601257i | 0.115053294257698i | 0.203856569189276-0.0378315059339398i | #DIV/0! | 1.33333333333333E-06-0.000716430083690726i | #DIV/0! | #DIV/0! | 0.00083+0.148886359038927i | #DIV/0! | #DIV/0! | 1.25702792385942-0.233278032440848i | 1.16048858074438-1.72957824102528i | 0.429267910074391+0.43875865117743i | #DIV/0! | -18.5290512299699-2.82920032550595i | #DIV/0! | #DIV/0! | #DIV/0! | #DIV/0!
| 148200 | -4.47842038877954E-06+0.0212678263865982i | -7.66670100122299+0.163053335630586i | 7.99993247701182-0.0232417586698192i | 0.99920064622453+0.0000023204616745566i | 1 | 10.8634567115502+2.99067470900576i | 581.980039077509i | -457.465356701475+127.318609188909i | 0.328611778592703-1.18072688248712i | 0.0411886475981147-0.125732535718632i | 0.369800426190818-1.30645941820575i | -1.09192386742653i | 0.460778759396958-0.887515033612727i | 0.539221240603042+0.887515033612727i | -0.539221240603042+0.204408833813803i | -0.32881098656005-1.77056620183008i | 0.115130980479344i | 0.203847022820285-0.037856331275039i | #DIV/0! | 1.33333333333333E-06-0.000715946662581627i | #DIV/0! | #DIV/0! | 0.00083+0.148986890003842i | #DIV/0! | #DIV/0! | 1.25696905868554-0.233431111378187i | 1.15985941964832-1.72850198958679i | 0.429586095059598+0.438940530211424i | #DIV/0! | -18.5301577127732-2.82762137337517i | #DIV/0! | #DIV/0! | #DIV/0! | #DIV/0!
| 148300 | -4.47238274849455E-06+0.0212534853046681i | -7.66670095493442+0.162943387335789i | 7.99993238585771-0.0232574411029733i | 0.999200646233618+0.0000023220274117539i | 1 | 10.8645612466531+2.98898734352702i | 582.372738159208i | -458.084277126066+127.404519181614i | 0.328198769726056-1.18004209857982i | 0.0411384935997677-0.125664171999195i | 0.369337263325824-1.30570627057902i | -1.09266065816029i | 0.460124721533976-0.887854290203793i | 0.539875278466024+0.887854290203793i | -0.539875278466024+0.204806367956497i | -0.328804734904872-1.76928937446554i | 0.11520866670099i | 0.203837469840403-0.0378811551133628i | #DIV/0! | 1.33333333333333E-06-0.00071546389342277i | #DIV/0! | #DIV/0! | 0.00083+0.149087420968757i | #DIV/0! | #DIV/0! | 1.25691015274733-0.233584181049056i | 1.15923142615832-1.72742681018148i | 0.429904419707044+0.439122187236909i | #DIV/0! | -18.5312622015875-2.82604395619123i | #DIV/0! | #DIV/0! | #DIV/0! | #DIV/0!
| 148400 | -4.46635730956829E-06+0.021239163550339i | -7.66670090873938+0.162833587219266i | 7.99993229464211-0.0232731235355911i | 0.999200646242726+0.0000023235931488978i | 1 | 10.8656637923068+2.98730165945085i | 582.765437240907i | -458.703615034923+127.490429174318i | 0.327786520173161-1.1793580328886i | 0.0410884278871394-0.125595871531661i | 0.3688749480603-1.30495390442026i | -1.09339744889405i | 0.459470433887429-0.888193064813781i | 0.540529566112571+0.888193064813781i | -0.540529566112571+0.205204384080269i | -0.328798478629771-1.76801421054645i | 0.115286352922636i | 0.203827910249294-0.0379059774477376i | #DIV/0! | 1.33333333333333E-06-0.000714981774896203i | #DIV/0! | #DIV/0! | 0.00083+0.149187951933672i | #DIV/0! | #DIV/0! | 1.25685120604273-0.23373724144622i | 1.15860459751487-1.72635270139901i | 0.430222883871086+0.439303622150325i | #DIV/0! | -18.5323647010462-2.82446807223158i | #DIV/0! | #DIV/0! | #DIV/0! | #DIV/0!
| 148500 | -4.46034403914623E-06+0.0212248610845654i | -7.66670086263764+0.162723934981668i | 7.99993220336503-0.0232888059676724i | 0.999200646251824+2.32515888598816E-06i | 1 | 10.8667643531322+2.9856176547561i | 583.158136322605i | -459.323370428047+127.576339167024i | 0.327375028122183-1.17867468445062i | 0.0410384502613549-0.125527634253268i | 0.368413478383538-1.30420231870389i | -1.0941342396278i | 0.458815896812513-0.88853135725878i | 0.541184103187487+0.88853135725878i | -0.541184103187487+0.20560288236902i | -0.328792217733904-1.76674070670944i | 0.115364039144282i | 0.203818344046624-0.0379307982769894i | #DIV/0! | 1.33333333333333E-06-0.000714500305687523i | #DIV/0! | #DIV/0! | 0.00083+0.149288482898587i | #DIV/0! | #DIV/0! | 1.25679221856968-0.233890292562438i | 1.15797893096636-1.72527966183065i | 0.430541487406001+0.439484834848206i | #DIV/0! | -18.5334652157698-2.82289371977443i | #DIV/0! | #DIV/0! | #DIV/0! | #DIV/0!
| 148600 | -4.45434290448433E-06+0.0212105778684068i | -7.6667008166289+0.162614430324452i | 7.99993211202646-0.0233044883992166i | 0.999200646260942+2.32672462302503E-06i | 1 | 10.8678629337369+2.98393532742319i | 583.550835404304i | -459.943543305436+127.662249159729i | 0.326964291766527-1.17799205230428i | 0.0409885605240736-0.125459460101244i | 0.367952852290601-1.30345151240552i | -1.09487103036156i | 0.458161110664534-0.888869167355152i | 0.541838889335466+0.888869167355152i | -0.541838889335466+0.206001863006408i | -0.328785952216417-1.7654688596001i | 0.115441725365928i | 0.203808771232053-0.0379556175999427i | #DIV/0! | 1.33333333333333E-06-0.000714019484485847i | #DIV/0! | #DIV/0! | 0.00083+0.149389013863502i | #DIV/0! | #DIV/0! | 1.25673319032608-0.234043334390463i | 1.15735442376907-1.72420769006932i | 0.430860230165965+0.439665825227159i | #DIV/0! | -18.5345637503658-2.82132089709874i | #DIV/0! | #DIV/0! | #DIV/0! | #DIV/0!
| 148700 | -4.44835387294861E-06+0.0211963138630272i | -7.66670077071301+0.162505072949875i | 7.99993202062641-0.0233201708302235i | 0.99920064627006+2.32829036000832E-06i | 1 | 10.868959538716+2.98225467543422i | 583.943534486003i | -460.564133667092+127.748159152434i | 0.326554309304827-1.17731013548908i | 0.0409387584774871-0.125391349012817i | 0.367493067782314-1.3027014845019i | -1.09560782109531i | 0.457506075798966-0.889206494919504i | 0.542493924201034+0.889206494919504i | -0.542493924201034+0.206401326175806i | -0.328779682076467-1.76419866587314i | 0.115519411587574i | 0.203799191805248-0.0379804354154231i | #DIV/0! | 1.33333333333333E-06-0.000713539309983838i | #DIV/0! | #DIV/0! | 0.00083+0.149489544828417i | #DIV/0! | #DIV/0! | 1.25667412130988-0.234196366923052i | 1.1567310731872-1.72313678470953i | 0.4311791120051+0.439846593183883i | #DIV/0! | -18.535660309429-2.81974960248434i | #DIV/0! | #DIV/0! | #DIV/0! | #DIV/0!
| 148800 | -4.44237691201475E-06+0.0211820690296953i | -7.66670072488965+0.162395862560997i | 7.99993192916487-0.0233358532606927i | 0.999200646279178+2.32985609693799E-06i | 1 | 10.8700541726515+2.98057569677284i | 584.336233567701i | -461.185141513014+127.834069145139i | 0.326145078940926-1.17662893304577i | 0.0408890439243164-0.125323300925206i | 0.367034122865242-1.30195223397098i | -1.09634461182907i | 0.456850792571384-0.889543339768725i | 0.543149207428616+0.889543339768725i | -0.543149207428616+0.206801272060345i | -0.32877340731321-1.76293012219217i | 0.11559709780922i | 0.203789605765868-0.0380052517222557i | #DIV/0! | 1.33333333333333E-06-0.000713059780877669i | #DIV/0! | #DIV/0! | 0.00083+0.149590075793332i | #DIV/0! | #DIV/0! | 1.25661501151897-0.234349390152962i | 1.15610887649277-1.72206694434739i | 0.43149813277744+0.440027138615149i | #DIV/0! | -18.5367548975412-2.81817983421184i | #DIV/0! | #DIV/0! | #DIV/0! | #DIV/0!
| 148900 | -4.43641198926757E-06+0.0211678433297838i | -7.66670067915859+0.162286798861676i | 7.99993183764185-0.0233515356906239i | 0.999200646288317+2.33142183381409E-06i | 1 | 10.8711468401128+2.97889838942433i | 584.7289326494i | -461.806566843203+127.919979137844i | 0.32573659888386-1.17594844401624i | 0.0408394166678123-0.125255315775631i | 0.366576015551672-1.30120375979187i | -1.09708140256283i | 0.456195261337525-0.88987970171995i | 0.543804738662475+0.88987970171995i | -0.543804738662475+0.20720170084288i | -0.328767127925795-1.76166322522983i | 0.115674784030866i | 0.203780013113579-0.0380300665192644i | #DIV/0! | 1.33333333333333E-06-0.000712580895867004i | #DIV/0! | #DIV/0! | 0.00083+0.149690606758246i | #DIV/0! | #DIV/0! | 1.2565558609513-0.234502404072939i | 1.15548783096569-1.72099816758069i | 0.431817292336939+0.440207461417819i | #DIV/0! | -18.5378475192714-2.81661159056265i | #DIV/0! | #DIV/0! | #DIV/0! | #DIV/0!
| 149000 | -4.43045907240062E-06+0.021153636724769i | -7.66670063351954+0.162177881556562i | 7.99993174605734-0.0233672181200166i | 0.999200646297445+2.33298757063644E-06i | 1 | 10.8722375456563+2.97722275137558i | 585.121631731099i | -462.428409657657+128.005889130549i | 0.325328867347843-1.17526866744357i | 0.0407898765117518-0.125187393501305i | 0.366118743859595-1.30045606094487i | -1.09781819329658i | 0.45553948245326-0.890215580590576i | 0.54446051754674+0.890215580590576i | -0.54446051754674+0.207602612706004i | -0.328760843913371-1.76039797166769i | 0.115752470252512i | 0.203770413848047-0.0380548798052732i | #DIV/0! | 1.33333333333333E-06-0.000712102653655011i | #DIV/0! | #DIV/0! | 0.00083+0.149791137723161i | #DIV/0! | #DIV/0! | 1.2564966696048-0.234655408675734i | 1.15486793389362-1.71993045300883i | 0.43213659053747+0.440387561488842i | #DIV/0! | -18.5389381791758-2.81504486981902i | #DIV/0! | #DIV/0! | #DIV/0! | #DIV/0!
| 149100 | -4.42451812921581E-06+0.0211394491762306i | -7.66670058797233+0.162069110351101i | 7.99993165441135-0.0233829005488705i | 0.999200646306593+2.33455330740514E-06i | 1 | 10.873326293826+2.97554878061519i | 585.514330812798i | -463.050669956378+128.091799123255i | 0.324921882552241-1.17458960237204i | 0.0407404232604381-0.12511953403944i | 0.365662305812679-1.29970913641148i | -1.09855498403034i | 0.454883456274566-0.890550976198277i | 0.545116543725434+0.890550976198277i | -0.545116543725434+0.208004007832063i | -0.328754555275094-1.75913435819615i | 0.115830156474158i | 0.203760807968928-0.0380796915791064i | #DIV/0! | 1.33333333333333E-06-0.000711625052948338i | #DIV/0! | #DIV/0! | 0.00083+0.149891668688076i | #DIV/0! | #DIV/0! | 1.25643743747736-0.234808403954094i | 1.15424918257201-1.7188637992328i | 0.43245602723283+0.440567438725239i | #DIV/0! | -18.5400268817983-2.81347967026409i | #DIV/0! | #DIV/0! | #DIV/0! | #DIV/0!
| 149200 | -4.41858912762284E-06+0.0211252806458512i | -7.66670054251667+0.161960484951526i | 7.99993156270388-0.0233985829771853i | 0.999200646315741+2.33611904412008E-06i | 1 | 10.874413089153+2.97387647513329i | 585.907029894496i | -463.673347739364+128.177709115959i | 0.324515642721559-1.17391124784709i | 0.0406910567186983-0.125051737327246i | 0.365206699440257-1.29896298517434i | -1.09929177476409i | 0.454227183157594-0.890885888360972i | 0.545772816842406+0.890885888360972i | -0.545772816842406+0.208405886403118i | -0.32874826201011-1.75787238151457i | 0.115907842695804i | 0.203751195475889-0.0381045018395868i | #DIV/0! | 1.33333333333333E-06-0.000711148092457084i | #DIV/0! | #DIV/0! | 0.00083+0.149992199652991i | #DIV/0! | #DIV/0! | 1.25637816456692-0.234961389900763i | 1.15363157430409-1.71779820485526i | 0.432775602276736+0.440747093024121i | #DIV/0! | -18.5411136316697-2.81191599018176i | #DIV/0! | #DIV/0! | #DIV/0! | #DIV/0!
| 149300 | -4.41267203563891E-06+0.0211111310954164i | -7.66670049715231+0.161852005064859i | 7.99993147093491-0.0234142654049605i | 0.999200646324899+2.33768478078124E-06i | 1 | 10.8754979361558+2.97220583292175i | 586.299728976195i | -464.296443006617+128.263619108664i | 0.324110146085433-1.17323360291536i | 0.0406417766918814-0.12498400330193i | 0.364751922777314-1.29821760621729i | -1.10002856549785i | 0.453570663458589-0.891220316896858i | 0.546429336541411+0.891220316896858i | -0.546429336541411+0.208808248600992i | -0.328741964117569-1.75661203833106i | 0.11598552891745i | 0.203741576368588-0.0381293105855376i | #DIV/0! | 1.33333333333333E-06-0.000710671770894821i | #DIV/0! | #DIV/0! | 0.00083+0.150092730617906i | #DIV/0! | #DIV/0! | 1.25631885087138-0.235114366508484i | 1.15301510640078-1.71673366848044i | 0.433095315522834+0.440926524282683i | #DIV/0! | -18.5421984333081-2.81035382785689i | #DIV/0! | #DIV/0! | #DIV/0! | #DIV/0!
| 149400 | -4.40676682138816E-06+0.0210970004868135i | -7.66670045187896+0.161743670398904i | 7.99993137910447-0.0234299478321959i | 0.999200646334057+2.33925051738857E-06i | 1 | 10.8765808393404+2.97053685197399i | 586.692428057894i | -464.919955758136+128.34952910137i | 0.3237053908786-1.17255666662467i | 0.0405925829858579-0.1249163319007i | 0.364297973864458-1.29747299852537i | -1.10076535623161i | 0.452913897533959-0.891554261624383i | 0.547086102466041+0.891554261624383i | -0.547086102466041+0.209211094607227i | -0.32873566159662-1.75535332536263i | 0.116063215139096i | 0.20373195064669-0.0381541178157816i | #DIV/0! | 1.33333333333333E-06-0.000710196086978558i | #DIV/0! | #DIV/0! | 0.00083+0.150193261582821i | #DIV/0! | #DIV/0! | 1.25625949638866-0.235267333769997i | 1.15239977618075-1.71567018871427i | 0.433415166824679+0.441105732398195i | #DIV/0! | -18.5432812912194-2.80879318157509i | #DIV/0! | #DIV/0! | #DIV/0! | #DIV/0!
| 149500 | -4.40087345310137E-06+0.0210828887820325i | -7.66670040669645+0.161635480662249i | 7.99993128721254-0.023445630258891i | 0.999200646343225+2.34081625394207E-06i | 1 | 10.8776618032002+2.96886953028522i | 587.085127139593i | -465.543885993921+128.435439094075i | 0.323301375340883-1.17188043802404i | 0.0405434754070166-0.124848723060761i | 0.3638448507479-1.2967291610848i | -1.10150214696536i | 0.452256885740246-0.891887722362257i | 0.547743114259754+0.891887722362257i | -0.547743114259754+0.209614424603103i | -0.32872935444641-1.75409623933503i | 0.116140901360742i | 0.203722318309858-0.0381789235291409i | #DIV/0! | 1.33333333333333E-06-0.000709721039428743i | #DIV/0! | #DIV/0! | 0.00083+0.150293792547736i | #DIV/0! | #DIV/0! | 1.25620010111669-0.235420291678039i | 1.1517855809703-1.71460776416431i | 0.433735156035747+0.441284717268028i | #DIV/0! | -18.5443622098967-2.80723404962297i | #DIV/0! | #DIV/0! | #DIV/0! | #DIV/0!
| 149600 | -4.39499189911541E-06+0.0210687959431645i | -7.66670036160457+0.161527435564261i | 7.99993119525912-0.0234613126850456i | 0.999200646352393+2.34238199044165E-06i | 1 | 10.8787408322163+2.96720386585222i | 587.477826221291i | -466.168233713973+128.521349086779i | 0.322898097717178-1.17120491616364i | 0.0404944537622647-0.124781176719321i | 0.363392551479443-1.29598609288296i | -1.10223893769912i | 0.451599628434097-0.892220698929466i | 0.548400371565903+0.892220698929466i | -0.548400371565903+0.210018238769654i | -0.328723042666088-1.75284077698274i | 0.116218587582388i | 0.20371267935775-0.0382037277244378i | #DIV/0! | 1.33333333333333E-06-0.00070924662696923i | #DIV/0! | #DIV/0! | 0.00083+0.150394323512651i | #DIV/0! | #DIV/0! | 1.25614066505336-0.235573240225349i | 1.1511725181034-1.71354639343968i | 0.43405528300945+0.44146347878962i | #DIV/0! | -18.5454411938209-2.80567643028796i | #DIV/0! | #DIV/0! | #DIV/0! | #DIV/0!
| 149700 | -4.38912212787289E-06+0.021054721932402i | -7.666700316603+0.161419534815082i | 7.99993110324423-0.0234769951106592i | 0.99920064636158+2.34394772688737E-06i | 1 | 10.8798179308568+2.96553985667347i | 587.87052530299i | -466.79299891829+128.607259079485i | 0.322495556257446-1.17053010009486i | 0.0404455178590256-0.124713692813584i | 0.362941074116472-1.29524379290844i | -1.10297572843287i | 0.45094212597233-0.892553191145242i | 0.54905787402767+0.892553191145242i | -0.54905787402767+0.210422537287628i | -0.328716726254798-1.75158693504902i | 0.116296273804034i | 0.20370303379003-0.0382285304004937i | #DIV/0! | 1.33333333333333E-06-0.000708772848327299i | #DIV/0! | #DIV/0! | 0.00083+0.150494854477565i | #DIV/0! | #DIV/0! | 1.2560811881966-0.235726179404659i | 1.15056058492166-1.7124860751512i | 0.434375547599113+0.4416420168605i | #DIV/0! | -18.5465182474598-2.80412032185839i | #DIV/0! | #DIV/0! | #DIV/0! | #DIV/0!
| 149800 | -4.38326410792173E-06+0.0210406667120386i | -7.66670027169151+0.161311778125629i | 7.99993101116784-0.0234926775357314i | 0.999200646370759+2.34551346327905E-06i | 1 | 10.880893103578+2.96387750074911i | 588.263224384689i | -467.418181606874+128.69316907219i | 0.322093749216668-1.16985598887027i | 0.0403966675052362-0.12464627128076i | 0.362490416721904-1.29450226015103i | -1.10371251916663i | 0.450284378711858-0.892885198829097i | 0.549715621288142+0.892885198829097i | -0.549715621288142+0.210827320337533i | -0.32871040521169-1.75033471028577i | 0.11637396002568i | 0.203693381606356-0.0382533315561303i | #DIV/0! | 1.33333333333333E-06-0.000708299702233626i | #DIV/0! | #DIV/0! | 0.00083+0.15059538544248i | #DIV/0! | #DIV/0! | 1.2560216705443-0.235879109208703i | 1.14994977877427-1.71142680791132i | 0.434695949657973+0.441820331378275i | #DIV/0! | -18.5475933752695-2.80256572262348i | #DIV/0! | #DIV/0! | #DIV/0! | #DIV/0!
| 149900 | -4.37741780791471E-06+0.0210266302444685i | -7.66670022686988+0.161204165207592i | 7.99993091902997-0.023508359960262i | 0.999200646379956+2.34707919961681E-06i | 1 | 10.8819663548234+2.96221679608099i | 588.655923466388i | -468.043781779724+128.779079064894i | 0.321692674854858-1.16918258154362i | 0.0403479025093475-0.124578912058056i | 0.362040577364205-1.29376149360168i | -1.10444930990039i | 0.449626387009756-0.893216721800792i | 0.550373612990244+0.893216721800792i | -0.550373612990244+0.211232588099598i | -0.328704079535905-1.74908409945359i | 0.116451646247326i | 0.203683722806392-0.0382781311901681i | #DIV/0! | 1.33333333333333E-06-0.000707827187422261i | #DIV/0! | #DIV/0! | 0.00083+0.150695916407395i | #DIV/0! | #DIV/0! | 1.25596211209438-0.236032029630208i | 1.149340097018-1.71036859033411i | 0.435016489039202+0.441998422240645i | #DIV/0! | -18.5486665816933-2.8010126308734i | #DIV/0! | #DIV/0! | #DIV/0! | #DIV/0!
| 150000 | -4.37158319660905E-06+0.0210126124921861i | -7.66670018213787+0.161096695773427i | 7.99993082683062-0.0235240423842506i | 0.999200646389154+2.34864493590051E-06i | 1 | 10.8830376890243+2.96055774067263i | 589.048622548086i | -468.66979943684+128.864989057599i | 0.321292331437034-1.16850987716985i | 0.0402992226803215-0.124511615082684i | 0.361591554117355-1.29302149225253i | -1.10518610063414i | 0.448968151223231-0.893547759880352i | 0.551031848776769+0.893547759880352i | -0.551031848776769+0.211638340753788i | -0.328697749226587-1.74783509932171i | 0.116529332468972i | 0.203674057389798-0.0383029293014277i | #DIV/0! | 1.33333333333333E-06-0.000707355302630644i | #DIV/0! | #DIV/0! | 0.00083+0.15079644737231i | #DIV/0! | #DIV/0! | 1.25590251284476-0.236184940661902i | 1.1487315370172-1.70931142103529i | 0.435337165595894+0.442176289345389i | #DIV/0! | -18.5497378711622-2.7994610448992i | #DIV/0! | #DIV/0! | #DIV/0! | #DIV/0!
| 150100 | -4.36576024286605E-06+0.0209986134177857i | -7.66670013749518+0.160989369536357i | 7.99993073456979-0.0235397248076967i | 0.999200646398352+2.35021067213011E-06i | 1 | 10.8841071105996+2.95890033252922i | 589.441321629785i | -469.296234578222+128.950899050305i | 0.320892717233202-1.1678378748051i | 0.0402506278276296-0.124444380291857i | 0.361143345060832-1.29228225509696i | -1.1059228913679i | 0.448309671709593-0.893878312888078i | 0.551690328290407+0.893878312888078i | -0.551690328290407+0.212044578479822i | -0.328691414282885-1.74658770666795i | 0.116607018690618i | 0.203664385356233-0.03832772588873i | #DIV/0! | 1.33333333333333E-06-0.000706884046599582i | #DIV/0! | #DIV/0! | 0.00083+0.150896978337225i | #DIV/0! | #DIV/0! | 1.25584287279332-0.236337842296513i | 1.1481240961437-1.70825529863222i | 0.43565797918105+0.442353932590362i | #DIV/0! | -18.5508072480948-2.79791096299286i | #DIV/0! | #DIV/0! | #DIV/0! | #DIV/0!
| 150200 | -4.35994891565059E-06+0.0209846329839613i | -7.66670009294172+0.16088218621037i | 7.99993064224746-0.0235554072306001i | 0.99920064640757+2.35177640830568E-06i | 1 | 10.8851746239563+2.95724456965776i | 589.834020711484i | -469.92308720387+129.03680904301i | 0.32049383051833-1.16716657350669i | 0.0402021177612525-0.12437720762279i | 0.360695948279583-1.29154378112948i | -1.10665968210166i | 0.447650948826317-0.894208380644522i | 0.552349051173683+0.894208380644522i | -0.552349051173683+0.212451301457138i | -0.328685074703936-1.74534191827873i | 0.116684704912264i | 0.203654706705358-0.0383525209508942i | #DIV/0! | 1.33333333333333E-06-0.000706413418073215i | #DIV/0! | #DIV/0! | 0.00083+0.15099750930214i | #DIV/0! | #DIV/0! | 1.25578319193799-0.236490734526762i | 1.14751777177685-1.7072002217439i | 0.435978929647609+0.442531351873525i | #DIV/0! | -18.551874716898-2.79636238344739i | #DIV/0! | #DIV/0! | #DIV/0! | #DIV/0!
| 150300 | -4.35414918403079E-06+0.0209706711535061i | -7.66670004847705+0.160775145510213i | 7.99993054986366-0.0235710896529604i | 0.999200646416778+2.35334214442703E-06i | 1 | 10.8862402334885+2.95559045006678i | 590.226719793182i | -470.550357313785+129.122719035714i | 0.320095669572345-1.16649597233313i | 0.0401536922916767-0.124310097012704i | 0.360249361864022-1.29080606934583i | -1.10739647283541i | 0.446991982931004-0.894537962970499i | 0.553008017068996+0.894537962970499i | -0.553008017068996+0.212858509864911i | -0.328678730488888-1.74409773094902i | 0.11676239113391i | 0.203645021436834-0.0383773144867405i | #DIV/0! | 1.33333333333333E-06-0.000705943415799047i | #DIV/0! | #DIV/0! | 0.00083+0.151098040267055i | #DIV/0! | #DIV/0! | 1.25572347027666-0.236643617345373i | 1.14691256130348-1.70614618899099i | 0.436300016848418+0.4427085470929i | #DIV/0! | -18.5529402819656-2.79481530455657i | #DIV/0! | #DIV/0! | #DIV/0! | #DIV/0!
| 150400 | -4.34836101717755E-06+0.0209567278893125i | -7.66670000410116+0.160668247151396i | 7.99993045741837-0.0235867720747771i | 0.999200646426006+2.35490788049426E-06i | 1 | 10.8873039435788+2.95393797176673i | 590.619418874881i | -471.178044907966+129.20862902842i | 0.319698232680123-1.16582607034411i | 0.0401053512298947-0.124243048398822i | 0.359803583910018-1.29006911874293i | -1.10813326356917i | 0.446332774381363-0.8948670596871i | 0.553667225618637+0.8948670596871i | -0.553667225618637+0.21326620388207i | -0.32867238163688-1.74285514148229i | 0.116840077355556i | 0.203635329550319-0.0384021064950879i | #DIV/0! | 1.33333333333333E-06-0.000705474038527907i | #DIV/0! | #DIV/0! | 0.00083+0.15119857123197i | #DIV/0! | #DIV/0! | 1.25566370780723-0.236796490745064i | 1.14630846211788-1.70509319899574i | 0.436621240636263+0.442885518146601i | #DIV/0! | -18.55400394768-2.79326972461533i | #DIV/0! | #DIV/0! | #DIV/0! | #DIV/0!
| 150500 | -4.34258438436418E-06+0.0209428031543713i | -7.66669995981358+0.16056149085018i | 7.99993036491159-0.02360245449605i | 0.999200646435234+2.35647361650726E-06i | 1 | 10.888365758597+2.95228713276956i | 591.01211795658i | -471.806149986412+129.294539021125i | 0.319301518131447-1.16515686660053i | 0.0400570943874026-0.124176061718372i | 0.35935861251885-1.2893329283189i | -1.10887005430292i | 0.445673323535272-0.895195670615662i | 0.554326676464728+0.895195670615662i | -0.554326676464728+0.213674383687258i | -0.328666028147049-1.74161414669054i | 0.116917763577202i | 0.203625631045475-0.0384268969747547i | #DIV/0! | 1.33333333333333E-06-0.000705005285013934i | #DIV/0! | #DIV/0! | 0.00083+0.151299102196884i | #DIV/0! | #DIV/0! | 1.25560390452761-0.236949354718548i | 1.14570547162175-1.70404125038212i | 0.436942600863832+0.443062264932833i | #DIV/0! | -18.5550657184106-2.79172564191938i | #DIV/0! | #DIV/0! | #DIV/0! | #DIV/0!
| 150600 | -4.33681925496593E-06+0.0209288969117715i | -7.66669991561433+0.160454876323582i | 7.99993027234333-0.0236181369167787i | 0.999200646444471+2.35803935246602E-06i | 1 | 10.8894256829015+2.95063793108917i | 591.404817038279i | -472.434672549126+129.38044901383i | 0.318905524221007-1.16448836016448i | 0.0400089215761982-0.124109136908585i | 0.358914445797205-1.28859749707306i | -1.10960684503668i | 0.445013630750701-0.895523795577805i | 0.554986369249299+0.895523795577805i | -0.554986369249299+0.214083049458875i | -0.328659670018543-1.74037474339419i | 0.116995449798848i | 0.203615925921958-0.0384516859245604i | #DIV/0! | 1.33333333333333E-06-0.000704537154014587i | #DIV/0! | #DIV/0! | 0.00083+0.151399633161799i | #DIV/0! | #DIV/0! | 1.25554406043569-0.237102209258545i | 1.14510358722419-1.7029903417757i | 0.437264097383746+0.443238787349877i | #DIV/0! | -18.5561255985158-2.79018305476559i | #DIV/0! | #DIV/0! | #DIV/0! | #DIV/0!
| 150700 | -4.33106559845967E-06+0.0209150091247003i | -7.66669987150294+0.160348403289369i | 7.99993017971358-0.0236338193369628i | 0.999200646453709+2.35960508837048E-06i | 1 | 10.890483720838+2.94899036474097i | 591.797516119977i | -473.063612596105+129.466359006535i | 0.318510249248389-1.16382055009922i | 0.0399608326087809-0.1240422739067i | 0.35847108185717-1.28786282400592i | -1.11034363577044i | 0.444353696385781-0.895851434395399i | 0.555646303614219+0.895851434395399i | -0.555646303614219+0.214492201375041i | -0.328653307250499-1.73913692842214i | 0.117073136020494i | 0.203606214179429-0.0384764733433229i | #DIV/0! | 1.33333333333333E-06-0.000704069644290621i | #DIV/0! | #DIV/0! | 0.00083+0.151500164126714i | #DIV/0! | #DIV/0! | 1.25548417552937-0.237255054357768i | 1.1445028063417-1.70194047180371i | 0.437585730048548+0.443415085296099i | #DIV/0! | -18.5571835923409-2.7886419614516i | #DIV/0! | #DIV/0! | #DIV/0! | #DIV/0!
| 150800 | -4.32532338442342E-06+0.0209011397564426i | -7.66669982747925+0.16024207146606i | 7.99993008702235-0.023649501756602i | 0.999200646462957+2.36117082422063E-06i | 1 | 10.8915398767404+2.94734443174224i | 592.190215201676i | -473.69297012735+129.55226899924i | 0.318115691518048-1.16315343546923i | 0.0399128272981485-0.123975472649961i | 0.358028518816197-1.28712890811919i | -1.11108042650419i | 0.443693520798773-0.896178586890576i | 0.556306479201227+0.896178586890576i | -0.556306479201227+0.214901839613614i | -0.328646939842055-1.73790069861168i | 0.11715082224214i | 0.203596495817548-0.0385012592298599i | #DIV/0! | 1.33333333333333E-06-0.000703602754606081i | #DIV/0! | #DIV/0! | 0.00083+0.151600695091629i | #DIV/0! | #DIV/0! | 1.25542424980656-0.237407890008924i | 1.14390312639811-1.70089163909504i | 0.437907498710699+0.443591158669959i | #DIV/0! | -18.5582397042196-2.78710236027618i | #DIV/0! | #DIV/0! | #DIV/0! | #DIV/0!
| 150900 | -4.31959258253596E-06+0.0208872887703802i | -7.66669978354312+0.160135880572915i | 7.99992999426964-0.0236651841756959i | 0.999200646472205+0.0000023627365600164i | 1 | 10.8925941549307+2.94570013011201i | 592.582914283375i | -474.322745142862+129.638178991945i | 0.317721849339291-1.16248701534016i | 0.0398649054577969-0.123908733075617i | 0.357586754797088-1.28639574841578i | -1.11181721723795i | 0.443033104348042-0.896505252885747i | 0.556966895651958+0.896505252885747i | -0.556966895651958+0.215311964352203i | -0.328640567792351-1.73666605080847i | 0.117228508463786i | 0.203586770835971-0.0385260435829891i | #DIV/0! | 1.33333333333333E-06-0.000703136483728276i | #DIV/0! | #DIV/0! | 0.00083+0.151701226056544i | #DIV/0! | #DIV/0! | 1.25536428326514-0.237560716204725i | 1.14330454482459-1.69984384228022i | 0.438229403222581+0.443767007369988i | #DIV/0! | -18.5592939384738-2.7855642495391i | #DIV/0! | #DIV/0! | #DIV/0! | #DIV/0!
| 151000 | -4.31387316257645E-06+0.0208734561299925i | -7.66669973969423+0.160029830329943i | 7.99992990145544-0.0236808665942441i | 0.999200646481463+0.0000023643022957578i | 1 | 10.8936465597189+2.94405745787099i | 592.975613365073i | -474.952937642639+129.724088984651i | 0.317328721026274-1.16182128877886i | 0.0398170669017184-0.123842055120926i | 0.357145787927992-1.28566334389979i | -1.1125540079717i | 0.442372447392121-0.896831432203569i | 0.557627552607879+0.896831432203569i | -0.557627552607879+0.215722575768131i | -0.328634191100522-1.73543298186657i | 0.117306194685432i | 0.20357703923436-0.0385508264015273i | #DIV/0! | 1.33333333333333E-06-0.000702670830427792i | #DIV/0! | #DIV/0! | 0.00083+0.151801757021459i | #DIV/0! | #DIV/0! | 1.25530427590301-0.237713532937874i | 1.14270705905962-1.69879707999141i | 0.438551443436507+0.443942631294811i | #DIV/0! | -18.5603462994131-2.78402762754105i | #DIV/0! | #DIV/0! | #DIV/0! | #DIV/0!
| 151100 | -4.30816509442402E-06+0.020859641798855i | -7.66669969593236+0.159923920457888i | 7.99992980857976-0.0236965490122464i | 0.99920064649073+2.36586803144479E-06i | 1 | 10.8946970954029+2.94241641304166i | 593.368312446772i | -475.583547626683+129.809998977355i | 0.316936304897964-1.16115625485337i | 0.0397693114443994-0.123775438723149i | 0.356705616342363-1.28493169357652i | -1.11329079870546i | 0.441711550289637-0.897157124666981i | 0.558288449710363+0.897157124666981i | -0.558288449710363+0.216133674038479i | -0.328627809765704-1.7342014886483i | 0.117383880907078i | 0.203567301012369-0.0385756076842913i | #DIV/0! | 1.33333333333333E-06-0.000702205793478472i | #DIV/0! | #DIV/0! | 0.00083+0.151902287986374i | #DIV/0! | #DIV/0! | 1.25524422771805-0.237866340201075i | 1.14211066654894-1.69775135086243i | 0.438873619204706+0.444118030343134i | #DIV/0! | -18.5613967913353-2.78249249258377i | #DIV/0! | #DIV/0! | #DIV/0! | #DIV/0!
| 151200 | -4.30246834805736E-06+0.02084584574064i | -7.66669965225735+0.15981815067824i | 7.99992971564259-0.0237122314297022i | 0.999200646500008+2.36743376707733E-06i | 1 | 10.8957457662691+2.94077699364829i | 593.761011528471i | -476.214575094993+129.89590897006i | 0.316544599278151-1.16049191263294i | 0.03972163890082-0.12370888381956i | 0.356266238178971-1.2842007964525i | -1.11402758943922i | 0.441050413399372-0.897482330099174i | 0.558949586600628+0.897482330099174i | -0.558949586600628+0.216545259340046i | -0.328621423787041-1.73297156802432i | 0.117461567128724i | 0.203557556169659-0.0386003874300984i | #DIV/0! | 1.33333333333333E-06-0.000701741371657387i | #DIV/0! | #DIV/0! | 0.00083+0.152002818951289i | #DIV/0! | #DIV/0! | 1.25518413870817-0.238019137987036i | 1.14151536474558-1.69670665352882i | 0.439195930379322+0.444293204413746i | #DIV/0! | -18.5624454185265-2.78095884297005i | #DIV/0! | #DIV/0! | #DIV/0! | #DIV/0!
| 151300 | -4.29678289355435E-06+0.0208320679191156i | -7.66669960866883+0.15971252071322i | 7.99992962264394-0.0237279138466113i | 0.999200646509286+2.36899950265534E-06i | 1 | 10.8967925765914+2.93913919771684i | 594.15371061017i | -476.846020047569+129.981818962766i | 0.316153602495409-1.15982826118799i | 0.0396740490864522-0.123642390347437i | 0.355827651581861-1.28347065153543i | -1.11476438017297i | 0.440389037080242-0.897807048323601i | 0.559610962919758+0.897807048323601i | -0.559610962919758+0.216957331849369i | -0.32861503316366-1.73174321687358i | 0.11753925335037i | 0.203547804705888-0.0386251656377637i | #DIV/0! | 1.33333333333333E-06-0.000701277563744856i | #DIV/0! | #DIV/0! | 0.00083+0.152103349916203i | #DIV/0! | #DIV/0! | 1.25512400887126-0.23817192628845i | 1.14092115110979-1.6956629866277i | 0.439518376812431+0.444468153405527i | #DIV/0! | -18.5634921852602-2.77942667700362i | #DIV/0! | #DIV/0! | #DIV/0! | #DIV/0!
| 151400 | -4.29110870109167E-06+0.0208183082981458i | -7.6666995651667+0.159607030285785i | 7.9999295295838-0.0237435962629732i | 0.999200646518564+2.37056523817878E-06i | 1 | 10.8978375306326+2.93750302327513i | 594.546409691868i | -477.477882484412+130.067728955471i | 0.315763312883084-1.15916529959014i | 0.0396265418172574-0.123575958244068i | 0.355389854700341-1.28274125783421i | -1.11550117090673i | 0.439727421691263-0.898131279163995i | 0.560272578308737+0.898131279163995i | -0.560272578308737+0.217369891742735i | -0.328608637894702-1.73051643208321i | 0.117616939572016i | 0.203538046620712-0.0386499423061036i | #DIV/0! | 1.33333333333333E-06-0.00070081436852442i | #DIV/0! | #DIV/0! | 0.00083+0.152203880881118i | #DIV/0! | #DIV/0! | 1.2550638382052-0.238324705098018i | 1.140328023109-1.69462034879786i | 0.439840958356029+0.44464287721744i | #DIV/0! | -18.5645370957993-2.77789599298934i | #DIV/0! | #DIV/0! | #DIV/0! | #DIV/0!
| 151500 | -4.28544574094436E-06+0.0208045668416897i | -7.66669952175068+0.159501679119621i | 7.99992943646218-0.0237592786787878i | 0.999200646527851+2.37213097364768E-06i | 1 | 10.8988806326434+2.93586846835269i | 594.939108773567i | -478.11016240552+130.153638948175i | 0.31537372877929-1.15850302691222i | 0.0395791169096868-0.123509587446749i | 0.354952845688977-1.28201261435897i | -1.11623796164048i | 0.439065567591618-0.898455022444335i | 0.560934432408382+0.898455022444335i | -0.560934432408382+0.217782939196145i | -0.328602237979299-1.72929121054863i | 0.117694625793662i | 0.20352828191379-0.0386747174339335i | #DIV/0! | 1.33333333333333E-06-0.000700351784782818i | #DIV/0! | #DIV/0! | 0.00083+0.152304411846033i | #DIV/0! | #DIV/0! | 1.25500362670788-0.238477474408437i | 1.13973597821786-1.69357873867975i | 0.440163674862035+0.444817375748529i | #DIV/0! | -18.5655801543941-2.77636678923307i | #DIV/0! | #DIV/0! | #DIV/0! | #DIV/0!
| 151600 | -4.27979398348549E-06+0.0207908435138019i | -7.66669947842052+0.159396466939148i | 7.99992934327908-0.0237749610940544i | 0.999200646537149+2.37369670906198E-06i | 1 | 10.8999218868626+2.93423553098083i | 595.331807855266i | -478.742859810895+130.239548940881i | 0.314984848526887-1.15784144222823i | 0.0395317741806781-0.123443277892788i | 0.354516622707565-1.28128472012102i | -1.11697475237424i | 0.438403475140584-0.898778277988882i | 0.561596524859416+0.898778277988882i | -0.561596524859416+0.218196474385358i | -0.328595833416585-1.72806754917338i | 0.117772312015308i | 0.203518510584776-0.0386994910200682i | #DIV/0! | 1.33333333333333E-06-0.000699889811310005i | #DIV/0! | #DIV/0! | 0.00083+0.152404942810948i | #DIV/0! | #DIV/0! | 1.25494337437717-0.238630234212398i | 1.13914501391818-1.69253815491548i | 0.440486526182284+0.444991648897919i | #DIV/0! | -18.5666213652831-2.77483906404168i | #DIV/0! | #DIV/0! | #DIV/0! | #DIV/0!
| 151700 | -4.27415339918574E-06+0.0207771382786314i | -7.66669943517607+0.159291393469507i | 7.99992925003449-0.0237906435087729i | 0.999200646546457+2.37526244442166E-06i | 1 | 10.9009612975177+2.93260420919268i | 595.724506936965i | -479.375974700536+130.325458933586i | 0.314596670473454-1.15718054461338i | 0.0394845134476552-0.123377029519499i | 0.354081183921109-1.28055757413288i | -1.117711543108i | 0.437741144697593-0.899101045622148i | 0.562258855302407+0.899101045622148i | -0.562258855302407+0.218610497485852i | -0.328589424205692-1.72684544486922i | 0.117849998236954i | 0.20350873263333-0.0387242630633225i | #DIV/0! | 1.33333333333333E-06-0.000699428446899125i | #DIV/0! | #DIV/0! | 0.00083+0.152505473775863i | #DIV/0! | #DIV/0! | 1.25488308121098-0.238782984502592i | 1.1385551276989-1.69149859614882i | 0.440809512168545+0.445165696564837i | #DIV/0! | -18.5676607326938-2.77331281572317i | #DIV/0! | #DIV/0! | #DIV/0! | #DIV/0!
| 151800 | -4.26852395861301E-06+0.020763451100422i | -7.66669939201703+0.159186458436569i | 7.99992915672841-0.0238063259229429i | 0.999200646555764+2.37682817972663E-06i | 1 | 10.9019988688242+2.93097450102312i | 596.117206018663i | -480.009507074443+130.411368926291i | 0.31420919297129-1.15652033314406i | 0.0394373345285267-0.12331084226421i | 0.353646527499817-1.27983117540827i | -1.11844833384175i | 0.437078576622209-0.899423325168913i | 0.562921423377791+0.899423325168913i | -0.562921423377791+0.219025008672837i | -0.328583010345752-1.72562489455604i | 0.1179276844586i | 0.20349894805911-0.0387490335625107i | #DIV/0! | 1.33333333333333E-06-0.000698967690346489i | #DIV/0! | #DIV/0! | 0.00083+0.152606004740778i | #DIV/0! | #DIV/0! | 1.25482274720719-0.238935725271709i | 1.13796631705608-1.6904600610252i | 0.4411326326725+0.44533951864858i | #DIV/0! | -18.5686982608412-2.77178804258655i | #DIV/0! | #DIV/0! | #DIV/0! | #DIV/0!
| 151900 | -4.26290563243208E-06+0.0207497819435115i | -7.66669934894317+0.159081661566922i | 7.99992906336085-0.0238220083365639i | 0.999200646565072+2.37839391497685E-06i | 1 | 10.9030346049861+2.92934640450883i | 596.509905100362i | -480.643456932616+130.497278918996i | 0.313822414377391-1.15586080689789i | 0.0393902372416834-0.123244716064257i | 0.353212651619074-1.27910552296215i | -1.11918512457551i | 0.436415771274094-0.899745116454231i | 0.563584228725906+0.899745116454231i | -0.563584228725906+0.219440008121279i | -0.328576591835898-1.72440589516179i | 0.118005370680245i | 0.203489156861767-0.0387738025164467i | #DIV/0! | 1.33333333333333E-06-0.000698507540451592i | #DIV/0! | #DIV/0! | 0.00083+0.152706535705693i | #DIV/0! | #DIV/0! | 1.25476237236366-0.239088456512435i | 1.13737857949286-1.68942254819172i | 0.441455887545746+0.445513115048531i | #DIV/0! | -18.5697339539293-2.77026474294191i | #DIV/0! | #DIV/0! | #DIV/0! | #DIV/0!
| 152000 | -4.25729839140417E-06+0.0207361307723315i | -7.66669930595433+0.158977002587875i | 7.99992896993181-0.0238376907496357i | 0.999200646574399+0.0000023799596501724i | 1 | 10.9040685101959+2.9277199176883i | 596.902604182061i | -481.277824275055+130.583188911701i | 0.313436333053435-1.15520196495363i | 0.0393432214059982-0.123178650856988i | 0.352779554459433-1.27838061581062i | -1.11992191530926i | 0.435752729013077-0.900066419303406i | 0.564247270986923+0.900066419303406i | -0.564247270986923+0.219855496005854i | -0.328570168675262-1.72318844362256i | 0.118083056901892i | 0.203479359040965-0.0387985699239452i | #DIV/0! | 1.33333333333333E-06-0.000698047996017083i | #DIV/0! | #DIV/0! | 0.00083+0.152807066670608i | #DIV/0! | #DIV/0! | 1.2547019566783-0.23924117821746i | 1.13679191251945-1.6883860562971i | 0.44177927663983+0.445686485664174i | #DIV/0! | -18.5707678161502-2.76874291510043i | #DIV/0! | #DIV/0! | #DIV/0! | #DIV/0!
| 152100 | -4.25170220638659E-06+0.0207224975514071i | -7.66669926305028+0.158872481227454i | 7.99992887644128-0.0238533731621578i | 0.999200646583727+2.38152538531312E-06i | 1 | 10.9051005886346+2.92609503860182i | 597.295303263759i | -481.912609101761+130.669098904406i | 0.313050947365762-1.15454380639129i | 0.0392962868408234-0.123112646579763i | 0.352347234206585-1.27765645297105i | -1.12065870604302i | 0.435089450199081-0.900387233542025i | 0.564910549800919+0.900387233542025i | -0.564910549800919+0.220271472500995i | -0.328563740862972-1.72197253688245i | 0.118160743123538i | 0.203469554596354-0.0388233357838183i | #DIV/0! | 1.33333333333333E-06-0.000697589055848765i | #DIV/0! | #DIV/0! | 0.00083+0.152907597635522i | #DIV/0! | #DIV/0! | 1.25464150014898-0.23939389037946i | 1.13620631365313-1.68735058399178i | 0.44210279980619+0.445859630395058i | #DIV/0! | -18.5717998516849-2.76722255737437i | #DIV/0! | #DIV/0! | #DIV/0! | #DIV/0!
| 152200 | -4.24611704833235E-06+0.0207088822453569i | -7.66669922023072+0.158768097214403i | 7.99992878288927-0.0238690555741299i | 0.999200646593055+2.38309112039898E-06i | 1 | 10.9061308444713+2.92447176529144i | 597.688002345458i | -482.547811412733+130.755008897112i | 0.312666255685373-1.15388633029203i | 0.0392494333659904-0.123046703169953i | 0.351915689051363-1.27693303346198i | -1.12139549677678i | 0.434425935192182-0.900707558995925i | 0.565574064807818+0.900707558995925i | -0.565574064807818+0.220687937780855i | -0.328557308398157-1.72075817189362i | 0.118238429345184i | 0.203459743527592-0.0388481000948793i | #DIV/0! | 1.33333333333333E-06-0.000697130718755564i | #DIV/0! | #DIV/0! | 0.00083+0.153008128600437i | #DIV/0! | #DIV/0! | 1.25458100277356-0.239546592991118i | 1.13562178041818-1.68631612992779i | 0.442426456896209+0.446032549140823i | #DIV/0! | -18.572830064702-2.76570366807704i | #DIV/0! | #DIV/0! | #DIV/0! | #DIV/0!
| 152300 | -0.0000042405428882898+0.0206952848188921i | -7.66669917749549+0.158663850278173i | 7.99992868927577-0.0238847379855517i | 0.999200646602392+2.38465685543001E-06i | 1 | 10.9071592818639+2.92285009580112i | 598.080701427157i | -483.18343120797+130.840918889816i | 0.312282256387891-1.15322953573825i | 0.039202660801808-0.122980820564943i | 0.351484917189699-1.27621035630319i | -1.12213228751053i | 0.433762184352586-0.90102739549121i | 0.566237815647414+0.90102739549121i | -0.566237815647414+0.22110489201932i | -0.328550871279946-1.71954534561624i | 0.11831611556683i | 0.203449925834336-0.0388728628559408i | #DIV/0! | 1.33333333333333E-06-0.000696672983549551i | #DIV/0! | #DIV/0! | 0.00083+0.153108659565352i | #DIV/0! | #DIV/0! | 1.25452046454995-0.239699286045112i | 1.13503831034587-1.68528269275893i | 0.442750247761171+0.446205241801211i | #DIV/0! | -18.5738584593594-2.76418624552295i | #DIV/0! | #DIV/0! | #DIV/0! | #DIV/0!
| 152400 | -4.23497969740226E-06+0.0206817052368168i | -7.66669913484437+0.158559740148929i | 7.99992859560079-0.0239004203964227i | 0.99920064661174+2.38622259040615E-06i | 1 | 10.9081859049591+2.92123002817654i | 598.473400508856i | -483.819468487474+130.926828882521i | 0.311898947853571-1.15257342181349i | 0.0391559689690597-0.122914998702129i | 0.351054916822631-1.27548842051562i | -1.12286907824429i | 0.433098198040597-0.901346742854262i | 0.566901801959403+0.901346742854262i | -0.566901801959403+0.221522335390028i | -0.328544429507471-1.7183340550184i | 0.118393801788475i | 0.203440101516235-0.0388976240658151i | #DIV/0! | 1.33333333333333E-06-0.000696215849045913i | #DIV/0! | #DIV/0! | 0.00083+0.153209190530267i | #DIV/0! | #DIV/0! | 1.25445988547597-0.239851969534117i | 1.13445590097446-1.68425027114049i | 0.443074172252312+0.446377708276021i | #DIV/0! | -18.5748850398035-2.76267028802761i | #DIV/0! | #DIV/0! | #DIV/0! | #DIV/0!
| 152500 | -4.22942744690758E-06+0.0206681434640272i | -7.66669909227712+0.158455766557542i | 7.99992850186432-0.0239161028067427i | 0.999200646621087+2.38778832532734E-06i | 1 | 10.9092107178918+2.91961156046525i | 598.866099590554i | -484.455923251245+131.012738875227i | 0.311516328467267-1.15191798760254i | 0.0391093576890041-0.122849237518921i | 0.350625686156271-1.27476722512146i | -1.12360586897805i | 0.432433976616678-0.901665600911716i | 0.567566023383322+0.901665600911716i | -0.567566023383322+0.221940268066334i | -0.328537983079855-1.71712429707622i | 0.118471488010121i | 0.203430270572953-0.0389223837233144i | #DIV/0! | 1.33333333333333E-06-0.000695759314062931i | #DIV/0! | #DIV/0! | 0.00083+0.153309721495182i | #DIV/0! | #DIV/0! | 1.25439926554956-0.240004643450811i | 1.13387454984918-1.68321886372964i | 0.443398230220764+0.446549948465167i | #DIV/0! | -18.5759098101689-2.76115579390771i | #DIV/0! | #DIV/0! | #DIV/0! | #DIV/0!
| 152600 | -4.22388610813789E-06+0.0206545994655116i | -7.66669904979351+0.158351929235589i | 7.99992840806637-0.0239317852165112i | 0.999200646630445+2.38935406019358E-06i | 1 | 10.9102337247856+2.91799469071659i | 599.258798672253i | -485.092795499281+131.098648867932i | 0.311134396618425-1.15126323219135i | 0.0390628267833727-0.122783536952743i | 0.350197223401798-1.27404676914409i | -1.1243426597118i | 0.431769520441417-0.901983969490472i | 0.568230479558583+0.901983969490472i | -0.568230479558583+0.222358690221328i | -0.328531531996227-1.7159160687737i | 0.118549174231767i | 0.203420433004142-0.0389471418272501i | #DIV/0! | 1.33333333333333E-06-0.000695303377421997i | #DIV/0! | #DIV/0! | 0.00083+0.153410252460097i | #DIV/0! | #DIV/0! | 1.25433860476856-0.240157307787863i | 1.13329425452216-1.68218846918505i | 0.443722421517595+0.446721962268631i | #DIV/0! | -18.5769327745791-2.759642761481i | #DIV/0! | #DIV/0! | #DIV/0! | #DIV/0!
| 152700 | -0.0000042183556525191+0.0206410732063501i | -7.66669900739332+0.158248227915351i | 7.99992831420693-0.0239474676257279i | 0.999200646639812+2.39091979500482E-06i | 1 | 10.9112549297529+2.91637941698176i | 599.651497753952i | -485.730085231584+131.184558860636i | 0.310753150701062-1.15060915466708i | 0.0390163760743677-0.122717896941032i | 0.34976952677543-1.27332705160811i | -1.12507945044556i | 0.431104829875503-0.902301848417709i | 0.568895170124497+0.902301848417709i | -0.568895170124497+0.222777602027851i | -0.328525076255714-1.71470936710273i | 0.118626860453413i | 0.203410588809456-0.0389718983764334i | #DIV/0! | 1.33333333333333E-06-0.000694848037947591i | #DIV/0! | #DIV/0! | 0.00083+0.153510783425012i | #DIV/0! | #DIV/0! | 1.25427790313085-0.240309962537943i | 1.13271501255246-1.68115908616713i | 0.444046745993792+0.446893749586482i | #DIV/0! | -18.5779539371462-2.75813118906641i | #DIV/0! | #DIV/0! | #DIV/0! | #DIV/0!
| 152800 | -4.21283605157061E-06+0.0206275646517141i | -7.66669896507639+0.158144662329808i | 7.99992822028601-0.0239631500343924i | 0.99920064664918+0.000002392485529761i | 1 | 10.9122743368948+2.91476573731381i | 600.04419683565i | -486.367792448152+131.270468853341i | 0.310372589113762-1.14995575411808i | 0.0389700053846623-0.122652317421241i | 0.349342594498424-1.27260807153932i | -1.12581624117931i | 0.430439905279788-0.902619237520854i | 0.569560094720212+0.902619237520854i | -0.569560094720212+0.223197003658456i | -0.328518615857439-1.7135041890631i | 0.118704546675059i | 0.20340073798855-0.0389966533696752i | #DIV/0! | 1.33333333333333E-06-0.000694393294467258i | #DIV/0! | #DIV/0! | 0.00083+0.153611314389927i | #DIV/0! | #DIV/0! | 1.25421716063429-0.240462607693719i | 1.13213682150601-1.68013071333791i | 0.44437120350027+0.44706531031888i | #DIV/0! | -18.5789733019712-2.756621074984i | #DIV/0! | #DIV/0! | #DIV/0! | #DIV/0!
| 152900 | -4.20732727690494E-06+0.0206140737668661i | -7.66669892284248+0.15804123221264i | 7.99992812630361-0.0239788324425044i | 0.999200646658557+2.39405126446212E-06i | 1 | 10.9132919503011+2.9131536497676i | 600.436895917349i | -487.005917148987+131.356378846047i | 0.30999271025965-1.14930302963391i | 0.0389237145373973-0.122586798330836i | 0.348916424797047-1.27188982796475i | -1.12655303191307i | 0.429774747015215-0.902936136627618i | 0.570225252984785+0.902936136627618i | -0.570225252984785+0.223616895285452i | -0.328512150800531-1.71230053166241i | 0.118782232896705i | 0.203390880541076-0.0390214068057861i | #DIV/0! | 1.33333333333333E-06-0.00069393914581162i | #DIV/0! | #DIV/0! | 0.00083+0.153711845354841i | #DIV/0! | #DIV/0! | 1.25415637727675-0.240615243247857i | 1.13155967895561-1.67910334936113i | 0.444695793887857+0.447236644366067i | #DIV/0! | -18.5799908731436-2.75511241755496i | #DIV/0! | #DIV/0! | #DIV/0! | #DIV/0!
| 153000 | -4.20182930022733E-06+0.0206006005171595i | -7.6666988806913+0.157937937298223i | 7.99992803225972-0.0239945148500636i | 0.999200646667935+2.39561699910811E-06i | 1 | 10.9143077740502+2.91154315239978i | 600.829594999048i | -487.644459334088+131.442288838752i | 0.309613512546374-1.1486509803053i | 0.0388775033561816-0.1225213396073i | 0.348491015902556-1.2711723199126i | -1.12728982264683i | 0.429109355442883-0.903252545565964i | 0.570890644557117+0.903252545565964i | -0.570890644557117+0.224037277080866i | -0.328505681084106-1.71109839191612i | 0.118859919118351i | 0.20338101646669-0.0390461586835756i | #DIV/0! | 1.33333333333333E-06-0.000693485590814356i | #DIV/0! | #DIV/0! | 0.00083+0.153812376319756i | #DIV/0! | #DIV/0! | 1.25409555305609-0.240767869193016i | 1.13098358248089-1.67807699290215i | 0.445020517007316+0.447407751628376i | #DIV/0! | -18.5810066547415-2.75360521510156i | #DIV/0! | #DIV/0! | #DIV/0! | #DIV/0!
| 153100 | -4.19634209333539E-06+0.0205871448680381i | -7.66669883862269+0.157834777321626i | 7.99992793815435-0.0240101972570694i | 0.999200646677322+2.39718273369895E-06i | 1 | 10.9153218122096+2.90993424326894i | 601.222294080747i | -488.283419003455+131.528198831456i | 0.309234994386104-1.1479996052242i | 0.0388313716650895-0.12245594118813i | 0.348066366051194-1.27045554641233i | -1.12802661338058i | 0.428443730924014-0.903568464164122i | 0.571556269075986+0.903568464164122i | -0.571556269075986+0.224458149216458i | -0.328499206707294-1.7098977668475i | 0.118937605339997i | 0.20337114576505-0.0390709090018542i | #DIV/0! | 1.33333333333333E-06-0.000693032628312195i | #DIV/0! | #DIV/0! | 0.00083+0.153912907284671i | #DIV/0! | #DIV/0! | 1.25403468797022-0.240920485521861i | 1.13040852966834-1.67705164262811i | 0.445345372709316+0.447578632006226i | #DIV/0! | -18.5820206508323-2.75209946594731i | #DIV/0! | #DIV/0! | #DIV/0! | #DIV/0!
| 153200 | -4.19086562811879E-06+0.0205737067850362i | -7.6666987966365+0.157731752018611i | 7.99992784398749-0.0240258796635217i | 0.99920064668672+2.39874846823464E-06i | 1 | 10.9163340688357+2.90832692043551i | 601.614993162445i | -488.922796157089+131.614108824162i | 0.308857154195512-1.14734890348373i | 0.0387853192886596-0.12239060301084i | 0.347642473484172-1.26973950649457i | -1.12876340411434i | 0.427777873819932-0.903883892250602i | 0.572222126180068+0.903883892250602i | -0.572222126180068+0.224879511863738i | -0.328492727669218-1.70869865348751i | 0.119015291561643i | 0.203361268435803-0.0390956577594314i | #DIV/0! | 1.33333333333333E-06-0.000692580257144888i | #DIV/0! | #DIV/0! | 0.00083+0.154013438249586i | #DIV/0! | #DIV/0! | 1.25397378201695-0.241073092227052i | 1.12983451811118-1.67602729720762i | 0.445670360844477+0.447749285400113i | #DIV/0! | -18.5830328654722-2.7505951684169i | #DIV/0! | #DIV/0! | #DIV/0! | #DIV/0!
| 153300 | -4.18539987655879E-06+0.0205602862337776i | -7.66669875473242+0.157628861125628i | 7.99992774975915-0.02404156206942i | 0.999200646696117+2.40031420271508E-06i | 1 | 10.9173445479733+2.9067211819617i | 602.007692244144i | -489.562590794988+131.700018816867i | 0.308479990395747-1.14669887417824i | 0.0387393460518939-0.122325325012961i | 0.347219336447641-1.2690241991912i | -1.12950019484809i | 0.427111784492123-0.904198829654161i | 0.572888215507877+0.904198829654161i | -0.572888215507877+0.225301365193929i | -0.328486243968997-1.70750104887496i | 0.119092977783289i | 0.203351384478608-0.0391204049551158i | #DIV/0! | 1.33333333333333E-06-0.000692128476155229i | #DIV/0! | #DIV/0! | 0.00083+0.154113969214501i | #DIV/0! | #DIV/0! | 1.25391283519418-0.241225689301241i | 1.12926154540945-1.67500395531116i | 0.445995481263308+0.447919711710633i | #DIV/0! | -18.5840433027057-2.74909232083607i | #DIV/0! | #DIV/0! | #DIV/0! | #DIV/0!
| 153400 | -4.17994481072798E-06+0.0205468831799762i | -7.66669871291021+0.157526104379818i | 7.99992765546932-0.0240572444747639i | 0.999200646705524+2.40187993714027E-06i | 1 | 10.9183532536565+2.9051170259116i | 602.400391325843i | -490.202802917154+131.785928809572i | 0.308103501412433-1.14604951640325i | 0.0386934517802554-0.122260107132039i | 0.346796953192688-1.26830962353529i | -1.13023698558185i | 0.426445463302162-0.90451327620384i | 0.573554536697838+0.90451327620384i | -0.573554536697838+0.22572370937801i | -0.328479755605752-1.70630495005627i | 0.119170664004935i | 0.203341493893113-0.0391451505877162i | #DIV/0! | 1.33333333333333E-06-0.000691677284189029i | #DIV/0! | #DIV/0! | 0.00083+0.154214500179416i | #DIV/0! | #DIV/0! | 1.25385184749975-0.241378276737083i | 1.12868960916993-1.67398161561076i | 0.446320733816262+0.448089910838454i | #DIV/0! | -18.5850519665667-2.74759092153178i | #DIV/0! | #DIV/0! | #DIV/0! | #DIV/0!
| 153500 | -4.17450040278989E-06+0.0205334975894348i | -7.66669867116974+0.157423481519i | 7.99992756111801-0.0240729268795532i | 0.999200646714942+2.40344567151019E-06i | 1 | 10.9193601899084+2.90351445035124i | 602.793090407542i | -490.843432523586+131.871838802277i | 0.307727685675648-1.14540082925549i | 0.0386476362996681-0.122194949305638i | 0.346375321975316-1.26759577856113i | -1.13097377631561i | 0.425778910611777-0.904827231728935i | 0.574221089388223+0.904827231728935i | -0.574221089388223+0.226146544586675i | -0.328473262578608-1.70511035408565i | 0.119248350226581i | 0.203331596678975-0.0391698946560416i | #DIV/0! | 1.33333333333333E-06-0.000691226680095094i | #DIV/0! | #DIV/0! | 0.00083+0.154315031144331i | #DIV/0! | #DIV/0! | 1.25379081893153-0.241530854527235i | 1.12811870700612-1.67296027678015i | 0.446646118353715+0.448259882684342i | #DIV/0! | -18.5860588610781-2.74609096883224i | #DIV/0! | #DIV/0! | #DIV/0! | #DIV/0!
| 153600 | -4.16906662499864E-06+0.0205201294280457i | -7.66669862951083+0.157320992281684i | 7.99992746670521-0.0240886092837873i | 0.999200646724359+2.40501140582475E-06i | 1 | 10.9203653607409+2.90191345334848i | 603.18578948924i | -491.484479614284+131.957748794982i | 0.307352541619911-1.14475281183286i | 0.0386018994365145-0.122129851471341i | 0.345954441056425-1.2668826633042i | -1.13171056704936i | 0.425112126782824-0.905140696059007i | 0.574887873217176+0.905140696059007i | -0.574887873217176+0.226569870990353i | -0.328466764886679-1.70391725802494i | 0.119326036448227i | 0.203321692835847-0.0391946371588991i | #DIV/0! | 1.33333333333333E-06-0.000690776662725239i | #DIV/0! | #DIV/0! | 0.00083+0.154415562109246i | #DIV/0! | #DIV/0! | 1.25372974948738-0.241683422664342i | 1.12754883653824-1.67193993749473i | 0.44697163472596+0.448429627149146i | #DIV/0! | -18.5870639902517-2.7445924610668i | #DIV/0! | #DIV/0! | #DIV/0! | #DIV/0!
| 153700 | -4.16364344969857E-06+0.0205067786617896i | -7.66669858793312+0.157218636407054i | 7.99992737223093-0.0241042916874661i | 0.999200646733787+2.40657714008397E-06i | 1 | 10.9213687701549+2.90031403297295i | 603.578488570939i | -492.125944189248+132.043658787687i | 0.306978067684169-1.14410546323448i | 0.0385562410176344-0.122064813566747i | 0.345534308701803-1.26617027680123i | -1.13244735778312i | 0.424445112177254-0.905453669023898i | 0.575554887822746+0.905453669023898i | -0.575554887822746+0.226993688759222i | -0.32846026252909-1.70272565894361i | 0.119403722669873i | 0.20331178236338-0.0392193780950971i | #DIV/0! | 1.33333333333333E-06-0.000690327230934269i | #DIV/0! | #DIV/0! | 0.00083+0.15451609307416i | #DIV/0! | #DIV/0! | 1.25366863916516-0.241835981141054i | 1.1269799953932-1.67092059643157i | 0.447297282783218+0.448599144133798i | #DIV/0! | -18.588067358088-2.7430953965659i | #DIV/0! | #DIV/0! | #DIV/0! | #DIV/0!
| 153800 | -4.15823084932387E-06+0.0204934452567358i | -7.66669854643652+0.157116413634975i | 7.99992727769517-0.0241199740905891i | 0.999200646743214+2.40814287428776E-06i | 1 | 10.9223704221406+2.8987161872963i | 603.971187652638i | -492.767826248478+132.129568780393i | 0.306604262311781-1.14345878256067i | 0.0385106608703242-0.121999835529474i | 0.345114923182105-1.26545861809014i | -1.13318414851687i | 0.423777867157181-0.905766150453698i | 0.576222132842819+0.905766150453698i | -0.576222132842819+0.227417998063172i | -0.328453755504957-1.70153555391878i | 0.119481408891519i | 0.203301865261227-0.0392441174634428i | #DIV/0! | 1.33333333333333E-06-0.000689878383579954i | #DIV/0! | #DIV/0! | 0.00083+0.154616624039075i | #DIV/0! | #DIV/0! | 1.25360748796273-0.241988529950017i | 1.12641218120456-1.66990225226942i | 0.447623062375629+0.448768433539322i | #DIV/0! | -18.5890689685771-2.74159977366133i | #DIV/0! | #DIV/0! | #DIV/0! | #DIV/0!
| 153900 | -4.15282879639832E-06+0.0204801291790419i | -7.6666985050208+0.157014323705988i | 7.99992718309792-0.0241356564931559i | 0.999200646752651+2.40970860843612E-06i | 1 | 10.9233703206769+2.89711991439198i | 604.363886734336i | -493.410125791975+132.215478773097i | 0.306231123950492-1.14281276891292i | 0.0384651588223348-0.121934917297158i | 0.344696282772827-1.26474768621008i | -1.13392093925063i | 0.423110392084808-0.906078140178782i | 0.576889607915192+0.906078140178782i | -0.576889607915192+0.227842799071848i | -0.328447243813399-1.70034694003513i | 0.119559095113165i | 0.203291941529039-0.0392688552627431i | #DIV/0! | 1.33333333333333E-06-0.000689430119523046i | #DIV/0! | #DIV/0! | 0.00083+0.15471715500399i | #DIV/0! | #DIV/0! | 1.25354629587793-0.242141069083875i | 1.1258453916125-1.66888490368868i | 0.447948973353256+0.448937495266827i | #DIV/0! | -18.5900688256977-2.74010559068599i | #DIV/0! | #DIV/0! | #DIV/0! | #DIV/0!
| 154000 | -4.14743726353484E-06+0.0204668303949533i | -7.66669846368566+0.156912366361309i | 7.99992708843919-0.0241513388951662i | 0.999200646762099+2.41127434252903E-06i | 1 | 10.9243684697322+2.89552521233532i | 604.756585816035i | -494.052842819737+132.301388765802i | 0.305858651052449-1.14216742139393i | 0.0384197347018703-0.121870058807456i | 0.344278385754319-1.26403748020139i | -1.13465772998439i | 0.422442687322491-0.906389638029778i | 0.577557312677509+0.906389638029778i | -0.577557312677509+0.228268091954612i | -0.328440727453529-1.69915981438494i | 0.119636781334811i | 0.203282011166469-0.0392935914918041i | #DIV/0! | 1.33333333333333E-06-0.000688982437627255i | #DIV/0! | #DIV/0! | 0.00083+0.154817685968905i | #DIV/0! | #DIV/0! | 1.25348506290862-0.242293598535265i | 1.12527962426389-1.66786854937142i | 0.448275015566093+0.449106329217501i | #DIV/0! | -18.5910669334179-2.73861284597401i | #DIV/0! | #DIV/0! | #DIV/0! | #DIV/0!
| 154100 | -4.14205622343517E-06+0.0204535488708029i | -7.66669842243102+0.156810541342822i | 7.99992699371897-0.0241670212966197i | 0.999200646771546+2.41284007656641E-06i | 1 | 10.9253648732639+2.89393207920358i | 605.149284897734i | -494.695977331766+132.387298758508i | 0.305486842074154-1.1415227391076i | 0.0383743883375875-0.121805259998042i | 0.343861230411741-1.26332799910564i | -1.13539452071814i | 0.421774753232709-0.906700643837583i | 0.578225246767291+0.906700643837583i | -0.578225246767291+0.228693876880557i | -0.328434206424468-1.69797417406805i | 0.119714467556457i | 0.203272074173171-0.0393183261494327i | #DIV/0! | 1.33333333333333E-06-0.000688535336759228i | #DIV/0! | #DIV/0! | 0.00083+0.15491821693382i | #DIV/0! | #DIV/0! | 1.25342378905267-0.24244611829683i | 1.12471487681213-1.66685318800142i | 0.448601188864049+0.449274935292638i | #DIV/0! | -18.5920632956949-2.73712153786076i | #DIV/0! | #DIV/0! | #DIV/0! | #DIV/0!
| 154200 | -4.13668564888958E-06+0.0204402845730112i | -7.66669838125665+0.156708848393086i | 7.99992689893726-0.0241827036975159i | 0.999200646781003+2.41440581054826E-06i | 1 | 10.9263595352186+2.8923405130759i | 605.541983979433i | -495.339529328061+132.473208751213i | 0.305115695476464-1.14087872115902i | 0.0383291195585929-0.121740520806612i | 0.343444815035057-1.26261924196563i | -1.1361313114519i | 0.421106590178038-0.907011157433372i | 0.578893409821962+0.907011157433372i | -0.578893409821962+0.229120154018528i | -0.328427680725332-1.69679001619176i | 0.119792153778103i | 0.203262130548793-0.0393430592344347i | #DIV/0! | 1.33333333333333E-06-0.000688088815788565i | #DIV/0! | #DIV/0! | 0.00083+0.155018747898735i | #DIV/0! | #DIV/0! | 1.25336247430791-0.242598628361207i | 1.12415114691723-1.66583881826409i | 0.448927493096959+0.449443313393597i | #DIV/0! | -18.5930579164752-2.73563166468281i | #DIV/0! | #DIV/0! | #DIV/0! | #DIV/0!
| 154300 | -4.13132551277644E-06+0.0204270374680855i | -7.66669834016225+0.156607287255322i | 7.99992680409408-0.0241983860978546i | 0.99920064679047+2.41597154447455E-06i | 1 | 10.9273524595321+2.89075051203323i | 605.934683061131i | -495.983498808623+132.559118743917i | 0.304745209724574-1.14023536665446i | 0.0382839281944432-0.121675841170879i | 0.343029137919017-1.26191120782534i | -1.13686810218566i | 0.420438198521208-0.907321178648576i | 0.579561801478792+0.907321178648576i | -0.579561801478792+0.229546923537084i | -0.328421150355235-1.69560733787092i | 0.119869839999749i | 0.203252180292988-0.0393677907456155i | #DIV/0! | 1.33333333333333E-06-0.000687642873587794i | #DIV/0! | #DIV/0! | 0.00083+0.15511927886365i | #DIV/0! | #DIV/0! | 1.2533011186722-0.242751128721029i | 1.12358843224575-1.66482543884653i | 0.449253928114583+0.449611463421837i | #DIV/0! | -18.5940507996944-2.73414322477791i | #DIV/0! | #DIV/0! | #DIV/0! | #DIV/0!
| 154400 | -4.12597578806196E-06+0.0204138075226201i | -7.66669829914773+0.156505857673421i | 7.99992670918941-0.0242140684976353i | 0.999200646799928+2.41753727834514E-06i | 1 | 10.9283436501296+2.88916207415855i | 606.32738214283i | -496.62788577345+132.645028736623i | 0.30437538328802-1.13959267470141i | 0.0382388140751431-0.121611221028581i | 0.342614197363163-1.26120389572999i | -1.13760489291941i | 0.419769578625071-0.907630707314892i | 0.580230421374929+0.907630707314892i | -0.580230421374929+0.229974185604518i | -0.32841461531329-1.69442613622787i | 0.119947526221395i | 0.203242223405409-0.0393925206817802i | #DIV/0! | 1.33333333333333E-06-0.000687197509032364i | #DIV/0! | #DIV/0! | 0.00083+0.155219809828564i | #DIV/0! | #DIV/0! | 1.2532397221434-0.242903619368929i | 1.12302673047079-1.66381304843752i | 0.449580493766604+0.449779385278904i | #DIV/0! | -18.5950419492773-2.73265621648513i | #DIV/0! | #DIV/0! | #DIV/0! | #DIV/0!
| 154500 | -4.12063644779978E-06+0.0204005947032956i | -7.66669825821279+0.156404559391933i | 7.99992661422325-0.0242297508968576i | 0.999200646809405+2.41910301216014E-06i | 1 | 10.9293331109253+2.88757519753662i | 606.720081224529i | -497.272690222543+132.730938729328i | 0.304006214640629-1.13895064440853i | 0.0381937770311432-0.121546660317473i | 0.342199991671772-1.260497304726i | -1.13834168365317i | 0.419100730852576-0.907939743264297i | 0.580899269147424+0.907939743264297i | -0.580899269147424+0.230401940388873i | -0.328408075598612-1.69324640839231i | 0.120025212443041i | 0.203232259885703-0.0394172490417337i | #DIV/0! | 1.33333333333333E-06-0.000686752721000627i | #DIV/0! | #DIV/0! | 0.00083+0.155320340793479i | #DIV/0! | #DIV/0! | 1.25317828471933-0.243056100297537i | 1.12246603927194-1.66280164572746i | 0.449907189902631+0.449947078866425i | #DIV/0! | -18.5960313691381-2.73117063814469i | #DIV/0! | #DIV/0! | #DIV/0! | #DIV/0!
| 154600 | -4.11530746513066E-06+0.0203873989768789i | -7.66669821735727+0.156303392156072i | 7.99992651919561-0.0242454332955213i | 0.999200646818882+2.42066874591943E-06i | 1 | 10.9303208458231+2.8859898802542i | 607.112780306227i | -497.917912155903+132.816848722033i | 0.303637702260533-1.13830927488569i | 0.0381488168933405-0.121482158975333i | 0.341786519153873-1.25979143386102i | -1.13907847438692i | 0.418431655566832-0.908248286329019i | 0.581568344433168+0.908248286329019i | -0.581568344433168+0.230830188057901i | -0.328401531210314-1.69206815150147i | 0.120102898664687i | 0.203222289733525-0.0394419758242804i | #DIV/0! | 1.33333333333333E-06-0.000686308508373846i | #DIV/0! | #DIV/0! | 0.00083+0.155420871758394i | #DIV/0! | #DIV/0! | 1.25311680639787-0.24320857149948i | 1.12190635633533-1.66179122940851i | 0.450234016372192+0.450114544086119i | #DIV/0! | -18.5970190631804-2.72968648809813i | #DIV/0! | #DIV/0! | #DIV/0! | #DIV/0!
| 154700 | -4.10998881328216E-06+0.0203742203102227i | -7.66669817658088+0.156202355711707i | 7.99992642410649-0.024261115693626i | 0.999200646828369+2.42223447962301E-06i | 1 | 10.9313068587158+2.88440612039985i | 607.505479387926i | -498.563551573529+132.902758714738i | 0.30326984463015-1.13766856524396i | 0.0381039334930747-0.121417716939959i | 0.341373778123225-1.25908628218392i | -1.13981526512068i | 0.417762353131036-0.908556336341572i | 0.582237646868964+0.908556336341572i | -0.582237646868964+0.231258928779108i | -0.32839498214751-1.69089136269989i | 0.120180584886333i | 0.203212312948521-0.0394667010282246i | #DIV/0! | 1.33333333333333E-06-0.00068586487003618i | #DIV/0! | #DIV/0! | 0.00083+0.155521402723309i | #DIV/0! | #DIV/0! | 1.25305528717683-0.243361032967387i | 1.12134767935349-1.66078179817443i | 0.450560973024736+0.45028178083979i | #DIV/0! | -18.5980050352967-2.72820376468814i | #DIV/0! | #DIV/0! | #DIV/0! | #DIV/0!
| 154800 | -4.10468046556829E-06+0.0203610586702655i | -7.66669813588361+0.156101449805369i | 7.99992632895588-0.0242767980911713i | 0.999200646837857+0.0000024238002132708i | 1 | 10.9322911534863+2.8828239160642i | 607.898178469625i | -499.209608475421+132.988668707443i | 0.302902640236165-1.13702851459558i | 0.0380591266621294-0.121353334149174i | 0.340961766898294-1.25838184874475i | -1.14055205585444i | 0.417092823908534-0.908863893134723i | 0.582907176091466+0.908863893134723i | -0.582907176091466+0.231688162719717i | -0.328388428409312-1.68971603913955i | 0.120258271107979i | 0.203202329530344-0.0394914246523702i | #DIV/0! | 1.33333333333333E-06-0.000685421804874657i | #DIV/0! | #DIV/0! | 0.00083+0.155621933688224i | #DIV/0! | #DIV/0! | 1.25299372705407-0.243513484693881i | 1.12079000602547-1.65977335072066i | 0.450888059709654+0.45044878902933i | #DIV/0! | -18.5989892893699-2.72672246625883i | #DIV/0! | #DIV/0! | #DIV/0! | #DIV/0!
| 154900 | -4.09938239538915E-06+0.0203479140240313i | -7.66669809526507+0.15600067418424i | 7.99992623374378-0.0242924804881568i | 0.999200646847364+2.42536594686286E-06i | 1 | 10.9332737340061+2.8812432653396i | 608.290877551324i | -499.856082861579+133.074578700148i | 0.302536087569517-1.136389122054i | 0.0380143962327292-0.121289010540819i | 0.340550483802246-1.25767813259482i | -1.14128884658819i | 0.416423068262798-0.909170956541506i | 0.583576931737202+0.909170956541506i | -0.583576931737202+0.232117890046684i | -0.328381869994824-1.68854217797977i | 0.120335957329625i | 0.203192339478646-0.0395161466955196i | #DIV/0! | 1.33333333333333E-06-0.000684979311779191i | #DIV/0! | #DIV/0! | 0.00083+0.155722464653139i | #DIV/0! | #DIV/0! | 1.25293212602745-0.243665926671577i | 1.12023333405673-1.65876588574439i | 0.45121527627623+0.45061556855672i | #DIV/0! | -18.5999718292712-2.72524259115536i | #DIV/0! | #DIV/0! | #DIV/0! | #DIV/0!
| 155000 | -4.09409457623063E-06+0.0203347863386288i | -7.66669805472512+0.155900028596154i | 7.99992613847021-0.0243081628845821i | 0.999200646856861+0.000002426931680399i | 1 | 10.9342546041367+2.87966416632044i | 608.683576633022i | -500.502974732003+133.160488692853i | 0.302170185125387-1.13575038673385i | 0.0379697420375382-0.121224746052762i | 0.340139927162925-1.25697513278661i | -1.14202563732195i | 0.415753086557392-0.909477526395239i | 0.584246913442608+0.909477526395239i | -0.584246913442608+0.232548110926711i | -0.328375306903167-1.68736977638717i | 0.120413643551271i | 0.203182342793073-0.0395408671564772i | #DIV/0! | 1.33333333333333E-06-0.000684537389642562i | #DIV/0! | #DIV/0! | 0.00083+0.155822995618054i | #DIV/0! | #DIV/0! | 1.25287048409479-0.243818358893104i | 1.11967766115911-1.65775940194436i | 0.451542622573708+0.450782119324027i | #DIV/0! | -18.6009526588618-2.72376413772429i | #DIV/0! | #DIV/0! | #DIV/0! | #DIV/0!
| 155100 | -4.08881698166406E-06+0.0203216755812518i | -7.66669801426352+0.155799512789597i | 7.99992604313514-0.024323845280447i | 0.999200646866378+2.42849741387935E-06i | 1 | 10.935233767729+2.87808661710302i | 609.076275714721i | -501.150284086694+133.246398685558i | 0.301804931403183-1.13511230775098i | 0.0379251639096598-0.121160540622889i | 0.339730095312843-1.25627284837387i | -1.1427624280557i | 0.415082879156041-0.909783602529487i | 0.584917120843959+0.909783602529487i | -0.584917120843959+0.232978825526213i | -0.328368739133443-1.68619883153572i | 0.120491329772917i | 0.203172339473278-0.0395655860340446i | #DIV/0! | 1.33333333333333E-06-0.000684096037360393i | #DIV/0! | #DIV/0! | 0.00083+0.155923526582969i | #DIV/0! | #DIV/0! | 1.25280880125394-0.243970781351072i | 1.11912298505086-1.65675389802109i | 0.451870098451222+0.450948441233408i | #DIV/0! | -18.6019317819925-2.72228710431342i | #DIV/0! | #DIV/0! | #DIV/0! | #DIV/0!
| 155200 | -4.08354958534591E-06+0.0203085817191787i | -7.66669797388019+0.155699126513703i | 7.9999259477386-0.0243395276757511i | 0.999200646875895+2.43006314730376E-06i | 1 | 10.9362112286234+2.87651061578556i | 609.46897479642i | -501.798010925651+133.332308678263i | 0.301440324906527-1.1344748842224i | 0.0378806616826348-0.121096394189115i | 0.339320986589162-1.25557127841151i | -1.14349921878946i | 0.414412446422556-0.910089184778103i | 0.585587553577444+0.910089184778103i | -0.585587553577444+0.233410034011357i | -0.328362166684766-1.68502934060661i | 0.120569015994563i | 0.203162329518906-0.0395903033270249i | #DIV/0! | 1.33333333333333E-06-0.000683655253831164i | #DIV/0! | #DIV/0! | 0.00083+0.156024057547883i | #DIV/0! | #DIV/0! | 1.25274707750271-0.2441231940381i | 1.11856930345659-1.65574937267667i | 0.452197703757858+0.451114534187096i | #DIV/0! | -18.6029092025036-2.72081148927186i | #DIV/0! | #DIV/0! | #DIV/0! | #DIV/0!
| 155300 | -0.0000040782923610174+0.020295504719772i | -7.66669793357476+0.155598869518252i | 7.99992585228057-0.0243552100704939i | 0.999200646885412+2.43162888067219E-06i | 1 | 10.9371869906497+2.87493616046814i | 609.861673878119i | -502.446155248873+133.418218670969i | 0.301076364143244-1.13383811526633i | 0.0378362351904398-0.121032306689374i | 0.338912599333684-1.2548704219557i | -1.14423600952322i | 0.413741788720899-0.910394272975193i | 0.586258211279101+0.910394272975193i | -0.586258211279101+0.233841736548027i | -0.328355589556238-1.68386130078834i | 0.120646702216209i | 0.203152312929609-0.0396150190342192i | #DIV/0! | 1.33333333333333E-06-0.000683215037956196i | #DIV/0! | #DIV/0! | 0.00083+0.156124588512798i | #DIV/0! | #DIV/0! | 1.25268531283897-0.244275596946796i | 1.11801661410728-1.65474582461497i | 0.452525438342608+0.451280398087429i | #DIV/0! | -18.6038849242245-2.71933729094989i | #DIV/0! | #DIV/0! | #DIV/0! | #DIV/0!
| 155400 | -4.07304528250424E-06+0.0202824445504784i | -7.66669789334715+0.155498741553668i | 7.99992575676105-0.0243708924646752i | 0.999200646894939+2.43319461398467E-06i | 1 | 10.9381610576275+2.87336324925286i | 610.254372959817i | -503.094717056362+133.504128663673i | 0.300713047625331-1.13320200000218i | 0.0377918842674866-0.120968278061625i | 0.338504931892818-1.25417027806381i | -1.14497280025697i | 0.413070906415151-0.910698866955134i | 0.586929093584849+0.910698866955134i | -0.586929093584849+0.234273933301836i | -0.328349007746974-1.68269470927666i | 0.120724388437855i | 0.203142289705039-0.03963973315443i | #DIV/0! | 1.33333333333333E-06-0.00068277538863962i | #DIV/0! | #DIV/0! | 0.00083+0.156225119477713i | #DIV/0! | #DIV/0! | 1.25262350726056-0.244427990069775i | 1.11746491474019-1.65374325254151i | 0.452853302054385+0.451446032836831i | #DIV/0! | -18.6048589509747-2.71786450769919i | #DIV/0! | #DIV/0! | #DIV/0! | #DIV/0!
| 155500 | -4.06780832371627E-06+0.0202694011788281i | -7.66669785319712+0.155398742371016i | 7.99992566118005-0.0243865748582946i | 0.999200646904477+2.43476034724116E-06i | 1 | 10.939133433366+2.87179188024372i | 610.647072041516i | -503.743696348118+133.590038656378i | 0.300350373868977-1.13256653755055i | 0.0377476087486199-0.120904308243853i | 0.338097982617597-1.2534708457944i | -1.14570959099073i | 0.41239979986949-0.911002966552582i | 0.58760020013051+0.911002966552582i | -0.58760020013051+0.234706624438148i | -0.328342421256077-1.68152956327446i | 0.120802074659501i | 0.203132259844839-0.0396644456864579i | #DIV/0! | 1.33333333333333E-06-0.000682336304788404i | #DIV/0! | #DIV/0! | 0.00083+0.156325650442628i | #DIV/0! | #DIV/0! | 1.25256166076528-0.244580373399642i | 1.11691420309893-1.65274165516337i | 0.453181294742054+0.451611438337795i | #DIV/0! | -18.6058312865631-2.7163931378727i | #DIV/0! | #DIV/0! | #DIV/0! | #DIV/0!
| 155600 | -4.06258145864712E-06+0.020256374572435i | -7.66669781312453+0.155298871722002i | 7.99992556553757-0.0244022572513516i | 0.999200646914024+2.43632608044161E-06i | 1 | 10.9401041216641+2.87022205154666i | 611.039771123215i | -504.393093124139+133.675948649083i | 0.299988341394519-1.13193172703323i | 0.0377034084691172-0.120840397174065i | 0.337691749863636-1.2527721242073i | -1.14644638172448i | 0.411728469448252-0.911306571602444i | 0.588271530551748+0.911306571602444i | -0.588271530551748+0.235139810122036i | -0.328335830082652-1.6803658599919i | 0.120879760881147i | 0.203122223348664-0.0396891566291039i | #DIV/0! | 1.33333333333333E-06-0.000681897785312317i | #DIV/0! | #DIV/0! | 0.00083+0.156426181407543i | #DIV/0! | #DIV/0! | 1.252499773351-0.244732746929004i | 1.11636447693337-1.65174103118948i | 0.453509416254367+0.451776614492925i | #DIV/0! | -18.6068019347886-2.71492317982466i | #DIV/0! | #DIV/0! | #DIV/0! | #DIV/0!
| 155700 | -4.05736466137393E-06+0.020243364698996i | -7.66669777312906+0.155199129358969i | 7.9999254698336-0.024417939643846i | 0.999200646923571+2.43789181358595E-06i | 1 | 10.9410731263102+2.86865376126951i | 611.432470204913i | -505.042907384426+133.761858641789i | 0.29962694872644-1.1312975675732i | 0.0376592832646872-0.120776544790295i | 0.337286231991127-1.2520741123635i | -1.14718317245824i | 0.411056915515857-0.911609681939913i | 0.588943084484143+0.911609681939913i | -0.588943084484143+0.235573490518327i | -0.328329234225806-1.67920359664623i | 0.120957447102793i | 0.203112180216156-0.0397138659811685i | #DIV/0! | 1.33333333333333E-06-0.000681459829123938i | #DIV/0! | #DIV/0! | 0.00083+0.156526712372458i | #DIV/0! | #DIV/0! | 1.25243784501553-0.244885110650463i | 1.11581573399966-1.6507413793303i | 0.453837666440027+0.451941561204895i | #DIV/0! | -18.6077708994393-2.71345463191054i | #DIV/0! | #DIV/0! | #DIV/0! | #DIV/0!
| 155800 | -4.05215790605701E-06+0.0202303715262912i | -7.66669773321065+0.155099515034899i | 7.99992537406815-0.0244336220357774i | 0.999200646933118+2.43945754667414E-06i | 1 | 10.9420404510825+2.86708700752212i | 611.825169286612i | -505.69313912898+133.847768634493i | 0.299266194393351-1.13066405829463i | 0.0376152329714672-0.120712751030601i | 0.336881427364818-1.25137680932523i | -1.147919963192i | 0.410385138436874-0.91191229740044i | 0.589614861563126+0.91191229740044i | -0.589614861563126+0.23600766579156i | -0.328322633684646-1.67804277046189i | 0.121035133324439i | 0.203102130446966-0.0397385737414521i | #DIV/0! | 1.33333333333333E-06-0.000681022435138619i | #DIV/0! | #DIV/0! | 0.00083+0.156627243337373i | #DIV/0! | #DIV/0! | 1.2523758757567-0.245037464556624i | 1.11526797206017-1.649742698298i | 0.45416604514766+0.45210627837648i | #DIV/0! | -18.6087381842931-2.71198749248722i | #DIV/0! | #DIV/0! | #DIV/0! | #DIV/0!
| 155900 | -4.04696116693949E-06+0.0202173950221831i | -7.66669769336897+0.155000028503404i | 7.99992527824121-0.0244493044271454i | 0.999200646942685+2.44102327970623E-06i | 1 | 10.9430060997491+2.86552178841621i | 612.217868368311i | -506.3437883578+133.933678627198i | 0.29890607692799-1.1300311983229i | 0.037571257426024-0.120649015833067i | 0.336477334354014-1.25068021415597i | -1.14865675392575i | 0.409713138575994-0.912214417819741i | 0.590286861424006+0.912214417819741i | -0.590286861424006+0.236442336106009i | -0.328316028458272-1.67688337867045i | 0.121112819546085i | 0.203092074040744-0.039763279908754i | #DIV/0! | 1.33333333333333E-06-0.000680585602274513i | #DIV/0! | #DIV/0! | 0.00083+0.156727774302288i | #DIV/0! | #DIV/0! | 1.25231386557236-0.245189808640082i | 1.11472118888352-1.64874498680652i | 0.454494552225786+0.45227076591054i | #DIV/0! | -18.6097037931181-2.71052175991281i | #DIV/0! | #DIV/0! | #DIV/0! | #DIV/0!
| 156000 | -4.04177441834705E-06+0.0202044351546167i | -7.66669765360389+0.154900669518728i | 7.99992518235279-0.0244649868179497i | 0.999200646952242+2.44258901268206E-06i | 1 | 10.9439700760676+2.86395810206548i | 612.61056745001i | -506.994855070886+134.019588619904i | 0.298546594867197-1.12939898678454i | 0.0375273564653506-0.120585339135803i | 0.336073951332548-1.24998432592034i | -1.14939354465951i | 0.409040916298-0.912516043033816i | 0.590959083702+0.912516043033816i | -0.590959083702+0.236877501625694i | -0.328309418545792-1.67572541851052i | 0.121190505767731i | 0.203082010997133-0.0397879844818742i | #DIV/0! | 1.33333333333333E-06-0.000680149329452546i | #DIV/0! | #DIV/0! | 0.00083+0.156828305267202i | #DIV/0! | #DIV/0! | 1.2522518144603-0.245342142893438i | 1.11417538224452-1.64774824357127i | 0.454823187522903+0.452435023710012i | #DIV/0! | -18.6106677296715-2.70905743254675i | #DIV/0! | #DIV/0! | #DIV/0! | #DIV/0!
| 156100 | -4.03659763468755E-06+0.0201914918916192i | -7.66669761391517+0.154801437835747i | 7.99992508640289-0.0244806692081899i | 0.999200646961819+2.44415474560172E-06i | 1 | 10.9449323837857+2.8623959465856i | 613.003266531708i | -507.646339268238+134.105498612609i | 0.298187746751895-1.12876742280731i | 0.0374835299268664-0.120521720876944i | 0.335671276678761-1.24928914368425i | -1.15013033539326i | 0.408368471967834-0.912817172878916i | 0.591631528032166+0.912817172878916i | -0.591631528032166+0.237313162514344i | -0.328302803946306-1.67456888722786i | 0.121268191989377i | 0.203071941315786-0.0398126874596114i | #DIV/0! | 1.33333333333333E-06-0.000679713615596393i | #DIV/0! | #DIV/0! | 0.00083+0.156928836232117i | #DIV/0! | #DIV/0! | 1.25218972241839-0.245494467309284i | 1.11363054992417-1.64675246730957i | 0.455151950887375+0.452599051677943i | #DIV/0! | -18.6116299977009-2.70759450874985i | #DIV/0! | #DIV/0! | #DIV/0! | #DIV/0!
| 156200 | -4.03143079045083E-06+0.0201785652012996i | -7.66669757430273+0.154702333209964i | 7.99992499039149-0.0244963515978656i | 0.999200646971396+2.44572047846509E-06i | 1 | 10.9458930266409+2.86083532009421i | 613.395965613407i | -508.298240949856+134.191408605313i | 0.297829531127094-1.12813650552014i | 0.0374397776484155-0.120458160994653i | 0.335269308775509-1.24859466651479i | -1.15086712612702i | 0.407695805950522-0.913117807191577i | 0.592304194049478+0.913117807191577i | -0.592304194049478+0.237749318935443i | -0.328296184658913-1.6734137820752i | 0.121345878211023i | 0.203061864996345-0.039837388840764i | #DIV/0! | 1.33333333333333E-06-0.000679278459632501i | #DIV/0! | #DIV/0! | 0.00083+0.157029367197032i | #DIV/0! | #DIV/0! | 1.25212758944442-0.245646781880211i | 1.11308668970962-1.64575765674023i | 0.455480842167529+0.452762849717447i | #DIV/0! | -18.6125906009436-2.70613298688425i | #DIV/0! | #DIV/0! | #DIV/0! | #DIV/0!
| 156300 | -4.02627386020821E-06+0.0201656550518486i | -7.66669753476626+0.154603355397506i | 7.99992489431862-0.0245120339869765i | 0.999200646980983+2.44728621127217E-06i | 1 | 10.9468520083604+2.85927622071083i | 613.788664695106i | -508.950560115741+134.277318598019i | 0.297471946541871-1.12750623405313i | 0.0373960994682646-0.12039465942712i | 0.334868046010136-1.24790089348025i | -1.15160391686078i | 0.407022918611236-0.913417945808594i | 0.592977081388764+0.913417945808594i | -0.592977081388764+0.238185971052186i | -0.328289560682721-1.67226010031236i | 0.121423564432669i | 0.203051782038459-0.039862088624131i | #DIV/0! | 1.33333333333333E-06-0.000678843860490065i | #DIV/0! | #DIV/0! | 0.00083+0.157129898161947i | #DIV/0! | #DIV/0! | 1.25206541553623-0.245799086598813i | 1.1125437993942-1.6447638105838i | 0.455809861211612+0.452926417731736i | #DIV/0! | -18.6135495431267-2.70467286531332i | #DIV/0! | #DIV/0! | #DIV/0! | #DIV/0!
| 156400 | -4.02112681861222E-06+0.020152761411538i | -7.66669749530562+0.154504504155125i | 7.99992479818426-0.0245277163755222i | 0.99920064699057+2.44885194402289E-06i | 1 | 10.9478093326616+2.85771864655697i | 614.181363776805i | -509.603296765892+134.363228590724i | 0.297114991549343-1.12687660753761i | 0.0373524952251029-0.120331216112559i | 0.334467486774446-1.24720782365017i | -1.15234070759453i | 0.406349810315269-0.913717588567028i | 0.593650189684731+0.913717588567028i | -0.593650189684731+0.238623119027502i | -0.328282932016826-1.67110783920616i | 0.121501250654315i | 0.203041692441778-0.0398867868085098i | #DIV/0! | 1.33333333333333E-06-0.000678409817101004i | #DIV/0! | #DIV/0! | 0.00083+0.157230429126862i | #DIV/0! | #DIV/0! | 1.25200320069165-0.245951381457675i | 1.11200187677732-1.64377092756253i | 0.456139007867779+0.453089755624117i | #DIV/0! | -18.6145068279672-2.70321414240184i | #DIV/0! | #DIV/0! | #DIV/0! | #DIV/0!
| 156500 | -4.01598964039662E-06+0.0201398842487211i | -7.66669745592058+0.154405779240195i | 7.99992470198842-0.0245433987635023i | 0.999200647000167+2.45041767671724E-06i | 1 | 10.9487650032515+2.85616259575614i | 614.574062858503i | -510.256450900308+134.449138583429i | 0.296758664706677-1.12624762510607i | 0.0373089647580407-0.120267830989216i | 0.334067629464718-1.24651545609529i | -1.15307749832829i | 0.405676481428007-0.914016735304224i | 0.594323518571993+0.914016735304224i | -0.594323518571993+0.239060763024066i | -0.328276298660331-1.66995699603036i | 0.121578936875961i | 0.203031596205945-0.0399114833926985i | #DIV/0! | 1.33333333333333E-06-0.000677976328399979i | #DIV/0! | #DIV/0! | 0.00083+0.157330960091777i | #DIV/0! | #DIV/0! | 1.25194094490848-0.246103666449386i | 1.11146091966452-1.64277900640028i | 0.456468281984125+0.45325286329797i | #DIV/0! | -18.6154624591721-2.70175681651594i | #DIV/0! | #DIV/0! | #DIV/0! | #DIV/0!
| 156600 | -4.01086230037556E-06+0.0201270235318319i | -7.66669741661097+0.154307180410711i | 7.99992460573109-0.0245590811509166i | 0.999200647009774+2.45198340935521E-06i | 1 | 10.9497190238274+2.85460806643376i | 614.966761940202i | -510.910022518991+134.535048576134i | 0.296402964575057-1.12561928589218i | 0.037265507906607-0.12020450399536i | 0.333668472481664-1.24582378988754i | -1.15381428906205i | 0.405002932314982-0.914315385857782i | 0.594997067685018+0.914315385857782i | -0.594997067685018+0.239498903204268i | -0.328269660612334-1.66880756806573i | 0.121656623097607i | 0.203021493330607-0.0399361783754941i | #DIV/0! | 1.33333333333333E-06-0.000677543393324376i | #DIV/0! | #DIV/0! | 0.00083+0.157431491056692i | #DIV/0! | #DIV/0! | 1.25187864818456-0.246255941566527i | 1.11092092586742-1.64178804582262i | 0.456797683408669+0.453415740656779i | #DIV/0! | -18.6164164404384-2.70030088602305i | #DIV/0! | #DIV/0! | #DIV/0! | #DIV/0!
| 156700 | -4.00574477344359E-06+0.0201141792293847i | -7.66669737737657+0.154208707425283i | 7.99992450941228-0.0245747635377646i | 0.999200647019381+2.45354914193671E-06i | 1 | 10.9506713980763+2.85305505671723i | 615.359461021901i | -511.56401162194+134.620958568839i | 0.296047889719686-1.12499158903084i | 0.03722212451075-0.120141235069292i | 0.333270014230436-1.24513282410013i | -1.1545510797958i | 0.404329163341848-0.914613540065574i | 0.595670836658152+0.914613540065574i | -0.595670836658152+0.239937539730226i | -0.328263017871934-1.66765955259997i | 0.121734309319253i | 0.203011383815412-0.0399608717556935i | #DIV/0! | 1.33333333333333E-06-0.000677111010814276i | #DIV/0! | #DIV/0! | 0.00083+0.157532022021607i | #DIV/0! | #DIV/0! | 1.2518163105177-0.24640820680168i | 1.1103818932037-1.6407980445568i | 0.45712721198934+0.453578387604108i | #DIV/0! | -18.6173687754529-2.69884634929195i | #DIV/0! | #DIV/0! | #DIV/0! | #DIV/0!
| 156800 | -4.00063703457531E-06+0.0201013513099744i | -7.66669733821723+0.154110360043137i | 7.99992441303198-0.0245904459240459i | 0.999200647028997+2.45511487446173E-06i | 1 | 10.9516221296756+2.85150356473598i | 615.752160103599i | -512.218418209156+134.706868561544i | 0.29569343870976-1.12436453365807i | 0.0371788144108341-0.120078024149339i | 0.332872253120594-1.24444255780741i | -1.15528787052956i | 0.403655174874349-0.91491119776575i | 0.596344825125651+0.91491119776575i | -0.596344825125651+0.24037667276381i | -0.328256370438227-1.66651294692767i | 0.121811995540899i | 0.203001267660004-0.039985563532093i | #DIV/0! | 1.33333333333333E-06-0.00067667917981248i | #DIV/0! | #DIV/0! | 0.00083+0.157632552986521i | #DIV/0! | #DIV/0! | 1.25175393190572-0.246560462147423i | 1.1098438194971-1.6398090013317i | 0.457456867574013+0.453740804043612i | #DIV/0! | -18.6183194678928-2.69739320469284i | #DIV/0! | #DIV/0! | #DIV/0! | #DIV/0!
| 156900 | -3.99553905882497E-06+0.0200885397422757i | -7.6666972991328+0.154012138024114i | 7.9999243165902-0.0246061283097603i | 0.999200647038614+2.45668060693022E-06i | 1 | 10.9525712222926+2.84995358862134i | 616.144859185298i | -512.873242280637+134.79277855425i | 0.29533961011847-1.12373811891114i | 0.0371355774476402-0.120014871173857i | 0.33247518756611-1.243752990085i | -1.15602466126331i | 0.402980967278384-0.915208358796716i | 0.597019032721616+0.915208358796716i | -0.597019032721616+0.240816302466594i | -0.328249718310312-1.66536774835036i | 0.121889681762545i | 0.202991144864031-0.040010253703489i | #DIV/0! | 1.33333333333333E-06-0.000676247899264478i | #DIV/0! | #DIV/0! | 0.00083+0.157733083951436i | #DIV/0! | #DIV/0! | 1.25169151234644-0.246712707596334i | 1.10930670257738-1.63882091487793i | 0.457786650010467+0.453902989879032i | #DIV/0! | -18.6192685214254-2.69594145059723i | #DIV/0! | #DIV/0! | #DIV/0! | #DIV/0!
| 157000 | -3.99045082132646E-06+0.0200757444950436i | -7.66669726012296+0.153914041128668i | 7.99992422008694-0.0246218106949073i | 0.999200647048241+2.45824633934216E-06i | 1 | 10.9535186795844+2.8484051265066i | 616.537558266997i | -513.528483836385+134.878688546954i | 0.294986402522965-1.12311234392847i | 0.0370924134623636-0.11995177608123i | 0.332078815985329-1.2430641200097i | -1.15676145199707i | 0.402306540919936-0.915505022997163i | 0.597693459080064+0.915505022997163i | -0.597693459080064+0.241256428999907i | -0.328243061487285-1.66422395417638i | 0.121967367984191i | 0.202981015427136-0.0400349422686771i | #DIV/0! | 1.33333333333333E-06-0.000675817168118453i | #DIV/0! | #DIV/0! | 0.00083+0.157833614916351i | #DIV/0! | #DIV/0! | 1.25162905183765-0.246864943140986i | 1.10877054028029-1.63783378392769i | 0.458116559146423+0.454064945014199i | #DIV/0! | -18.6202159397074-2.69449108537793i | #DIV/0! | #DIV/0! | #DIV/0! | #DIV/0!
| 157100 | -3.98537229729256E-06+0.0200629655371123i | -7.66669722118764+0.153816069117861i | 7.99992412352219-0.0246374930794866i | 0.999200647057878+2.45981207169754E-06i | 1 | 10.9544645051989+2.84685817652708i | 616.930257348696i | -514.184142876399+134.964598539659i | 0.29463381450437-1.12248720784967i | 0.0370493222966126-0.119888738809874i | 0.331683136800983-1.24237594665954i | -1.15749824273083i | 0.401631896165133-0.91580119020604i | 0.598368103834867+0.91580119020604i | -0.598368103834867+0.24169705252479i | -0.328236399968244-1.66308156172098i | 0.122045054205837i | 0.202970879348965-0.0400596292264531i | #DIV/0! | 1.33333333333333E-06-0.000675386985325251i | #DIV/0! | #DIV/0! | 0.00083+0.157934145881266i | #DIV/0! | #DIV/0! | 1.25156655037719-0.247017168773954i | 1.10823533044759-1.63684760721492i | 0.45844659482952+0.454226669353039i | #DIV/0! | -18.6211617263865-2.69304210740922i | #DIV/0! | #DIV/0! | #DIV/0! | #DIV/0!
| 157200 | -3.98030346201493E-06+0.0200502028373952i | -7.66669718232653+0.153718221753363i | 7.99992402689596-0.0246531754634978i | 0.999200647067515+2.46137780399625E-06i | 1 | 10.9554087027734+2.84531273682005i | 617.322956430394i | -514.840219400679+135.050508532365i | 0.294281844647753-1.12186270981554i | 0.0370063037924082-0.119825759298231i | 0.331288148440161-1.24168846911377i | -1.15823503346458i | 0.400957033380224-0.916096860262565i | 0.599042966619776+0.916096860262565i | -0.599042966619776+0.242138173202015i | -0.328229733752279-1.66194056830624i | 0.122122740427483i | 0.202960736629167-0.0400843145756114i | #DIV/0! | 1.33333333333333E-06-0.000674957349838401i | #DIV/0! | #DIV/0! | 0.00083+0.158034676846181i | #DIV/0! | #DIV/0! | 1.25150400796288-0.247169384487804i | 1.10770107092701-1.63586238347523i | 0.458776756907316+0.454388162799564i | #DIV/0! | -18.6221058850999-2.69159451506669i | #DIV/0! | #DIV/0! | #DIV/0! | #DIV/0!
| 157300 | -3.97524429086369E-06+0.0200374563648849i | -7.66669714353956+0.153620498797451i | 7.99992393020824-0.0246688578469406i | 0.999200647077162+2.46294353623833E-06i | 1 | 10.9563512759359+2.84376880552477i | 617.715655512093i | -515.496713409225+135.13641852507i | 0.29393049154211-1.12123884896806i | 0.0369633577921816-0.119762837484774i | 0.330893849334292-1.24100168645283i | -1.15897182419834i | 0.400281952931545-0.916392033006239i | 0.599718047068455+0.916392033006239i | -0.599718047068455+0.242579791192101i | -0.328223062838491-1.66080097126099i | 0.122200426649129i | 0.202950587267381-0.0401089983149475i | #DIV/0! | 1.33333333333333E-06-0.000674528260614095i | #DIV/0! | #DIV/0! | 0.00083+0.158135207811096i | #DIV/0! | #DIV/0! | 1.2514414245925-0.247321590275109i | 1.1071677595722-1.63487811144583i | 0.459107045227306+0.454549425257868i | #DIV/0! | -18.6230484194755-2.69014830672732i | #DIV/0! | #DIV/0! | #DIV/0! | #DIV/0!
| 157400 | -3.97019475928738E-06+0.020024726088653i | -7.6666971048265+0.153522900013006i | 7.99992383345904-0.0246845402298145i | 0.999200647086809+2.46450926842367E-06i | 1 | 10.9572922283047+2.84222638078251i | 618.108354593792i | -516.153624902037+135.222328517774i | 0.293579753780365-1.1206156244504i | 0.0369204841387742-0.119699973308007i | 0.330500237919139-1.24031559775841i | -1.15970861493209i | 0.39960665518559-0.916686708276817i | 0.60039334481441+0.916686708276817i | -0.60039334481441+0.243021906655273i | -0.328216387225971-1.65966276792091i | 0.122278112870775i | 0.202940431263256-0.0401336804432553i | #DIV/0! | 1.33333333333333E-06-0.000674099716611162i | #DIV/0! | #DIV/0! | 0.00083+0.158235738776011i | #DIV/0! | #DIV/0! | 1.25137880026388-0.247473786128432i | 1.10663539424276-1.63389478986569i | 0.459437459636896+0.454710456632146i | #DIV/0! | -18.6239893331312-2.6887034807695i | #DIV/0! | #DIV/0! | #DIV/0! | #DIV/0!
| 157500 | -3.96515484281224E-06+0.0200120119778493i | -7.66669706618711+0.153425425163511i | 7.99992373664835-0.0247002226121193i | 0.999200647096475+2.46607500055235E-06i | 1 | 10.9582315634878+2.84068546073642i | 618.501053675491i | -516.810953879116+135.30823851048i | 0.293229629959355-1.11999303540691i | 0.036877682675436-0.119637166706464i | 0.330107312634791-1.23963020211337i | -1.16044540566585i | 0.398931140508933-0.916980885914337i | 0.601068859491067+0.916980885914337i | -0.601068859491067+0.243464519751513i | -0.328209706913809-1.6585259556284i | 0.12235579909242i | 0.202930268616432-0.0401583609593281i | #DIV/0! | 1.33333333333333E-06-0.00067367171679109i | #DIV/0! | #DIV/0! | 0.00083+0.158336269740926i | #DIV/0! | #DIV/0! | 1.25131613497481-0.247625972040332i | 1.10610397280421-1.63291241747536i | 0.45976799998343+0.454871256826669i | #DIV/0! | -18.6249286296749-2.68726003557291i | #DIV/0! | #DIV/0! | #DIV/0! | #DIV/0!
| 157600 | -3.96012451704222E-06+0.0199993140017021i | -7.66669702762132+0.153328074013049i | 7.99992363977618-0.0247159049938546i | 0.999200647106132+2.46764073262418E-06i | 1 | 10.9591692850841+2.83914604353182i | 618.893752757189i | -517.468700340461+135.394148503185i | 0.292880118679803-1.11937108098311i | 0.0368349532458235-0.119574417618707i | 0.329715071925626-1.23894549860182i | -1.16118219639961i | 0.398255409268293-0.9172745657591i | 0.601744590731707+0.9172745657591i | -0.601744590731707+0.24390763064051i | -0.328203021901102-1.65739053173262i | 0.122433485314067i | 0.202920099326559-0.040183039861961i | #DIV/0! | 1.33333333333333E-06-0.000673244260118002i | #DIV/0! | #DIV/0! | 0.00083+0.15843680070584i | #DIV/0! | #DIV/0! | 1.25125342872312-0.247778148003378i | 1.10557349312795-1.63193099301714i | 0.460098666114173+0.455031825745811i | #DIV/0! | -18.6258663127054-2.68581796951877i | #DIV/0! | #DIV/0! | #DIV/0! | #DIV/0!
| 157700 | -3.95510375765848E-06+0.0199866321295175i | -7.66669698912883+0.153230846326301i | 7.99992354284253-0.02473158737502i | 0.999200647115809+2.46920646463927E-06i | 1 | 10.9601053966824+2.83760812731581i | 619.286451838888i | -518.126864286071+135.48005849589i | 0.292531218546326-1.11874976032572i | 0.0367922956940002-0.119511725983333i | 0.329323514240326-1.23826148630905i | -1.16191898713336i | 0.397579461830507-0.917567747651673i | 0.602420538169493+0.917567747651673i | -0.602420538169493+0.244351239481687i | -0.328196332186939-1.65625649358949i | 0.122511171535713i | 0.202909923393281-0.0402077171499459i | #DIV/0! | 1.33333333333333E-06-0.000672817345558636i | #DIV/0! | #DIV/0! | 0.00083+0.158537331670755i | #DIV/0! | #DIV/0! | 1.25119068150662-0.247930314010123i | 1.10504395309126-1.63095051523494i | 0.460429457876317+0.455192163294032i | #DIV/0! | -18.6268023858112-2.68437728098951i | #DIV/0! | #DIV/0! | #DIV/0! | #DIV/0!
| 157800 | -3.95009254041949E-06+0.01997396633068i | -7.66669695070948+0.153133741868547i | 7.99992344584739-0.0247472697556152i | 0.999200647125486+2.47077219659749E-06i | 1 | 10.961039901862+2.83607171023763i | 619.679150920587i | -518.785445715949+135.565968488595i | 0.292182928167405-1.11812907258263i | 0.0367497098644336-0.119449091738967i | 0.328932638031839-1.2375781643216i | -1.16265577786712i | 0.396903298562503-0.917860431432908i | 0.603096701437497+0.917860431432908i | -0.603096701437497+0.244795346434212i | -0.328189637770411-1.65512383856154i | 0.122588857757358i | 0.202899740816233-0.0402323928220758i | #DIV/0! | 1.33333333333333E-06-0.000672390972082362i | #DIV/0! | #DIV/0! | 0.00083+0.15863786263567i | #DIV/0! | #DIV/0! | 1.25112789332306-0.248082470053122i | 1.10451535057726-1.62997098287433i | 0.46076037511697+0.455352269375862i | #DIV/0! | -18.6277368525715-2.68293796836908i | #DIV/0! | #DIV/0! | #DIV/0! | #DIV/0!
| 157900 | -3.94509084116019E-06+0.019961316574651i | -7.66669691236311+0.153036760405658i | 7.99992334879076-0.0247629521356398i | 0.999200647135163+0.0000024723379284988i | 1 | 10.9619728041926+2.83453679044847i | 620.071850002285i | -519.444444630091+135.6518784813i | 0.291835246155388-1.11750901690292i | 0.0367071956019953-0.119386514824267i | 0.328542441757383-1.23689553172719i | -1.16339256860087i | 0.396226919831361-0.918152616943911i | 0.603773080168639+0.918152616943911i | -0.603773080168639+0.245239951656959i | -0.328182938650609-1.65399256401809i | 0.122666543979004i | 0.202889551595071-0.0402570668771437i | #DIV/0! | 1.33333333333333E-06-0.000671965138661161i | #DIV/0! | #DIV/0! | 0.00083+0.158738393600585i | #DIV/0! | #DIV/0! | 1.25106506417031-0.248234616124934i | 1.10398768347493-1.62899239468264i | 0.461091417683174+0.455512143895953i | #DIV/0! | -18.6286697165557-2.68150003004281i | #DIV/0! | #DIV/0! | #DIV/0! | #DIV/0!
| 158000 | -3.94009863579206E-06+0.0199486828309696i | -7.66669687408958+0.1529399017041i | 7.99992325167266-0.0247786345150933i | 0.999200647144849+2.47390366034321E-06i | 1 | 10.9629041072344+2.83300336610152i | 620.464549083984i | -520.103861028501+135.737788474005i | 0.29148817112646-1.11688959243683i | 0.0366647527519596-0.119323995177921i | 0.32815292387842-1.23621358761475i | -1.16412935933463i | 0.395550326004241-0.918444304026074i | 0.604449673995759+0.918444304026074i | -0.604449673995759+0.245685055308556i | -0.328176234826626-1.65286266733501i | 0.12274423020065i | 0.202879355729429-0.040281739313942i | #DIV/0! | 1.33333333333333E-06-0.000671539844269601i | #DIV/0! | #DIV/0! | 0.00083+0.1588389245655i | #DIV/0! | #DIV/0! | 1.25100219404613-0.248386752218112i | 1.10346094967903-1.62801474940873i | 0.461422585421903+0.455671786759026i | #DIV/0! | -18.629600981324-2.68006346439742i | #DIV/0! | #DIV/0! | #DIV/0! | #DIV/0!
| 158100 | -3.93511590030273E-06+0.0199360650692517i | -7.66669683588857+0.15284316553093i | 7.99992315449307-0.0247943168939756i | 0.999200647154546+2.47546939213069E-06i | 1 | 10.9638338145376+2.83147143535192i | 620.857248165683i | -520.763694911176+135.823698466711i | 0.291141701700652-1.11627079833582i | 0.0366223811600012-0.11926153273865i | 0.327764082860653-1.23553233107447i | -1.16486615006839i | 0.39487351744845-0.918735492521046i | 0.60512648255155+0.918735492521046i | -0.60512648255155+0.246130657547344i | -0.328169526297544-1.65173414589489i | 0.122821916422296i | 0.202869153218955-0.0403064101312614i | #DIV/0! | 1.33333333333333E-06-0.000671115087884863i | #DIV/0! | #DIV/0! | 0.00083+0.158939455530415i | #DIV/0! | #DIV/0! | 1.25093928294834-0.248538878325199i | 1.10293514709016-1.62703804580326i | 0.461753878180032+0.455831197869896i | #DIV/0! | -18.6305306504262-2.67862826982099i | #DIV/0! | #DIV/0! | #DIV/0! | #DIV/0!
| 158200 | -3.93014261075563E-06+0.0199234632591901i | -7.66669679776001+0.152746551653791i | 7.99992305725199-0.0248099992722862i | 0.999200647164243+2.47703512386116E-06i | 1 | 10.9647619296434+2.82994099635688i | 621.249947247382i | -521.423946278118+135.909608459415i | 0.2907958365018-1.11565263375248i | 0.0365800806721957-0.119199127445208i | 0.327375917173996-1.23485176119769i | -1.16560294080214i | 0.394196494531409-0.91902618227075i | 0.605803505468591+0.91902618227075i | -0.605803505468591+0.24657675853139i | -0.328162813062456-1.65060699708691i | 0.122899602643942i | 0.202858944063292-0.0403310793278941i | #DIV/0! | 1.33333333333333E-06-0.000670690868486704i | #DIV/0! | #DIV/0! | 0.00083+0.15903998649533i | #DIV/0! | #DIV/0! | 1.25087633087474-0.248690994438748i | 1.10241027361467-1.62606228261848i | 0.462085295804385+0.45599037713347i | #DIV/0! | -18.6314587274034-2.67719444470309i | #DIV/0! | #DIV/0! | #DIV/0! | #DIV/0!
| 158300 | -0.00000392517874329+0.0199108773705546i | -7.66669675970368+0.152650059840919i | 7.99992295994943-0.0248256816500247i | 0.999200647173959+2.47860085553467E-06i | 1 | 10.9656884560831+2.82841204727558i | 621.64264632908i | -522.084615129326+135.99551845212i | 0.290450574157565-1.11503509784061i | 0.0365378511350174-0.119136779236379i | 0.326988425292582-1.23417187707699i | -1.1663397315359i | 0.393519257620628-0.919316373117389i | 0.606480742379372+0.919316373117389i | -0.606480742379372+0.247023358418511i | -0.328156095120449-1.64948121830681i | 0.122977288865588i | 0.202848728262079-0.0403557469026308i | #DIV/0! | 1.33333333333333E-06-0.000670267185057467i | #DIV/0! | #DIV/0! | 0.00083+0.159140517460245i | #DIV/0! | #DIV/0! | 1.25081333782311-0.248843100551302i | 1.10188632716468-1.62508745860828i | 0.462416838141709+0.456149324454741i | #DIV/0! | -18.6323852157868-2.67576198743466i | #DIV/0! | #DIV/0! | #DIV/0! | #DIV/0!
| 158400 | -3.92022427412014E-06+0.0198983073731907i | -7.66669672171941+0.152553689861129i | 7.99992286258539-0.0248413640271908i | 0.999200647183666+2.48016658715105E-06i | 1 | 10.9666133973788+2.82688458626921i | 622.035345410779i | -522.7457014648+136.081428444825i | 0.2901059132994-1.11441818975518i | 0.0364956923953379-0.119074488050982i | 0.326601605694738-1.23349267780616i | -1.16707652226965i | 0.392841807083772-0.919606064903422i | 0.607158192916228+0.919606064903422i | -0.607158192916228+0.247470457366228i | -0.328149372470608-1.64835680695698i | 0.123054975087234i | 0.202838505814964-0.0403804128542621i | #DIV/0! | 1.33333333333333E-06-0.000669844036582051i | #DIV/0! | #DIV/0! | 0.00083+0.159241048425159i | #DIV/0! | #DIV/0! | 1.25075030379127-0.248995196655403i | 1.10136330565807-1.62411357252829i | 0.462748505038667+0.456308039738794i | #DIV/0! | -18.6333101190982-2.67433089640808i | #DIV/0! | #DIV/0! | #DIV/0! | #DIV/0!
| 158500 | -3.91527917953544E-06+0.0198857532370204i | -7.66669668380705+0.152457441483823i | 7.99992276515986-0.0248570464037841i | 0.999200647193383+2.48173231871034E-06i | 1 | 10.9675367570431+2.82535861150096i | 622.428044492478i | -523.40720528454+136.167338437531i | 0.289761852562542-1.11380190865234i | 0.036453604300426-0.119012253827869i | 0.326215456862968-1.23281416248021i | -1.16781331300341i | 0.392164143288583-0.919895257471595i | 0.607835856711417+0.919895257471595i | -0.607835856711417+0.247918055531815i | -0.328142645112021-1.64723376044628i | 0.12313266130888i | 0.202828276721585-0.0404050771815785i | #DIV/0! | 1.33333333333333E-06-0.000669421422047928i | #DIV/0! | #DIV/0! | 0.00083+0.159341579390074i | #DIV/0! | #DIV/0! | 1.25068722877698-0.249147282743593i | 1.1008412070184-1.62314062313576i | 0.463080296341844+0.4564665228908i | #DIV/0! | -18.6342334408501-2.67290117001714i | #DIV/0! | #DIV/0! | #DIV/0! | #DIV/0!
| 158600 | -3.91034343589993E-06+0.0198732149320412i | -7.66669664596638+0.152361314478983i | 7.99992266767284-0.0248727287798042i | 0.999200647203109+2.48329805021252E-06i | 1 | 10.9684585385791+2.82383412113602i | 622.820743574176i | -524.069126588546+136.253248430235i | 0.289418390585996-1.11318625368941i | 0.0364115866979451-0.118950076505922i | 0.325829977283941-1.23213633019533i | -1.16855010373717i | 0.391486266602947-0.920183950664912i | 0.608513733397053+0.920183950664912i | -0.608513733397053+0.248366153072258i | -0.328135913043771-1.64611207619016i | 0.123210347530526i | 0.202818040981585-0.0404297398833695i | #DIV/0! | 1.33333333333333E-06-0.000668999340445127i | #DIV/0! | #DIV/0! | 0.00083+0.159442110354989i | #DIV/0! | #DIV/0! | 1.25062411277806-0.249299358808409i | 1.10032002917498-1.62216860918959i | 0.463412211897773+0.45662477381603i | #DIV/0! | -18.6351551845455-2.67147280665704i | #DIV/0! | #DIV/0! | #DIV/0! | #DIV/0!
| 158700 | -3.90541701965233E-06+0.0198606924283269i | -7.66669660819716+0.152265308617173i | 7.99992257012435-0.0248884111552509i | 0.999200647212846+2.48486378165756E-06i | 1 | 10.9693787454803+2.82231111334158i | 623.213442655875i | -524.731465376819+136.33915842294i | 0.289075526012536-1.11257122402488i | 0.0363696394359534-0.11888795602406i | 0.325445165448489-1.23145918004894i | -1.16928689447092i | 0.390808177394867-0.920472144326651i | 0.609191822605133+0.920472144326651i | -0.609191822605133+0.248814750144269i | -0.328129176264946-1.64499175161058i | 0.123288033752172i | 0.20280779859461-0.0404544009584251i | #DIV/0! | 1.33333333333333E-06-0.000668577790766206i | #DIV/0! | #DIV/0! | 0.00083+0.159542641319904i | #DIV/0! | #DIV/0! | 1.25056095579231-0.249451424842388i | 1.0997997700628-1.62119752945041i | 0.463744251552887+0.456782792419838i | #DIV/0! | -18.6360753536775-2.67004580472441i | #DIV/0! | #DIV/0! | #DIV/0! | #DIV/0!
| 158800 | -3.90049990730528E-06+0.0198481856960261i | -7.66669657049931+0.152169423669533i | 7.99992247251437-0.0249040935301237i | 0.999200647222583+2.48642951304536E-06i | 1 | 10.9702973812313+2.82078958628688i | 623.606141737574i | -525.394221649357+136.425068415646i | 0.288733257488682-1.11195681881844i | 0.036327762362902-0.118825892321236i | 0.325061019851584-1.23078271113968i | -1.17002368520468i | 0.39012987603243-0.920759838300368i | 0.60987012396757+0.920759838300368i | -0.60987012396757+0.249263846904312i | -0.328122434774629-1.64387278413594i | 0.123365719973818i | 0.202797549560295-0.0404790604055342i | #DIV/0! | 1.33333333333333E-06-0.000668156772006277i | #DIV/0! | #DIV/0! | 0.00083+0.159643172284819i | #DIV/0! | #DIV/0! | 1.25049775781749-0.249603480838064i | 1.0992804276225-1.62022738268043i | 0.464076415153558+0.45694057860766i | #DIV/0! | -18.6369939517306-2.66862016261735i | #DIV/0! | #DIV/0! | #DIV/0! | #DIV/0!
| 158900 | -3.89559207544539E-06+0.0198356947053625i | -7.66669653287262+0.152073659407779i | 7.9999223748429-0.0249197759044223i | 0.999200647232329+2.48799524437595E-06i | 1 | 10.971214449307+2.81926953814316i | 623.998840819273i | -526.057395406162+136.510978408351i | 0.288391583664684-1.11134303723092i | 0.0362859553276336-0.118763885336432i | 0.324677538992318-1.23010692256735i | -1.17076047593844i | 0.389451362883871-0.921047032429884i | 0.610548637116129+0.921047032429884i | -0.610548637116129+0.249713443508556i | -0.328115688571901-1.64275517120118i | 0.123443406195464i | 0.202787293878286-0.0405037182234855i | #DIV/0! | 1.33333333333333E-06-0.000667736283162978i | #DIV/0! | #DIV/0! | 0.00083+0.159743703249734i | #DIV/0! | #DIV/0! | 1.25043451885142-0.249755526787966i | 1.09876199980039-1.61925816764355i | 0.464408702546093+0.457098132285045i | #DIV/0! | -18.6379109821796-2.66719587873538i | #DIV/0! | #DIV/0! | #DIV/0! | #DIV/0!
| 159000 | -3.89069350073279E-06+0.0198232194266349i | -7.66669649531684+0.151978015604201i | 7.99992227710995-0.0249354582781463i | 0.999200647242076+2.48956097564923E-06i | 1 | 10.9721299531732+2.81775096708363i | 624.391539900971i | -526.720986647233+136.596888401055i | 0.288050503194521-1.11072987842436i | 0.036244218179382-0.118701935008671i | 0.324294721373903-1.22943181343303i | -1.17149726667219i | 0.388772638317535-0.921333726559287i | 0.611227361682465+0.921333726559287i | -0.611227361682465+0.250163540112903i | -0.328108937655849-1.64163891024767i | 0.12352109241711i | 0.202777031548226-0.0405283744110679i | #DIV/0! | 1.33333333333333E-06-0.000667316323236459i | #DIV/0! | #DIV/0! | 0.00083+0.159844234214649i | #DIV/0! | #DIV/0! | 1.25037123889188-0.249907562684628i | 1.09824448454839-1.61828988310539i | 0.464741113576697+0.457255453357614i | #DIV/0! | -18.63882644849-2.66577295147943i | #DIV/0! | #DIV/0! | #DIV/0! | #DIV/0!
| 159100 | -3.88580415990116E-06+0.0198107598302171i | -7.6666964578319+0.151882492031664i | 7.99992217931552-0.0249511406512954i | 0.999200647251832+2.49112670686522E-06i | 1 | 10.9730438962864+2.81623387128358i | 624.78423898267i | -527.38499537257+136.682798393761i | 0.287710014735891-1.11011734156195i | 0.0362025507677701-0.118640041277004i | 0.323912565503661-1.22875738283895i | -1.17223405740595i | 0.388093702701858-0.921619920532951i | 0.611906297298142+0.921619920532951i | -0.611906297298142+0.250614136872999i | -0.328102182025551-1.64052399872316i | 0.123598778638756i | 0.202766762569751-0.0405530289670689i | #DIV/0! | 1.33333333333333E-06-0.000666896891229395i | #DIV/0! | #DIV/0! | 0.00083+0.159944765179564i | #DIV/0! | #DIV/0! | 1.25030791793664-0.250059588520571i | 1.09772787982408-1.61732252783313i | 0.465073648091528+0.457412541731073i | #DIV/0! | -18.6397403541183-2.66435137925192i | #DIV/0! | #DIV/0! | #DIV/0! | #DIV/0!
| 159200 | -3.88092402975701E-06+0.0197983158865568i | -7.66669642041757+0.151787088463602i | 7.9999220814596-0.0249668230238691i | 0.999200647261589+2.49269243802382E-06i | 1 | 10.9739562820938+2.81471824892028i | 625.176938064369i | -528.049421582174+136.768708386466i | 0.287370116950178-1.10950542580805i | 0.0361609529428095-0.118578204080522i | 0.323531069892988-1.22808362988857i | -1.1729708481397i | 0.387414556405424-0.921905614195503i | 0.612585443594576+0.921905614195503i | -0.612585443594576+0.251065233944197i | -0.32809542168009-1.6394104340819i | 0.123676464860402i | 0.202756486942507-0.0405776818902764i | #DIV/0! | 1.33333333333333E-06-0.000666477986146963i | #DIV/0! | #DIV/0! | 0.00083+0.160045296144478i | #DIV/0! | #DIV/0! | 1.25024455598352-0.250211604288323i | 1.09721218359059-1.61635610059571i | 0.465406305936654+0.457569397311245i | #DIV/0! | -18.6406527025114-2.66293116045668i | #DIV/0! | #DIV/0! | #DIV/0! | #DIV/0!
| 159300 | -0.0000038760530871797+0.0197858875661761i | -7.66669638307369+0.151691804674017i | 7.9999219835422-0.0249825053958672i | 0.999200647271365+2.49425816912512E-06i | 1 | 10.9748671140334+2.81320409817302i | 625.569637146068i | -528.714265276043+136.854618379171i | 0.287030808502467-1.10889413032821i | 0.0361194245548994-0.118516423358348i | 0.323150233057366-1.22741055368656i | -1.17370763887346i | 0.386735199796899-0.922190807391861i | 0.613264800203101+0.922190807391861i | -0.613264800203101+0.251516831481599i | -0.328088656618545-1.63829821378444i | 0.123754151082048i | 0.202746204666129-0.0406023331794776i | #DIV/0! | 1.33333333333333E-06-0.000666059606996843i | #DIV/0! | #DIV/0! | 0.00083+0.160145827109393i | #DIV/0! | #DIV/0! | 1.25018115303026-0.250363609980405i | 1.09669739381664-1.61539060016362i | 0.465739086958081+0.457726020004015i | #DIV/0! | -18.6415634971071-2.661512293499i | #DIV/0! | #DIV/0! | #DIV/0! | #DIV/0!
| 159400 | -3.87119130912109E-06+0.0197734748396712i | -7.66669634580005+0.151596640437479i | 7.99992188556331-0.0249981877672892i | 0.999200647281132+2.49582390016891E-06i | 1 | 10.9757763955339+2.81169141722313i | 625.962336227766i | -529.379526454179+136.940528371876i | 0.286692088061511-1.10828345428914i | 0.0360779654548243-0.11845469904964i | 0.322770053516335-1.22673815333878i | -1.17444442960722i | 0.386055633245085-0.9224754999672i | 0.613944366754915+0.9224754999672i | -0.613944366754915+0.25196892964002i | -0.328081886839999-1.63718733529776i | 0.123831837303694i | 0.202735915740261-0.0406269828334597i | #DIV/0! | 1.33333333333333E-06-0.00066564175278919i | #DIV/0! | #DIV/0! | 0.00083+0.160246358074308i | #DIV/0! | #DIV/0! | 1.25011770907467-0.250515605589338i | 1.09618350847654-1.61442602530911i | 0.466071991001731+0.457882409715373i | #DIV/0! | -18.642472741334-2.66009477678565i | #DIV/0! | #DIV/0! | #DIV/0! | #DIV/0!
| 159500 | -0.0000038663386726052+0.0197610776777116i | -7.66669630859647+0.151501595529122i | 7.99992178752294-0.0250138701381349i | 0.999200647290919+2.49738963115532E-06i | 1 | 10.9766841300151+2.81018020425392i | 626.355035309465i | -530.045205116581+137.026438364581i | 0.286353954299735-1.10767339685872i | 0.0360365754937543-0.118393031093593i | 0.322390529793489-1.22606642795231i | -1.17518122034097i | 0.385375857118904-0.922759691766968i | 0.614624142881096+0.922759691766968i | -0.614624142881096+0.252421528574002i | -0.328075112343527-1.63607779609521i | 0.12390952352534i | 0.202725620164546-0.0406516308510088i | #DIV/0! | 1.33333333333333E-06-0.000665224422536656i | #DIV/0! | #DIV/0! | 0.00083+0.160346889039223i | #DIV/0! | #DIV/0! | 1.25005422411455-0.250667591107638i | 1.09567052555013-1.61346237480607i | 0.466405017913452+0.458038566351402i | #DIV/0! | -18.6433804386116-2.6586786087248i | #DIV/0! | #DIV/0! | #DIV/0! | #DIV/0!
| 159600 | -3.86149515472821E-06+0.0197486960510411i | -7.66669627146282+0.151406669724649i | 7.99992168942109-0.0250295525084038i | 0.999200647300705+2.49895536208421E-06i | 1 | 10.9775903208874+2.80867045745079i | 626.747734391164i | -530.711301263249+137.112348357286i | 0.286016405893212-1.10706395720599i | 0.0359952545232433-0.118331419429437i | 0.322011660416455-1.22539537663543i | -1.17591801107473i | 0.384695871787359-0.923043382636896i | 0.615304128212641+0.923043382636896i | -0.615304128212641+0.252874628437834i | -0.328068333128212-1.63496959365638i | 0.123987209746986i | 0.202715317938618-0.0406762772309117i | #DIV/0! | 1.33333333333333E-06-0.000664807615254368i | #DIV/0! | #DIV/0! | 0.00083+0.160447420004138i | #DIV/0! | #DIV/0! | 1.24999069814763-0.250819566527823i | 1.09515844302275-1.61249964742996i | 0.46673816753903+0.45819448981826i | #DIV/0! | -18.6442865923502-2.65726378772614i | #DIV/0! | #DIV/0! | #DIV/0! | #DIV/0!
| 159700 | -3.85666073265779E-06+0.0197363299304761i | -7.66669623439893+0.151311862800317i | 7.99992159125775-0.0250452348780956i | 0.999200647310491+2.50052109295554E-06i | 1 | 10.9784949715524+2.80716217500112i | 627.140433472862i | -531.377814894183+137.198258349991i | 0.285679441521657-1.10645513450119i | 0.0359540023952275-0.118269863996437i | 0.321633443916884-1.22472499849763i | -1.17665480180848i | 0.384015677619607-0.923326572422972i | 0.615984322380393+0.923326572422972i | -0.615984322380393+0.253328229385508i | -0.328061549193128-1.63386272546726i | 0.124064895968632i | 0.202705009062121-0.0407009219719537i | #DIV/0! | 1.33333333333333E-06-0.000664391329959905i | #DIV/0! | #DIV/0! | 0.00083+0.160547950969053i | #DIV/0! | #DIV/0! | 1.24992713117173-0.250971531842403i | 1.09464725888528-1.61153784195801i | 0.467071439724164+0.458350180022219i | #DIV/0! | -18.6451912059513-2.6558503122008i | #DIV/0! | #DIV/0! | #DIV/0! | #DIV/0!
| 159800 | -3.85183538363309E-06+0.0197239792869062i | -7.66669619740458+0.151217174532948i | 7.99992149303292-0.0250609172472099i | 0.999200647320308+2.50208682376942E-06i | 1 | 10.9793980854024+2.80565535509433i | 627.533132554561i | -532.044746009383+137.284168342696i | 0.285343059868417-1.1058469279157i | 0.0359128189620254-0.118208364733895i | 0.321255878830442-1.22405529264959i | -1.17739159254224i | 0.38333527498488-0.923609260971471i | 0.61666472501512+0.923609260971471i | -0.61666472501512+0.253782331570769i | -0.328054760537353-1.63275718902008i | 0.124142582190278i | 0.202694693534693-0.0407255650729203i | #DIV/0! | 1.33333333333333E-06-0.000663975565673321i | #DIV/0! | #DIV/0! | 0.00083+0.160648481933968i | #DIV/0! | #DIV/0! | 1.24986352318462-0.251123487043889i | 1.09413697113409-1.61057695716905i | 0.467404834314485+0.458505636869625i | #DIV/0! | -18.646094282807-2.65443818056138i | #DIV/0! | #DIV/0! | #DIV/0! | #DIV/0!
| 159900 | -3.84701908496433E-06+0.0197116440912939i | -7.66669616047969+0.15112260469992i | 7.99992139474662-0.0250765996157463i | 0.999200647330104+2.50365255452557E-06i | 1 | 10.9802996658206+2.80414999592186i | 627.92583163626i | -532.712094608849+137.370078335401i | 0.285007259620456-1.10523933662207i | 0.0358717040763351-0.118146921581149i | 0.320878963696791-1.22338625820322i | -1.178128383276i | 0.38265466425255-0.923891448128928i | 0.61734533574745+0.923891448128928i | -0.61734533574745+0.254236935147072i | -0.328047967159965-1.63165298181337i | 0.124220268411924i | 0.202684371355973-0.0407502065325969i | #DIV/0! | 1.33333333333333E-06-0.000663560321417118i | #DIV/0! | #DIV/0! | 0.00083+0.160749012898883i | #DIV/0! | #DIV/0! | 1.24979987418406-0.251275432124793i | 1.09362757777101-1.60961699184356i | 0.467738351155551+0.458660860266913i | #DIV/0! | -18.6469958263003-2.65302739122194i | #DIV/0! | #DIV/0! | #DIV/0! | #DIV/0!
| 160000 | -3.84221181403285E-06+0.0196993243146745i | -7.66669612362388+0.151028153079171i | 7.99992129639883-0.0250922819837046i | 0.999200647339911+2.50521828522411E-06i | 1 | 10.9811997161812+2.80264609567714i | 628.318530717959i | -533.379860692582+137.455988328107i | 0.284672039468343-1.10463235979403i | 0.0358306575912346-0.118085534477574i | 0.320502697059578-1.2227178942716i | -1.17886517400975i | 0.381973845792104-0.924173133742152i | 0.618026154207896+0.924173133742152i | -0.618026154207896+0.254692040267598i | -0.328041169060037-1.63055010135192i | 0.12429795463357i | 0.202674042525604-0.0407748463497677i | #DIV/0! | 1.33333333333333E-06-0.000663145596216231i | #DIV/0! | #DIV/0! | 0.00083+0.160849543863797i | #DIV/0! | #DIV/0! | 1.24973618416786-0.251427367077616i | 1.09311907680335-1.60865794476371i | 0.468071990092847+0.458815850120626i | #DIV/0! | -18.6478958398051-2.65161794259797i | #DIV/0! | #DIV/0! | #DIV/0! | #DIV/0!
| 160100 | -3.83741354829037E-06+0.0196870199281553i | -7.66669608683722+0.150933819449191i | 7.99992119798955-0.0251079643510843i | 0.999200647349727+0.000002506784015865i | 1 | 10.9820982398498+2.80114365255574i | 628.711229799657i | -534.048044260581+137.541898320811i | 0.284337398106239-1.10402599660647i | 0.0357896793601803-0.118024203362582i | 0.320127077466419-1.22205019996905i | -1.17960196474351i | 0.381292819973112-0.924454317658235i | 0.618707180026888+0.924454317658235i | -0.618707180026888+0.255147647085275i | -0.32803436623665-1.62944854514669i | 0.124375640855216i | 0.202663707043219-0.040799484523218i | #DIV/0! | 1.33333333333333E-06-0.000662731389098043i | #DIV/0! | #DIV/0! | 0.00083+0.160950074828712i | #DIV/0! | #DIV/0! | 1.24967245313375-0.251579291894869i | 1.0926114662438-1.60769981471329i | 0.468405750971774+0.45897060633738i | #DIV/0! | -18.648794326687-2.65020983310655i | #DIV/0! | #DIV/0! | #DIV/0! | #DIV/0!
| 160200 | -3.83262426525905E-06+0.0196747309029159i | -7.66669605011941+0.150839603589022i | 7.99992109951879-0.0251236467178851i | 0.999200647359554+0.0000025083497464482i | 1 | 10.9829952401825+2.79964266475518i | 629.103928881356i | -534.716645312846+137.627808313516i | 0.284003334231898-1.10342024623544i | 0.0357487692370051-0.11796292817562i | 0.319752103468903-1.22138317441106i | -1.18033875547726i | 0.380611587165296-0.924734999724524i | 0.619388412834704+0.924734999724524i | -0.619388412834704+0.255603755752736i | -0.328027558688869-1.62834831071494i | 0.124453327076862i | 0.202653364908462-0.0408241210517304i | #DIV/0! | 1.33333333333333E-06-0.000662317699092367i | #DIV/0! | #DIV/0! | 0.00083+0.161050605793627i | #DIV/0! | #DIV/0! | 1.24960868107954-0.251731206569045i | 1.09210474411056-1.60674260047776i | 0.468739633637675+0.459125128823893i | #DIV/0! | -18.6496912903019-2.64880306116616i | #DIV/0! | #DIV/0! | #DIV/0! | #DIV/0!
| 160300 | -3.82784394253106E-06+0.0196624572102077i | -7.66669601347021+0.150745505278259i | 7.99992100098654-0.0251393290841065i | 0.99920064736938+2.50991547697361E-06i | 1 | 10.9838907205266+2.79814313047498i | 629.496627963055i | -535.385663849377+137.713718306222i | 0.283669846546641-1.10281510785816i | 0.0357079270759185-0.117901708856175i | 0.31937777362256-1.22071681671433i | -1.18107554621102i | 0.37993014773845-0.925015179788656i | 0.62006985226155+0.925015179788656i | -0.62006985226155+0.256060366422364i | -0.328020746415775-1.62724939558005i | 0.124531013298508i | 0.202643016120968-0.0408487559340894i | #DIV/0! | 1.33333333333333E-06-0.000661904525231422i | #DIV/0! | #DIV/0! | 0.00083+0.161151136758542i | #DIV/0! | #DIV/0! | 1.24954486800297-0.251883111092649i | 1.09159890842716-1.60578630084421i | 0.469073637935812+0.459279417486967i | #DIV/0! | -18.6505867339968-2.64739762519672i | #DIV/0! | #DIV/0! | #DIV/0! | #DIV/0!
| 160400 | -3.82307255776861E-06+0.0196501988213541i | -7.66669597688963+0.150651524297048i | 7.99992090239282-0.0251550114497484i | 0.999200647379216+2.51148120744128E-06i | 1 | 10.9847846842208+2.79664504791681i | 629.889327044753i | -536.055099870174+137.799628298927i | 0.283336933755342-1.10221058065301i | 0.0356671527315044-0.117840545343769i | 0.319004086486846-1.22005112599678i | -1.18181233694478i | 0.379248502062512-0.925294857698529i | 0.620751497937488+0.925294857698529i | -0.620751497937488+0.256517479246251i | -0.328013929416435-1.62615179727161i | 0.124608699520154i | 0.202632660680376-0.0408733891690776i | #DIV/0! | 1.33333333333333E-06-0.000661491866549855i | #DIV/0! | #DIV/0! | 0.00083+0.161251667723457i | #DIV/0! | #DIV/0! | 1.24948101390183-0.252035005458175i | 1.09109395722256-1.60483091460142i | 0.469407763711372+0.459433472233502i | #DIV/0! | -18.6514806611104-2.64599352361976i | #DIV/0! | #DIV/0! | #DIV/0! | #DIV/0!
| 160500 | -3.81831008870327E-06+0.0196379557077497i | -7.66669594037736+0.150557660426081i | 7.9999208037376-0.0251706938148102i | 0.999200647389063+2.51304693785114E-06i | 1 | 10.9856771345946+2.79514841528426i | 630.282026126452i | -536.724953375238+137.885538291631i | 0.283004594566432-1.10160666379953i | 0.0356264460587207-0.117779437577963i | 0.318631040625153-1.21938610137749i | -1.18254912767853i | 0.378566650507528-0.925574033302313i | 0.621433349492472+0.925574033302313i | -0.621433349492472+0.256975094376217i | -0.328007107689927-1.62505551332538i | 0.1246863857418i | 0.202622298586327-0.0408980207554784i | #DIV/0! | 1.33333333333333E-06-0.000661079722084714i | #DIV/0! | #DIV/0! | 0.00083+0.161352198688372i | #DIV/0! | #DIV/0! | 1.24941711877389-0.252186889658119i | 1.09058988853108-1.60387644053978i | 0.469742010809477+0.459587292970487i | #DIV/0! | -18.652373074972-2.64459075485818i | #DIV/0! | #DIV/0! | #DIV/0! | #DIV/0!
| 160600 | -3.81355651313599E-06+0.0196257278408604i | -7.66669590393325+0.150463913446596i | 7.99992070502091-0.0251863761792917i | 0.999200647398909+2.51461266820313E-06i | 1 | 10.9865680749687+2.79365323078302i | 630.674725208151i | -537.395224364568+137.971448284337i | 0.282672827691883-1.10100335647844i | 0.0355858069128984-0.117718385498357i | 0.318258634604781-1.2187217419768i | -1.18328591841229i | 0.377884593443631-0.925852706448462i | 0.622115406556369+0.925852706448462i | -0.622115406556369+0.257433211963828i | -0.328000281235319-1.62396054128322i | 0.124764071963446i | 0.202611929838456-0.0409226506920739i | #DIV/0! | 1.33333333333333E-06-0.000660668090875449i | #DIV/0! | #DIV/0! | 0.00083+0.161452729653287i | #DIV/0! | #DIV/0! | 1.24935318261691-0.252338763684973i | 1.09008670039237-1.60292287745138i | 0.470076379075157+0.459740879605003i | #DIV/0! | -18.653263978902-2.64318931733642i | #DIV/0! | #DIV/0! | #DIV/0! | #DIV/0!
| 160700 | -3.80881180893676E-06+0.0196135151922231i | -7.66669586755721+0.150370283140377i | 7.99992060624273-0.0252020585431924i | 0.999200647408765+2.51617839849724E-06i | 1 | 10.9874575086552+2.79215949262083i | 631.06742428985i | -538.065912838163+138.057358277042i | 0.282341631847186-1.1004006578716i | 0.0355452351497393-0.117657389044585i | 0.317886866996925-1.21805804691618i | -1.18402270914605i | 0.377202331241092-0.926130876985691i | 0.622797668758908+0.926130876985691i | -0.622797668758908+0.257891832160359i | -0.327993450051681-1.62286687869311i | 0.124841758185092i | 0.2026015544364-0.040947278977646i | #DIV/0! | 1.33333333333333E-06-0.000660256971963888i | #DIV/0! | #DIV/0! | 0.00083+0.161553260618201i | #DIV/0! | #DIV/0! | 1.24928920542864-0.252490627531226i | 1.08958439085146-1.60197022412986i | 0.4704108683534+0.459894232044211i | #DIV/0! | -18.6541533762124-2.64178920948045i | #DIV/0! | #DIV/0! | #DIV/0! | #DIV/0!
| 160800 | -0.0000038040759540443+0.0196013177334454i | -7.66669583124895+0.150276769289748i | 7.99992050740306-0.0252177409065121i | 0.999200647418622+2.51774412873341E-06i | 1 | 10.988345438957+2.79066719900739i | 631.460123371548i | -538.737018796025+138.143268269747i | 0.282011005751347-1.09979856716204i | 0.0355047306253163-0.117596448156325i | 0.317515736376663-1.21739501531837i | -1.1847594998798i | 0.376519864270293-0.92640854476299i | 0.623480135729707+0.92640854476299i | -0.623480135729707+0.25835095511681i | -0.327986614138086-1.62177452310918i | 0.124919444406738i | 0.202591172379801-0.0409719056109769i | #DIV/0! | 1.33333333333333E-06-0.000659846364394258i | #DIV/0! | #DIV/0! | 0.00083+0.161653791583116i | #DIV/0! | #DIV/0! | 1.24922518720689-0.252642481189367i | 1.08908295795867-1.60101847937069i | 0.470745478489077+0.460047350195389i | #DIV/0! | -18.6550412702059-2.64039042971764i | #DIV/0! | #DIV/0! | #DIV/0! | #DIV/0!
| 160900 | -3.79934892646607E-06+0.019589135436206i | -7.66669579500847+0.150183371677579i | 7.99992040850191-0.0252334232692502i | 0.999200647428488+2.51930985891162E-06i | 1 | 10.9892318691687+2.78917634815457i | 631.852822453247i | -539.408542238153+138.229178262452i | 0.281680948126882-1.09919708353395i | 0.0354642931960718-0.117535562773288i | 0.317145241322954-1.21673264630724i | -1.18549629061356i | 0.375837192901699-0.92668570962963i | 0.624162807098301+0.92668570962963i | -0.624162807098301+0.25881058098393i | -0.327979773493603-1.62068347209156i | 0.124997130628384i | 0.202580783668292-0.0409965305908477i | #DIV/0! | 1.33333333333333E-06-0.000659436267213158i | #DIV/0! | #DIV/0! | 0.00083+0.161754322548031i | #DIV/0! | #DIV/0! | 1.24916112794939-0.252794324651882i | 1.08858239976963-1.60006764197079i | 0.471080209327029+0.460200233965881i | #DIV/0! | -18.6559276641772-2.63899297647699i | #DIV/0! | #DIV/0! | #DIV/0! | #DIV/0!
| 161000 | -3.79463070427759E-06+0.0195769682722533i | -7.66669575883537+0.150090090087275i | 7.99992030953928-0.0252491056314066i | 0.999200647438364+2.52087558903187E-06i | 1 | 10.9901168025756+2.78768693827611i | 632.245521534946i | -540.080483164548+138.315088255157i | 0.281351457699795-1.09859620617268i | 0.0354239227188158-0.117474732835228i | 0.316775380418611-1.21607093900791i | -1.18623308134731i | 0.375154317505926-0.926962371435142i | 0.624845682494074+0.926962371435142i | -0.624845682494074+0.259270709912168i | -0.327972928117297-1.6195937232065i | 0.12507481685003i | 0.202570388301511-0.041021153916039i | #DIV/0! | 1.33333333333333E-06-0.000659026679469546i | #DIV/0! | #DIV/0! | 0.00083+0.161854853512946i | #DIV/0! | #DIV/0! | 1.2490970276539-0.252946157911251i | 1.08808271434524-1.59911771072883i | 0.471415060711998+0.460352883263137i | #DIV/0! | -18.656812561411-2.63759684818883i | #DIV/0! | #DIV/0! | #DIV/0! | #DIV/0!
| 161100 | -3.78992126562249E-06+0.0195648162134063i | -7.66669572272974+0.149996924302782i | 7.99992021051516-0.0252647879929808i | 0.999200647448241+2.52244131909405E-06i | 1 | 10.9910002424549+2.786198967588i | 632.638220616645i | -540.752841575208+138.400998247862i | 0.281022533199575-1.09799593426474i | 0.0353836190507267-0.117413958281935i | 0.316406152250302-1.21540989254667i | -1.18696987208107i | 0.374471238453661-0.927238530029346i | 0.625528761546339+0.927238530029346i | -0.625528761546339+0.259731342051724i | -0.32796607800824-1.61850527402626i | 0.125152503071676i | 0.202559986279095-0.0410457755853318i | #DIV/0! | 1.33333333333333E-06-0.000658617600214753i | #DIV/0! | #DIV/0! | 0.00083+0.161955384477861i | #DIV/0! | #DIV/0! | 1.24903288631819-0.253097980959957i | 1.08758389975171-1.59816868444511i | 0.471750032488662+0.460505297994688i | #DIV/0! | -18.6576959651846-2.63620204328522i | #DIV/0! | #DIV/0! | #DIV/0! | #DIV/0!
| 161200 | -3.78522058871208E-06+0.0195526792315536i | -7.66669568669119+0.149903874108578i | 7.99992011142956-0.0252804703539724i | 0.999200647458127+2.52400704909818E-06i | 1 | 10.9918821920745+2.78471243430805i | 633.030919698343i | -541.425617470135+138.486908240567i | 0.280694173359176-1.09739626699777i | 0.0353433820493478-0.117353239053239i | 0.316037555408524-1.21474950605101i | -1.18770666281483i | 0.373787956115728-0.927514185262321i | 0.626212043884272+0.927514185262321i | -0.626212043884272+0.260192477552509i | -0.327959223165499-1.61741812212914i | 0.125230189293322i | 0.202549577600682-0.0410703955975063i | #DIV/0! | 1.33333333333333E-06-0.000658209028502464i | #DIV/0! | #DIV/0! | 0.00083+0.162055915442776i | #DIV/0! | #DIV/0! | 1.24896870394002-0.253249793790479i | 1.08708595406045-1.59722056192157i | 0.472085124501626+0.460657478068175i | #DIV/0! | -18.6585778787657-2.63480856019947i | #DIV/0! | #DIV/0! | #DIV/0! | #DIV/0!
| 161300 | -3.78052865182544E-06+0.0195405572986538i | -7.66669565071965+0.149810939289679i | 7.99992001228248-0.0252961527143812i | 0.999200647468013+2.52557277904418E-06i | 1 | 10.9927626546942+2.78322733665629i | 633.423618780042i | -542.098810849328+138.572818233272i | 0.280366376915018-1.09679720356061i | 0.0353032115725885-0.11729257508901i | 0.315669588487606-1.21408977864962i | -1.18844345354858i | 0.373104470863066-0.927789336984421i | 0.626895529136934+0.927789336984421i | -0.626895529136934+0.260654116564159i | -0.327952363588136-1.61633226509944i | 0.125307875514968i | 0.202539162265907-0.0410950139513417i | #DIV/0! | 1.33333333333333E-06-0.000657800963388698i | #DIV/0! | #DIV/0! | 0.00083+0.162156446407691i | #DIV/0! | #DIV/0! | 1.24890448051715-0.253401596395289i | 1.08658887534816-1.59627334196179i | 0.472420336595421+0.46080942339131i | #DIV/0! | -18.6594583054138-2.63341639736661i | #DIV/0! | #DIV/0! | #DIV/0! | #DIV/0!
| 161400 | -3.77584543330867E-06+0.0195284503867349i | -7.66669561481497+0.149718119631634i | 7.99991991307391-0.0253118350742067i | 0.999200647477909+2.52713850893206E-06i | 1 | 10.9936416335647+2.78174367285471i | 633.816317861741i | -542.772421712787+138.658728225977i | 0.280039142606965-1.09619874314323i | 0.035263107478722-0.117231966329158i | 0.315302250085687-1.21343070947239i | -1.18918024428234i | 0.372420783066692-0.928063985046285i | 0.627579216933308+0.928063985046285i | -0.627579216933308+0.261116259236055i | -0.327945499275221-1.61524770052743i | 0.125385561736614i | 0.202528740274406-0.0411196306456179i | #DIV/0! | 1.33333333333333E-06-0.000657393403931826i | #DIV/0! | #DIV/0! | 0.00083+0.162256977372606i | #DIV/0! | #DIV/0! | 1.24884021604732-0.253553388766863i | 1.08609266169671-1.595327023371i | 0.472755668614499+0.460961133871907i | #DIV/0! | -18.6603372483797-2.63202555322308i | #DIV/0! | #DIV/0! | #DIV/0! | #DIV/0!
| 161500 | -3.77117091157497E-06+0.0195163584678941i | -7.66669557897698+0.149625414920521i | 7.99991981380385-0.0253275174334485i | 0.999200647487815+2.52870423876178E-06i | 1 | 10.9945191319284+2.7802614411274i | 634.209016943439i | -543.446450060512+138.744638218682i | 0.279712469178321-1.09560088493676i | 0.0352230696263839-0.117171412713631i | 0.314935538804705-1.21277229765039i | -1.18991703501609i | 0.371736893097773-0.928338129298811i | 0.628263106902227+0.928338129298811i | -0.628263106902227+0.261578905717279i | -0.327938630225818-1.61416442600938i | 0.12546324795826i | 0.202518311625817-0.0411442456791139i | #DIV/0! | 1.33333333333333E-06-0.000656986349192553i | #DIV/0! | #DIV/0! | 0.00083+0.16235750833752i | #DIV/0! | #DIV/0! | 1.24877591052832-0.253705170897673i | 1.08559731119322-1.59438160495609i | 0.47309112040325+0.461112609417876i | #DIV/0! | -18.6612147109054-2.63063602620688i | #DIV/0! | #DIV/0! | #DIV/0! | #DIV/0!
| 161600 | -3.76650506510425E-06+0.0195042815142975i | -7.66669554320554+0.149532824942948i | 7.99991971447232-0.0253431997921064i | 0.999200647497722+2.53026996853326E-06i | 1 | 10.995395153019+2.77878063970045i | 634.601716025138i | -544.120895892503+138.830548211388i | 0.279386355375816-1.09500362813348i | 0.0351830978745725-0.117110914182418i | 0.314569453250389-1.2121145423159i | -1.19065382574985i | 0.371052801327545-0.928611769593182i | 0.628947198672455+0.928611769593182i | -0.628947198672455+0.262042056156668i | -0.327931756438993-1.61308243914746i | 0.125540934179906i | 0.202507876319774-0.0411688590506086i | #DIV/0! | 1.33333333333333E-06-0.000656579798233892i | #DIV/0! | #DIV/0! | 0.00083+0.162458039302435i | #DIV/0! | #DIV/0! | 1.24871156395787-0.25385694278019i | 1.08510282192994-1.59343708552555i | 0.473426691805981+0.461263849937211i | #DIV/0! | -18.6620906962245-2.6292478147575i | #DIV/0! | #DIV/0! | #DIV/0! | #DIV/0!
| 161700 | -3.76184787244314E-06+0.0194922194981807i | -7.66669550750034+0.149440349486052i | 7.99991961507929-0.0253588821501799i | 0.999200647507638+0.0000025318356982465i | 1 | 10.9962697000614+2.77730126680195i | 634.994415106837i | -544.795759208761+138.916458204092i | 0.279060799949589-1.09440697192683i | 0.0351431920826467-0.117050470675547i | 0.314203992032236-1.21145744260238i | -1.19139061648361i | 0.370368508127386-0.928884905780848i | 0.629631491872614+0.928884905780848i | -0.629631491872614+0.262505710702762i | -0.327924877913808-1.6120017375498i | 0.125618620401552i | 0.202497434355911-0.0411934707588799i | #DIV/0! | 1.33333333333333E-06-0.000656173750121192i | #DIV/0! | #DIV/0! | 0.00083+0.16255857026735i | #DIV/0! | #DIV/0! | 1.24864717633373-0.254008704406876i | 1.08460919200434-1.59249346388952i | 0.473762382666937+0.461414855337999i | #DIV/0! | -18.6629652075617-2.6278609173159i | #DIV/0! | #DIV/0! | #DIV/0! | #DIV/0!
| 161800 | -3.75719931220434E-06+0.0194801723918473i | -7.66669547186138+0.149347988337496i | 7.99991951562479-0.0253745645076687i | 0.999200647517564+2.53340142790148E-06i | 1 | 10.9971427762725+2.77582332066217i | 635.387114188536i | -545.471040009284+139.002368196797i | 0.278735801653197-1.0938109155114i | 0.0351033521103246-0.116990082133087i | 0.313839153763522-1.21080099764449i | -1.19212740721736i | 0.36968401386878-0.929157537713529i | 0.63031598613122+0.929157537713529i | -0.63031598613122+0.262969869503831i | -0.327917994649326-1.61092231883047i | 0.125696306623198i | 0.202486985733868-0.0412180808027059i | #DIV/0! | 1.33333333333333E-06-0.000655768203922105i | #DIV/0! | #DIV/0! | 0.00083+0.162659101232265i | #DIV/0! | #DIV/0! | 1.24858274765367-0.254160455770199i | 1.08411641951903-1.59155073885983i | 0.474098192830277+0.461565625528427i | #DIV/0! | -18.6638382481339-2.62647533232467i | #DIV/0! | #DIV/0! | #DIV/0! | #DIV/0!
| 161900 | -3.75255936306665E-06+0.0194681401676696i | -7.66669543628843+0.149255741285467i | 7.9999194161088-0.0253902468645725i | 0.99920064752749+2.53496715749812E-06i | 1 | 10.9980143848603+2.77434679951335i | 635.779813270234i | -546.146738294074+139.088278189503i | 0.278411359243581-1.09321545808291i | 0.035063577817684-0.116929748495149i | 0.313474937061265-1.21014520657806i | -1.19286419795112i | 0.368999318923294-0.929429665243231i | 0.631000681076706+0.929429665243231i | -0.631000681076706+0.263434532707889i | -0.327911106644608-1.60984418060936i | 0.125773992844844i | 0.202476530453275-0.0412426891808638i | #DIV/0! | 1.33333333333333E-06-0.000655363158706591i | #DIV/0! | #DIV/0! | 0.00083+0.16275963219718i | #DIV/0! | #DIV/0! | 1.24851827791542-0.254312196862617i | 1.08362450258174-1.59060890924986i | 0.474434122140104+0.461716160416766i | #DIV/0! | -18.6647098211487-2.62509105822788i | #DIV/0! | #DIV/0! | #DIV/0! | #DIV/0!
| 162000 | -3.74792800377466E-06+0.0194561227980879i | -7.66669540078134+0.149163608118674i | 7.99991931653132-0.0254059292208908i | 0.999200647537426+2.53653288703642E-06i | 1 | 10.9988845290244+2.77287170158978i | 636.172512351933i | -546.82285406313+139.174188182208i | 0.278087471481065-1.09262059883828i | 0.0350238690651595-0.116869469701883i | 0.313111340546224-1.20949006854016i | -1.19360098868487i | 0.36831442366264-0.929701288222221i | 0.63168557633736+0.929701288222221i | -0.63168557633736+0.263899700462649i | -0.327904213898719-1.60876732051232i | 0.12585167906649i | 0.202466068513774-0.0412672958921313i | #DIV/0! | 1.33333333333333E-06-0.000654958613546894i | #DIV/0! | #DIV/0! | 0.00083+0.162860163162095i | #DIV/0! | #DIV/0! | 1.24845376711676-0.254463927676593i | 1.08313343930535-1.58966797387475i | 0.474770170440424+0.461866459911386i | #DIV/0! | -18.6655799298057-2.62370809347111i | #DIV/0! | #DIV/0! | #DIV/0! | #DIV/0!
| 162100 | -3.74330521313843E-06+0.0194441202556106i | -7.66669536533995+0.149071588626348i | 7.99991921689237-0.0254216115766233i | 0.999200647547362+2.53809861651629E-06i | 1 | 10.999753211956+2.77139802512784i | 636.565211433632i | -547.499387316452+139.260098174912i | 0.277764137129348-1.09202633697552i | 0.0349842257135429-0.116809245693479i | 0.312748362842891-1.208835582669i | -1.19433777941863i | 0.367629328458602-0.929972406503052i | 0.632370671541398+0.929972406503052i | -0.632370671541398+0.264365372915578i | -0.327897316410718-1.60769173617096i | 0.125929365288136i | 0.20245559991499-0.0412919009352848i | #DIV/0! | 1.33333333333333E-06-0.000654554567517561i | #DIV/0! | #DIV/0! | 0.00083+0.16296069412701i | #DIV/0! | #DIV/0! | 1.24838921525538-0.254615648204584i | 1.08264322780781-1.5887279315511i | 0.475106337575203+0.462016523920733i | #DIV/0! | -18.6664485772959-2.62232643650149i | #DIV/0! | #DIV/0! | #DIV/0! | #DIV/0!
| 162200 | -3.73869097003353E-06+0.0194321325128143i | -7.66669532996411+0.148979682598243i | 7.99991911719193-0.0254372939317697i | 0.999200647557309+2.53966434593775E-06i | 1 | 11.0006204368378+2.7699257683659i | 636.957910515331i | -548.17633805404+139.346008167618i | 0.277441354955497-1.09143267169384i | 0.0349446476239815-0.116749076410171i | 0.312386002579478-1.20818174810401i | -1.19507457015239i | 0.366944033683101-0.93024301993854i | 0.633055966316899+0.93024301993854i | -0.633055966316899+0.26483155021385i | -0.327890414179663-1.60661742522282i | 0.126007051509782i | 0.202445124656565-0.0413165043091006i | #DIV/0! | 1.33333333333333E-06-0.00065415101969542i | #DIV/0! | #DIV/0! | 0.00083+0.163061225091925i | #DIV/0! | #DIV/0! | 1.24832462232908-0.254767358439042i | 1.0821538662122-1.58778878109733i | 0.475442623388303+0.46216635235337i | #DIV/0! | -18.6673157668019-2.62094608576766i | #DIV/0! | #DIV/0! | #DIV/0! | #DIV/0!
| 162300 | -3.73408525340037E-06+0.0194201595423427i | -7.66669529465359+0.148887889824627i | 7.99991901743-0.0254529762863295i | 0.999200647567265+2.54123007530077E-06i | 1 | 11.0014862068441+2.76845492954442i | 637.350609597029i | -548.853706275895+139.431918160323i | 0.277119123729915-1.09083960219356i | 0.0349051346579769-0.116688961792231i | 0.312024258387892-1.20752856398579i | -1.19581136088614i | 0.366258539708164-0.930513128381778i | 0.633741460291836+0.930513128381778i | -0.633741460291836+0.265298232504362i | -0.327883507204621-1.60554438531123i | 0.126084737731428i | 0.202434642738133-0.0413411060123554i | #DIV/0! | 1.33333333333333E-06-0.000653747969159562i | #DIV/0! | #DIV/0! | 0.00083+0.163161756056839i | #DIV/0! | #DIV/0! | 1.24825998833559-0.254919058372426i | 1.08166535264663-1.58685052133339i | 0.475779027723534+0.462315945117941i | #DIV/0! | -18.6681815014977-2.61956703971979i | #DIV/0! | #DIV/0! | #DIV/0! | #DIV/0!
| 162400 | -3.72948804224427E-06+0.019408201316907i | -7.66669525940831+0.148796210096287i | 7.99991891760659-0.0254686586403025i | 0.999200647577221+2.54279580460526E-06i | 1 | 11.0023505251408+2.76698550690593i | 637.743308678728i | -549.531491982016+139.517828153028i | 0.276797442226358-1.09024712767617i | 0.0348656866773846-0.116628901779974i | 0.311663128903743-1.20687602945614i | -1.1965481516199i | 0.365572846905903-0.93078273168614i | 0.634427153094097+0.93078273168614i | -0.634427153094097+0.26576541993376i | -0.32787659548464-1.60447261408528i | 0.126162423953074i | 0.202424154159324-0.0413657060438237i | #DIV/0! | 1.33333333333333E-06-0.000653345414991359i | #DIV/0! | #DIV/0! | 0.00083+0.163262287021754i | #DIV/0! | #DIV/0! | 1.24819531327265-0.255070747997177i | 1.0811776852443-1.58591315108088i | 0.476115550424623+0.462465302123178i | #DIV/0! | -18.6690457845491-2.61818929680964i | #DIV/0! | #DIV/0! | #DIV/0! | #DIV/0!
| 162500 | -3.72489931563503E-06+0.0193962578092854i | -7.66669522422812+0.148704643204521i | 7.99991881772169-0.0254843409936882i | 0.999200647587187+2.54436153385123E-06i | 1 | 11.0032133948858+2.76551749869499i | 638.136007760427i | -550.209695172402+139.603738145733i | 0.276476309221908-1.0896552473443i | 0.034826303544412-0.116568896313758i | 0.31130261276632-1.20622414365806i | -1.19728494235365i | 0.36488695564857-0.931051829705263i | 0.63511304435143+0.931051829705263i | -0.63511304435143+0.266233112648387i | -0.327869679018787-1.60340210919992i | 0.12624011017472i | 0.202413658919776-0.0413903044022818i | #DIV/0! | 1.33333333333333E-06-0.000652943356274444i | #DIV/0! | #DIV/0! | 0.00083+0.163362817986669i | #DIV/0! | #DIV/0! | 1.248130597138-0.255222427305752i | 1.08069086214343-1.58497666916305i | 0.476452191335226+0.462614423277911i | #DIV/0! | -18.6699086191139-2.61681285549047i | #DIV/0! | #DIV/0! | #DIV/0! | #DIV/0!
| 162600 | -3.72031905270703E-06+0.0193843289923236i | -7.66669518911272+0.148613188941148i | 7.99991871777532-0.0255000233464863i | 0.999200647597153+2.54592726303859E-06i | 1 | 11.0040748192279+2.76405090315817i | 638.528706842126i | -550.888315847055+139.689648138438i | 0.276155723496965-1.08906396040171i | 0.0347869851216185-0.116508945333979i | 0.310942708618583-1.20557290573569i | -1.19802173308741i | 0.36420086630849-0.931320422293072i | 0.63579913369151+0.931320422293072i | -0.63579913369151+0.266701310794338i | -0.327862757806116-1.60233286831579i | 0.126317796396366i | 0.202403157019119-0.041414901086504i | #DIV/0! | 1.33333333333333E-06-0.000652541792094692i | #DIV/0! | #DIV/0! | 0.00083+0.163463348951584i | #DIV/0! | #DIV/0! | 1.24806583992938-0.25537409629059i | 1.0802048814873-1.58404107440474i | 0.476788950298939+0.462763308491053i | #DIV/0! | -18.6707700083406-2.61543771421702i | #DIV/0! | #DIV/0! | #DIV/0! | #DIV/0!
| 162700 | -3.71574723265852E-06+0.0193724148389336i | -7.6666951540621+0.148521847098491i | 7.99991861776745-0.0255157056986965i | 0.999200647607129+2.54749299216737E-06i | 1 | 11.0049348013085+2.76258571854422i | 638.921405923824i | -551.567354005974+139.775558131143i | 0.275835683835237-1.08847326605332i | 0.0347477312719139-0.11644904878108i | 0.310583415107151-1.2049223148344i | -1.19875852382117i | 0.363514579258124-0.931588509303753i | 0.636485420741876+0.931588509303753i | -0.636485420741876+0.267170014517417i | -0.327855831845682-1.60126488909934i | 0.126395482618012i | 0.202392648456989-0.0414394960952648i | #DIV/0! | 1.33333333333333E-06-0.000652140721540238i | #DIV/0! | #DIV/0! | 0.00083+0.163563879916499i | #DIV/0! | #DIV/0! | 1.24800104164454-0.255525754944137i | 1.07971974142415-1.58310636563246i | 0.477125827159274+0.462911957671632i | #DIV/0! | -18.6716299553706-2.61406387144573i | #DIV/0! | #DIV/0! | #DIV/0! | #DIV/0!
| 162800 | -3.71118383475171E-06+0.019360515322094i | -7.66669511907603+0.148430617469387i | 7.99991851769811-0.0255313880503183i | 0.999200647617115+2.54905872123752E-06i | 1 | 11.00579334426+2.76112194310383i | 639.314105005523i | -552.24680964916+139.861468123849i | 0.275516189023735-1.08788316350519i | 0.0347085418585569-0.116389206595541i | 0.310224730882292-1.20427237010073i | -1.19949531455492i | 0.362828094870039-0.931856090591771i | 0.637171905129961+0.931856090591771i | -0.637171905129961+0.267639223963149i | -0.327848901136544-1.60019816922274i | 0.126473168839658i | 0.202382133233019-0.0414640894273385i | #DIV/0! | 1.33333333333333E-06-0.000651740143701457i | #DIV/0! | #DIV/0! | 0.00083+0.163664410881414i | #DIV/0! | #DIV/0! | 1.24793620228122-0.255677403258834i | 1.07923544010724-1.58217254167436i | 0.477462821759665+0.463060370728753i | #DIV/0! | -18.672488463336-2.61269132563444i | #DIV/0! | #DIV/0! | #DIV/0! | #DIV/0!
| 162900 | -3.70662883831236E-06+0.0193486304148498i | -7.66669508415444+0.148339499847182i | 7.99991841756728-0.0255470704013514i | 0.999200647627101+2.55062445024895E-06i | 1 | 11.0066504512071+2.75965957508981i | 639.706804087222i | -552.926682776611+139.947378116553i | 0.27519723785275-1.08729365196453i | 0.0346694167451551-0.116329418717888i | 0.309866654597905-1.20362307068242i | -1.20023210528868i | 0.362141413516881-0.932123166011872i | 0.637858586483119+0.932123166011872i | -0.637858586483119+0.268108939276808i | -0.327841965677756-1.59913270636383i | 0.126550855061303i | 0.202371611346838-0.0414886810814984i | #DIV/0! | 1.33333333333333E-06-0.000651340057670946i | #DIV/0! | #DIV/0! | 0.00083+0.163764941846329i | #DIV/0! | #DIV/0! | 1.24787132183712-0.255829041227116i | 1.07875197569481-1.58123960136016i | 0.477799933943483+0.463208547571601i | #DIV/0! | -18.6733455353615-2.61132007524263i | #DIV/0! | #DIV/0! | #DIV/0! | #DIV/0!
| 163000 | -3.70208222272982E-06+0.0193367600903124i | -7.66669504929702+0.148248494025728i | 7.99991831737496-0.0255627527517955i | 0.999200647637097+0.0000025521901792017i | 1 | 11.0075061252658+2.75819861275696i | 640.09950316892i | -553.606973388329+140.033288109258i | 0.274878829115858-1.08670473063966i | 0.0346303557956634-0.116269685088688i | 0.309509184911521-1.20297441572835i | -1.20096889602244i | 0.361454535571433-0.932389735419068i | 0.638545464428567+0.932389735419068i | -0.638545464428567+0.268579160603372i | -0.32783502546837-1.59806849820621i | 0.12662854128295i | 0.202361082798087-0.0415132710565185i | #DIV/0! | 1.33333333333333E-06-0.000650940462543539i | #DIV/0! | #DIV/0! | 0.00083+0.163865472811244i | #DIV/0! | #DIV/0! | 1.24780640031004-0.255980668841424i | 1.07826934635008-1.58030754352128i | 0.478137163554035+0.463356488109487i | #DIV/0! | -18.6742011745628-2.60995011873123i | #DIV/0! | #DIV/0! | #DIV/0! | #DIV/0!
| 163100 | -3.69754396745643E-06+0.0193249043216588i | -7.66669501450377+0.148157599799384i | 7.99991821712116-0.0255784351016502i | 0.999200647647103+2.55375590809571E-06i | 1 | 11.0083603695444+2.75673905436223i | 640.492202250619i | -554.287681484313+140.119198101964i | 0.274560961609899-1.08611639874009i | 0.0345913588743825-0.116210005648551i | 0.309152320484282-1.20232640438864i | -1.20170568675619i | 0.360767461406582-0.932655798668646i | 0.639232538593418+0.932655798668646i | -0.639232538593418+0.269049888087544i | -0.327828080507444-1.59700554243914i | 0.126706227504595i | 0.202350547586393-0.0415378593511709i | #DIV/0! | 1.33333333333333E-06-0.000650541357416288i | #DIV/0! | #DIV/0! | 0.00083+0.163966003776158i | #DIV/0! | #DIV/0! | 1.24774143769767-0.256132286094187i | 1.07778755024116-1.57937636699071i | 0.478474510434533+0.46350419225179i | #DIV/0! | -18.6750553840482-2.60858145456285i | #DIV/0! | #DIV/0! | #DIV/0! | #DIV/0!
| 163200 | -3.69301405200752E-06+0.0193130630821319i | -7.66669497977439+0.148066816963011i | 7.99991811680588-0.0255941174509151i | 0.999200647657109+2.55532163693089E-06i | 1 | 11.0092131871424+2.75528089816453i | 640.884901332318i | -554.968807064562+140.205108094669i | 0.274243634134967-1.08552865547643i | 0.0345524258459594-0.11615038033813i | 0.308796059980926-1.20167903581456i | -1.20244247748995i | 0.360080191395295-0.932921355616178i | 0.639919808604705+0.932921355616178i | -0.639919808604705+0.269521121873772i | -0.32782113079403-1.59594383675749i | 0.126783913726241i | 0.202340005711388-0.0415624459642291i | #DIV/0! | 1.33333333333333E-06-0.000650142741388462i | #DIV/0! | #DIV/0! | 0.00083+0.164066534741073i | #DIV/0! | #DIV/0! | 1.24767643399774-0.256283892977842i | 1.07730658554114-1.57844607060308i | 0.478811974428136+0.463651659907984i | #DIV/0! | -18.6759081669168-2.60721408120152i | #DIV/0! | #DIV/0! | #DIV/0! | #DIV/0!
| 163300 | -0.0000036884924559611+0.01930123634504i | -7.66669494510886+0.147976145311973i | 7.99991801642911-0.0256097997995899i | 0.999200647667125+2.55688736570728E-06i | 1 | 11.0100645811518+2.75382414242494i | 641.277600414016i | -555.650350129079+140.291018087373i | 0.273926845494402-1.08494150006043i | 0.0345135565753844-0.11609080909812i | 0.308440402069786-1.20103230915855i | -1.2031792682237i | 0.359392725910683-0.933186406117496i | 0.640607274089317+0.933186406117496i | -0.640607274089317+0.269992862106204i | -0.327814176327179-1.59488337886187i | 0.126861599947888i | 0.20232945717271-0.041587030894465i | #DIV/0! | 1.33333333333333E-06-0.000649744613561524i | #DIV/0! | #DIV/0! | 0.00083+0.164167065705988i | #DIV/0! | #DIV/0! | 1.24761138920803-0.256435489484815i | 1.07682645042802-1.57751665319469i | 0.479149555377923+0.463798890987657i | #DIV/0! | -18.6767595262607-2.60584799711297i | #DIV/0! | #DIV/0! | #DIV/0! | #DIV/0!
| 163400 | -3.68397915895762E-06+0.0192894240837568i | -7.6666949105069+0.147885584642136i | 7.99991791599086-0.0256254821476742i | 0.999200647677141+2.55845309442477E-06i | 1 | 11.0109145546559+2.75236878540644i | 641.670299495715i | -556.332310677861+140.376928080079i | 0.273610594494791-1.08435493170499i | 0.0344747509279917-0.11603129186926i | 0.308085345422783-1.20038622357425i | -1.20391605895746i | 0.358705065325925-0.933450950028722i | 0.641294934674075+0.933450950028722i | -0.641294934674075+0.270465108928738i | -0.327807217105943-1.59382416645841i | 0.126939286169533i | 0.202318901969982-0.0416116141406495i | #DIV/0! | 1.33333333333333E-06-0.000649346973039147i | #DIV/0! | #DIV/0! | 0.00083+0.164267596670903i | #DIV/0! | #DIV/0! | 1.24754630332621-0.256587075607528i | 1.07634714308469-1.57658811360333i | 0.479487253126915+0.463945885400455i | #DIV/0! | -18.6776094651628-2.6044832007643i | #DIV/0! | #DIV/0! | #DIV/0! | #DIV/0!
| 163500 | -3.67947414069995E-06+0.0192776262717214i | -7.66669487596841+0.147795134749864i | 7.99991781549113-0.0256411644951677i | 0.999200647687167+2.56001882308339E-06i | 1 | 11.0117631107304+2.75091482537424i | 642.062998577414i | -557.014688710909+140.462838072784i | 0.273294879945933-1.08376894962415i | 0.0344360087694581-0.115971828592333i | 0.307730888715391-1.19974077821648i | -1.20465284969122i | 0.358017210014334-0.933714987206242i | 0.641982789985666+0.933714987206242i | -0.641982789985666+0.270937862484978i | -0.327800253129375-1.59276619725893i | 0.127016972391179i | 0.202308340102841-0.0416361957015553i | #DIV/0! | 1.33333333333333E-06-0.0006489498189272i | #DIV/0! | #DIV/0! | 0.00083+0.164368127635818i | #DIV/0! | #DIV/0! | 1.24748117635004-0.256738651338414i | 1.07586866169892-1.57566045066857i | 0.479825067518036+0.464092643056147i | #DIV/0! | -18.6784579866988-2.60311969062438i | #DIV/0! | #DIV/0! | #DIV/0! | #DIV/0!
| 163600 | -3.67497738095278E-06+0.0192658428824376i | -7.66669484149325+0.147704795432022i | 7.99991771492991-0.0256568468420699i | 0.999200647697203+2.56158455168309E-06i | 1 | 11.0126102524426+2.74946226059552i | 642.455697659113i | -557.697484228224+140.548748065489i | 0.272979700660847-1.08318355303308i | 0.0343973299658009-0.115912419208164i | 0.307377030626648-1.19909597224124i | -1.20538964042497i | 0.357329160349329-0.933978517506716i | 0.642670839650671+0.933978517506716i | -0.642670839650671+0.271411122918254i | -0.327793284396522-1.59170946898084i | 0.127094658612825i | 0.202297771570921-0.0416607755759526i | #DIV/0! | 1.33333333333333E-06-0.000648553150333722i | #DIV/0! | #DIV/0! | 0.00083+0.164468658600733i | #DIV/0! | #DIV/0! | 1.24741600827726-0.256890216669888i | 1.07539100446337-1.57473366323153i | 0.480162998394155+0.464239163864589i | #DIV/0! | -18.6793050939359-2.6017574651635i | #DIV/0! | #DIV/0! | #DIV/0! | #DIV/0!
| 163700 | -3.67048885954265E-06+0.0192540738894739i | -7.66669480708126+0.147614566485967i | 7.99991761430721-0.0256725291883805i | 0.999200647707239+2.56315028022379E-06i | 1 | 11.0134559828519+2.74801108933952i | 642.848396740811i | -558.380697229805+140.634658058194i | 0.27266505545576-1.08259874114808i | 0.0343587143833786-0.115853063657623i | 0.307023769839139-1.1984518048057i | -1.20612643115873i | 0.356640916704406-0.934241540787093i | 0.643359083295594+0.934241540787093i | -0.643359083295594+0.271884890371637i | -0.327786310906438-1.59065397934706i | 0.127172344834471i | 0.202287196373848-0.0416853537626127i | #DIV/0! | 1.33333333333333E-06-0.000648156966368948i | #DIV/0! | #DIV/0! | 0.00083+0.164569189565648i | #DIV/0! | #DIV/0! | 1.24735079910556-0.257041771594375i | 1.07491416957552-1.57380775013493i | 0.480501045598063+0.464385447735716i | #DIV/0! | -18.6801507899332-2.60039652285355i | #DIV/0! | #DIV/0! | #DIV/0! | #DIV/0!
| 163800 | -0.0000036660085563576+0.0192423192664632i | -7.6666947727323+0.147524447709551i | 7.99991751362302-0.0256882115340992i | 0.999200647717284+2.56471600870551E-06i | 1 | 11.0143003050095+2.74656130987757i | 643.24109582251i | -559.064327715652+140.720568050899i | 0.272350943150095-1.08201451318657i | 0.0343201618888882-0.115793761881623i | 0.306671105038983-1.19780827506819i | -1.20686322189248i | 0.355952479453205-0.934504056904578i | 0.644047520546795+0.934504056904578i | -0.644047520546795+0.272359164987902i | -0.327779332658165-1.58959972608615i | 0.127250031056117i | 0.202276614511258-0.0417099302603048i | #DIV/0! | 1.33333333333333E-06-0.000647761266145282i | #DIV/0! | #DIV/0! | 0.00083+0.164669720530563i | #DIV/0! | #DIV/0! | 1.24728554883271-0.257193316104284i | 1.07443815523774-1.57288271022313i | 0.480839208972492+0.46453149457958i | #DIV/0! | -18.6809950777418-2.59903686216802i | #DIV/0! | #DIV/0! | #DIV/0! | #DIV/0!
| 163900 | -3.66153645134721E-06+0.0192305789871033i | -7.66669473844612+0.147434438901125i | 7.99991741287735-0.0257038938792256i | 0.99920064772733+2.56628173712815E-06i | 1 | 11.0151432219588+2.74511292048301i | 643.633794904209i | -559.748375685765+140.806478043604i | 0.272037362566457-1.08143086836714i | 0.0342816723493657-0.115734513821121i | 0.306319034915823-1.19716538218826i | -1.20760001262624i | 0.355263848969432-0.934766065716672i | 0.644736151030568+0.934766065716672i | -0.644736151030568+0.272833946909568i | -0.327772349650758-1.58854670693214i | 0.127327717277763i | 0.202266025982777-0.0417345050677998i | #DIV/0! | 1.33333333333333E-06-0.000647366048777285i | #DIV/0! | #DIV/0! | 0.00083+0.164770251495477i | #DIV/0! | #DIV/0! | 1.2472202574564-0.257344850192038i | 1.07396295965718-1.57195854234211i | 0.481177488360084+0.464677304306302i | #DIV/0! | -18.6818379604049-2.59767848158189i | #DIV/0! | #DIV/0! | #DIV/0! | #DIV/0!
| 164000 | -3.65707252452196E-06+0.0192188530251558i | -7.66669470422266+0.147344539859528i | 7.9999173120702-0.0257195762237593i | 0.999200647737386+2.56784746549173E-06i | 1 | 11.0159847367351+2.74366591943128i | 644.026493985908i | -560.432841140144+140.892388036309i | 0.271724312530628-1.08084780590948i | 0.0342432456321845-0.115675319417118i | 0.305967558162813-1.1965231253266i | -1.20833680336i | 0.354575025626926-0.935027567081134i | 0.645424974373074+0.935027567081134i | -0.645424974373074+0.273309236278866i | -0.327765361883262-1.58749491962463i | 0.127405403499409i | 0.202255430788038-0.0417590781838668i | #DIV/0! | 1.33333333333333E-06-0.000646971313381688i | #DIV/0! | #DIV/0! | 0.00083+0.164870782460392i | #DIV/0! | #DIV/0! | 1.24715492497436-0.257496373850045i | 1.07348858104581-1.57103524533946i | 0.481515883603417+0.464822876826114i | #DIV/0! | -18.6826794409578-2.59632137957175i | #DIV/0! | #DIV/0! | #DIV/0! | #DIV/0!
| 164100 | -3.65261675595329E-06+0.0192071413544461i | -7.66669467006183+0.147254750384087i | 7.99991721120156-0.0257352585677i | 0.999200647747452+2.56941319379623E-06i | 1 | 11.016824852366+2.74222030499995i | 644.419193067606i | -561.11772407879+140.978298029014i | 0.271411791871554-1.08026532503442i | 0.0342048816050537-0.11561617861066i | 0.305616673476608-1.19588150364508i | -1.20907359409375i | 0.353886009799632-0.935288560856004i | 0.646113990200368+0.935288560856004i | -0.646113990200368+0.273785033237746i | -0.327758369354725-1.58644436190875i | 0.127483089721055i | 0.202244828926675-0.0417836496072751i | #DIV/0! | 1.33333333333333E-06-0.000646577059077371i | #DIV/0! | #DIV/0! | 0.00083+0.164971313425307i | #DIV/0! | #DIV/0! | 1.24708955138433-0.257647887070718i | 1.07301501762041-1.57011281806439i | 0.481854394545006+0.464968212049339i | #DIV/0! | -18.6835195224278-2.59496555461586i | #DIV/0! | #DIV/0! | #DIV/0! | #DIV/0!
| 164200 | -3.64816912577323E-06+0.0191954439488634i | -7.66669463596333+0.147165070274619i | 7.99991711027144-0.0257509409110473i | 0.999200647757517+2.57097892204154E-06i | 1 | 11.0176635718706+2.74077607546847i | 644.811892149305i | -561.803024501701+141.064208021719i | 0.271099799421339-1.07968342496392i | 0.0341665801360185-0.115557091342838i | 0.305266379557357-1.19524051630676i | -1.20981038482751i | 0.353196801861572-0.935549046899604i | 0.646803198138428+0.935549046899604i | -0.646803198138428+0.274261337927906i | -0.327751372064188-1.58539503153504i | 0.127560775942701i | 0.202234220398313-0.0418082193367927i | #DIV/0! | 1.33333333333333E-06-0.000646183284985366i | #DIV/0! | #DIV/0! | 0.00083+0.165071844390222i | #DIV/0! | #DIV/0! | 1.24702413668401-0.25779938984646i | 1.07254226760252-1.56919125936771i | 0.48219302102728+0.465113309886386i | #DIV/0! | -18.6843582078339-2.59361100519385i | #DIV/0! | #DIV/0! | #DIV/0! | #DIV/0!
| 164300 | -3.64372961417446E-06+0.0191837607823611i | -7.66669460192701+0.147075499331435i | 7.99991700927983-0.0257666232538009i | 0.999200647767594+2.57254465022769E-06i | 1 | 11.0185008982606+2.7393332291185i | 645.204591231004i | -562.488742408879+141.150118014424i | 0.27078833401523-1.07910210492107i | 0.0341283410934585-0.115498057554785i | 0.304916675108688-1.19460016247586i | -1.21054717556126i | 0.352507402186906-0.935809025070521i | 0.647492597813094+0.935809025070521i | -0.647492597813094+0.274738150490739i | -0.327744370010703-1.58434692625959i | 0.127638462164347i | 0.202223605202584-0.0418327873711889i | #DIV/0! | 1.33333333333333E-06-0.00064578999022883i | #DIV/0! | #DIV/0! | 0.00083+0.165172375355137i | #DIV/0! | #DIV/0! | 1.24695868087112-0.257950882169681i | 1.07207032921845-1.56827056810186i | 0.482531762892602+0.465258170247762i | #DIV/0! | -18.6851955001876-2.59225772978707i | #DIV/0! | #DIV/0! | #DIV/0! | #DIV/0!
| 164400 | -0.0000036392982014097+0.0191720918289551i | -7.66669456795287+0.146986037355323i | 7.99991690822674-0.0257823055959603i | 0.999200647777679+2.57411037835462E-06i | 1 | 11.0193368345398+2.73789176423373i | 645.597290312703i | -563.174877800323+141.23602800713i | 0.270477394491611-1.07852136413007i | 0.034090164346086-0.115439077187681i | 0.304567558837697-1.19396044131775i | -1.21128396629502i | 0.351817811149866-0.936068495227629i | 0.648182188850134+0.936068495227629i | -0.648182188850134+0.275215471067391i | -0.32773736319331-1.58330004384391i | 0.127716148385993i | 0.202212983339118-0.0418573537092309i | #DIV/0! | 1.33333333333333E-06-0.000645397173933069i | #DIV/0! | #DIV/0! | 0.00083+0.165272906320052i | #DIV/0! | #DIV/0! | 1.24689318394339-0.25810236403278i | 1.07159920069927-1.56735074312085i | 0.482870619983278+0.465402793044074i | #DIV/0! | -18.6860314024927-2.59090572687841i | #DIV/0! | #DIV/0! | #DIV/0! | #DIV/0!
| 164500 | -3.63487486779171E-06+0.019160437062725i | -7.66669453404067+0.146896684147558i | 7.99991680711216-0.0257979879375253i | 0.999200647787765+2.57567610642228E-06i | 1 | 11.0201713837038+2.73645167909991i | 645.989989394401i | -563.861430676033+141.321937999834i | 0.270166979691986-1.07794120181628i | 0.0340520497629469-0.115380150182751i | 0.304219029454933-1.19332135199903i | -1.21202075702878i | 0.351128029124811-0.936327457230069i | 0.648871970875189+0.936327457230069i | -0.648871970875189+0.275693299798711i | -0.327730351611055-1.58225438205497i | 0.127793834607639i | 0.202202354807545-0.0418819183496865i | #DIV/0! | 1.33333333333333E-06-0.000645004835225514i | #DIV/0! | #DIV/0! | 0.00083+0.165373437284967i | #DIV/0! | #DIV/0! | 1.24682764589853-0.258253835428159i | 1.07112888028076-1.56643178328037i | 0.483209592141515+0.465547178186016i | #DIV/0! | -18.6868659177445-2.58955499495235i | #DIV/0! | #DIV/0! | #DIV/0! | #DIV/0!
| 164600 | -3.63045959369298E-06+0.0191487964578131i | -7.66669450019019+0.1468074395099i | 7.99991670593611-0.0258136702784955i | 0.999200647797861+2.57724183443067E-06i | 1 | 11.0210045487407+2.73501297200479i | 646.3826884761i | -564.548401036009+141.407847992539i | 0.269857088460987-1.07736161720615i | 0.0340139972134176-0.115321276481264i | 0.303871085674405-1.19268289368741i | -1.21275754776253i | 0.350438056486206-0.936585910937256i | 0.649561943513794+0.936585910937256i | -0.649561943513794+0.276171636825274i | -0.327723335262981-1.58120993866516i | 0.127871520829285i | 0.202191719607494-0.041906481291323i | #DIV/0! | 1.33333333333333E-06-0.000644612973235704i | #DIV/0! | #DIV/0! | 0.00083+0.165473968249882i | #DIV/0! | #DIV/0! | 1.24676206673425-0.258405296348217i | 1.07065936620346-1.56551368743765i | 0.483548679209473+0.46569132558437i | #DIV/0! | -18.6876990489309-2.58820553249489i | #DIV/0! | #DIV/0! | #DIV/0! | #DIV/0!
| 164700 | -3.62605235954579E-06+0.0191371699884249i | -7.66669446640143+0.146718303244591i | 7.99991660469856-0.0258293526188704i | 0.999200647807956+2.57880756237968E-06i | 1 | 11.0218363326307+2.7335756412383i | 646.775387557799i | -565.235788880252+141.493757985245i | 0.269547719646341-1.07678260952727i | 0.0339760065672057-0.115262456024534i | 0.303523726213547-1.1920450655518i | -1.21349433849629i | 0.349747893608593-0.936843856208895i | 0.650252106391407+0.936843856208895i | -0.650252106391407+0.276650482287395i | -0.327716314148129-1.58016671145227i | 0.127949207050931i | 0.202181077738595-0.0419310425329069i | #DIV/0! | 1.33333333333333E-06-0.000644221587095305i | #DIV/0! | #DIV/0! | 0.00083+0.165574499214796i | #DIV/0! | #DIV/0! | 1.24669644644827-0.258556746785347i | 1.07019065671257-1.56459645445157i | 0.483887881029226+0.465835235150029i | #DIV/0! | -18.6885307990321-2.58685733799371i | #DIV/0! | #DIV/0! | #DIV/0! | #DIV/0!
| 164800 | -3.62165314584154E-06+0.0191255576288281i | -7.66669443267415+0.146629275154349i | 7.99991650339954-0.0258450349586498i | 0.999200647818062+2.58037329026936E-06i | 1 | 11.0226667383461+2.73213968509233i | 647.168086639497i | -565.923594208761+141.579667977949i | 0.269238872098872-1.07620417800837i | 0.0339380776943485-0.115203688753922i | 0.30317694979322-1.19140786676229i | -1.21423112923005i | 0.349057540866642-0.937101292904952i | 0.650942459133358+0.937101292904952i | -0.650942459133358+0.277129836325098i | -0.327709288265542-1.57912469819949i | 0.128026893272577i | 0.202170429200476-0.0419556020732047i | #DIV/0! | 1.33333333333333E-06-0.00064383067593809i | #DIV/0! | #DIV/0! | 0.00083+0.165675030179711i | #DIV/0! | #DIV/0! | 1.24663078503831-0.258708186731944i | 1.069722750058-1.56368008318262i | 0.484227197442779+0.465978906793971i | #DIV/0! | -18.6893611710203-2.58551040993798i | #DIV/0! | #DIV/0! | #DIV/0! | #DIV/0!
| 164900 | -3.61726193313084E-06+0.019113959353353i | -7.66669439900813+0.146540355042373i | 7.99991640203903-0.0258607172978333i | 0.999200647828178+2.58193901809965E-06i | 1 | 11.0234957688514+2.73070510186086i | 647.560785721196i | -566.611817021535+141.665577970654i | 0.268930544672499-1.07562632187927i | 0.0339002104652111-0.115144974610832i | 0.30283075513771-1.1907712964901i | -1.2149679199638i | 0.348366998635128-0.937358220885672i | 0.651633001364872+0.937358220885672i | -0.651633001364872+0.277609699078128i | -0.32770225761426-1.57808389669539i | 0.128104579494223i | 0.202159773992768-0.0419801599109823i | #DIV/0! | 1.33333333333333E-06-0.000643440238899921i | #DIV/0! | #DIV/0! | 0.00083+0.165775561144626i | #DIV/0! | #DIV/0! | 1.24656508250207-0.258859616180398i | 1.06925564449434-1.56276457249285i | 0.484566628292073+0.466122340427264i | #DIV/0! | -18.6901901678595-2.58416474681849i | #DIV/0! | #DIV/0! | #DIV/0! | #DIV/0!
| 165000 | -3.61287870202322E-06+0.0191023751363921i | -7.66669436540337+0.146451542712339i | 7.99991630061703-0.0258763996364205i | 0.999200647838294+2.58350474587048E-06i | 1 | 11.0243234271037+2.72927188983996i | 647.953484802895i | -567.300457318576+141.75148796336i | 0.26862273622421-1.07504904037093i | 0.0338624047504874-0.115086313536716i | 0.302485140974697-1.19013535390765i | -1.21570471069756i | 0.3476762672889-0.937614640011587i | 0.6523237327111+0.937614640011587i | -0.6523237327111+0.278090070685973i | -0.327695222193327-1.57704430473388i | 0.128182265715869i | 0.202149112115096-0.0420047160450058i | #DIV/0! | 1.33333333333333E-06-0.000643050275118768i | #DIV/0! | #DIV/0! | 0.00083+0.165876092109541i | #DIV/0! | #DIV/0! | 1.24649933883726-0.2590110351231i | 1.06878933828084-1.56184992124595i | 0.484906173418972+0.466265535961073i | #DIV/0! | -18.6910177925071-2.58282034712762i | #DIV/0! | #DIV/0! | #DIV/0! | #DIV/0!
| 165100 | -3.60850343318686E-06+0.0190908049523999i | -7.66669433185963+0.146362837968399i | 7.99991619913356-0.0258920819744111i | 0.999200647848419+2.58507047358185E-06i | 1 | 11.025149716052+2.72784004732773i | 648.346183884594i | -567.989515099883+141.837397956065i | 0.26831544561406-1.07447233271542i | 0.0338246604211972-0.115027705473071i | 0.302140106035257-1.18950003818849i | -1.21644150143131i | 0.346985347202948-0.937870550143489i | 0.653014652797052+0.937870550143489i | -0.653014652797052+0.278570951287821i | -0.32768818200178-1.57600592011424i | 0.128259951937515i | 0.202138443567092-0.04202927047404i | #DIV/0! | 1.33333333333333E-06-0.000642660783734689i | #DIV/0! | #DIV/0! | 0.00083+0.165976623074456i | #DIV/0! | #DIV/0! | 1.2464335540416-0.259162443552435i | 1.06832382968139-1.56093612830719i | 0.485245832665278+0.466408493306665i | #DIV/0! | -18.6918440479116-2.58147720935933i | #DIV/0! | #DIV/0! | #DIV/0! | #DIV/0!
| 165200 | -3.60413610734861E-06+0.019079248775893i | -7.66669429837685+0.14627424061518i | 7.99991609758859-0.0259077643118046i | 0.999200647858545+2.58663620123368E-06i | 1 | 11.025974638638+2.72640957262438i | 648.738882966292i | -568.678990365457+141.923307948769i | 0.268008671705163-1.07389619814595i | 0.0337869773486863-0.114969150361438i | 0.301795649053849-1.18886534850739i | -1.21717829216507i | 0.346294238752326-0.938125951142461i | 0.653705761247674+0.938125951142461i | -0.653705761247674+0.279052341022609i | -0.327681137038657-1.57496874064105i | 0.128337638159161i | 0.202127768348381-0.0420538231968496i | #DIV/0! | 1.33333333333333E-06-0.000642271763889812i | #DIV/0! | #DIV/0! | 0.00083+0.166077154039371i | #DIV/0! | #DIV/0! | 1.24636772811278-0.259313841460784i | 1.0678591169645-1.56002319254347i | 0.485585605872701+0.466551212375392i | #DIV/0! | -18.6926689370149-2.5801353320092i | #DIV/0! | #DIV/0! | #DIV/0! | #DIV/0!
| 165300 | -3.59977670529343E-06+0.0190677065814493i | -7.66669426495478+0.146185750457778i | 7.99991599598215-0.0259234466486008i | 0.999200647868681+2.58820192882598E-06i | 1 | 11.0267981977953+2.72498046403209i | 649.131582047991i | -569.368883115296+142.009217941475i | 0.267702413363689-1.07332063589681i | 0.0337493554046259-0.114910648143409i | 0.301451768768315-1.18823128404022i | -1.21791508289883i | 0.34560294231222-0.938380842869853i | 0.65439705768778+0.938380842869853i | -0.65439705768778+0.279534240028977i | -0.327674087302995-1.57393276412422i | 0.128415324380807i | 0.202117086458592-0.042078374212199i | #DIV/0! | 1.33333333333333E-06-0.000641883214728353i | #DIV/0! | #DIV/0! | 0.00083+0.166177685004286i | #DIV/0! | #DIV/0! | 1.24630186104851-0.259465228840528i | 1.06739519840335-1.55911111282324i | 0.485925492882909+0.466693693078695i | #DIV/0! | -18.6934924627501-2.57879471357431i | #DIV/0! | #DIV/0! | #DIV/0! | #DIV/0!
| 165400 | -3.59542520786439E-06+0.0190561783437084i | -7.66669423159328+0.146097367301764i | 7.99991589431422-0.0259391289847993i | 0.999200647878826+2.58976765635873E-06i | 1 | 11.02762039645+2.72355271985519i | 649.52428112969i | -570.059193349402+142.09512793418i | 0.267396669458833-1.07274564520345i | 0.0337117944610101-0.114852198760615i | 0.301108463919843-1.18759784396407i | -1.21865187363258i | 0.344911458257916-0.938635225187292i | 0.655088541742084+0.938635225187292i | -0.655088541742084+0.280016648445288i | -0.327667032793837-1.57289798837897i | 0.128493010602453i | 0.202106397897356-0.0421029235188528i | #DIV/0! | 1.33333333333333E-06-0.000641495135396594i | #DIV/0! | #DIV/0! | 0.00083+0.166278215969201i | #DIV/0! | #DIV/0! | 1.24623595284652-0.259616605684051i | 1.06693207227565-1.55819988801664i | 0.48626549353747+0.466835935328137i | #DIV/0! | -18.6943146280433-2.57745535255343i | #DIV/0! | #DIV/0! | #DIV/0! | #DIV/0!
| 165500 | -3.59108159596237E-06+0.019044664037371i | -7.66669419829227+0.146009090953178i | 7.9999157925848-0.0259548113203997i | 0.999200647888972+2.59133338383182E-06i | 1 | 11.0284412375208+2.72212633840004i | 649.916980211388i | -570.749921067773+142.181037926885i | 0.267091438862827-1.07217122530241i | 0.033674294390157-0.114793802154741i | 0.300765733252984-1.18696502745715i | -1.21938866436634i | 0.344219786964775-0.938889097956689i | 0.655780213035225+0.938889097956689i | -0.655780213035225+0.280499566409651i | -0.327659973510215-1.57186441122574i | 0.128570696824099i | 0.202095702664295-0.0421274711155742i | #DIV/0! | 1.33333333333333E-06-0.000641107525042883i | #DIV/0! | #DIV/0! | 0.00083+0.166378746934115i | #DIV/0! | #DIV/0! | 1.24617000350447-0.259767971983725i | 1.06646973686375-1.55728951699529i | 0.4866056076779+0.466977939035336i | #DIV/0! | -18.6951354358131-2.57611724744686i | #DIV/0! | #DIV/0! | #DIV/0! | #DIV/0!
| 165600 | -3.58674585054607E-06+0.0190331636371993i | -7.66669416505152+0.145920921218528i | 7.99991569079391-0.0259704936554016i | 0.999200647899127+2.59289911124527E-06i | 1 | 11.0292607239184+2.72070131797504i | 650.309679293087i | -571.441066270411+142.26694791959i | 0.26678672045092-1.07159737543134i | 0.0336368550647058-0.114735458267512i | 0.300423575515626-1.18633283369885i | -1.22012545510009i | 0.343527928808298-0.93914246104022i | 0.656472071191702+0.93914246104022i | -0.656472071191702+0.28098299405987i | -0.327652909451163-1.5708320304903i | 0.128648383045745i | 0.202085000759042-0.042152017001126i | #DIV/0! | 1.33333333333333E-06-0.000640720382817614i | #DIV/0! | #DIV/0! | 0.00083+0.16647927789903i | #DIV/0! | #DIV/0! | 1.24610401302011-0.259919327731922i | 1.06600819045456-1.5563799986325i | 0.486945835145641+0.467119704112047i | #DIV/0! | -18.6959548889699-2.57478039675651i | #DIV/0! | #DIV/0! | #DIV/0! | #DIV/0!
| 165700 | -3.58241795263146E-06+0.0190216771180162i | -7.66669413187095+0.145832857904791i | 7.99991558894153-0.0259861759898047i | 0.999200647909293+2.59446483859906E-06i | 1 | 11.0300788585464+2.7192776568907i | 650.702378374786i | -572.132628957315+142.352857912295i | 0.266482513101371-1.07102409482902i | 0.0335994763576175-0.114677167040703i | 0.300081989458989-1.18570126186972i | -1.22086224583385i | 0.342835884164046-0.939395314300352i | 0.657164115835954+0.939395314300352i | -0.657164115835954+0.281466931533498i | -0.327645840615723-1.56980084400362i | 0.128726069267391i | 0.202074292181219-0.0421765611742721i | #DIV/0! | 1.33333333333333E-06-0.000640333707873245i | #DIV/0! | #DIV/0! | 0.00083+0.166579808863945i | #DIV/0! | #DIV/0! | 1.2460379813911-0.260070672921019i | 1.06554743133954-1.5554713318031i | 0.487286175782065+0.467261230470082i | #DIV/0! | -18.6967729904174-2.57344479898591i | #DIV/0! | #DIV/0! | #DIV/0! | #DIV/0!
| 165800 | -3.57809788329181E-06+0.0190102044547051i | -7.66669409875042+0.145744900819406i | 7.99991548702766-0.0260018583236086i | 0.999200647919459+2.59603056589309E-06i | 1 | 11.0308956443005+2.71785535345957i | 651.095077456485i | -572.824609128486+142.438767905i | 0.266178815695441-1.07045138273533i | 0.0335621581421731-0.114618928416136i | 0.299740973837614-1.18507031115147i | -1.22159903656761i | 0.342143653407714-0.939647657599816i | 0.657856346592286+0.939647657599816i | -0.657856346592286+0.281951378967794i | -0.327638767002925-1.56877084960192i | 0.128803755489037i | 0.202063576930455-0.0422011036337743i | #DIV/0! | 1.33333333333333E-06-0.000639947499364277i | #DIV/0! | #DIV/0! | 0.00083+0.16668033982886i | #DIV/0! | #DIV/0! | 1.24597190861515-0.260222007543382i | 1.06508745781472-1.55456351538358i | 0.487626629428462+0.467402518021364i | #DIV/0! | -18.6975897430509-2.57211045264016i | #DIV/0! | #DIV/0! | #DIV/0! | #DIV/0!
| 165900 | -3.57378562365732E-06+0.0189987456222101i | -7.66669406568976+0.145657049770277i | 7.99991538505231-0.0260175406568131i | 0.999200647929624+2.59759629312733E-06i | 1 | 11.031711084069+2.71643440599625i | 651.487776538183i | -573.517006783922+142.524677897706i | 0.265875627117383-1.06987923839128i | 0.0335249002919724-0.114560742335678i | 0.299400527409355-1.18443998072696i | -1.22233582730136i | 0.341451236915096-0.939899490801623i | 0.658548763084904+0.939899490801623i | -0.658548763084904+0.282436336499737i | -0.327631688611805-1.56774204512667i | 0.128881441710683i | 0.20205285500638-0.042225644378395i | #DIV/0! | 1.33333333333333E-06-0.000639561756447239i | #DIV/0! | #DIV/0! | 0.00083+0.166780870793775i | #DIV/0! | #DIV/0! | 1.24590579468999-0.260373331591379i | 1.06462826818065-1.55365654825201i | 0.487967195926064+0.467543566677924i | #DIV/0! | -18.6984051497588-2.57077735622597i | #DIV/0! | #DIV/0! | #DIV/0! | #DIV/0!
| 166000 | -3.56948115491524E-06+0.018987300595536i | -7.66669403268882+0.145569304565776i | 7.99991528301548-0.0260332229894176i | 0.99920064793981+2.59916202030184E-06i | 1 | 11.0325251807326+2.71501481281741i | 651.880475619882i | -574.209821923625+142.61058789041i | 0.265572946254425-1.06930766103896i | 0.0334877026809341-0.114502608741244i | 0.299060648935359-1.1838102697802i | -1.22307261803512i | 0.340758635062059-0.940150813769069i | 0.659241364937941+0.940150813769069i | -0.659241364937941+0.282921804266051i | -0.327624605441396-1.56671442842445i | 0.128959127932329i | 0.202042126408614-0.0422501834068958i | #DIV/0! | 1.33333333333333E-06-0.000639176478280703i | #DIV/0! | #DIV/0! | 0.00083+0.16688140175869i | #DIV/0! | #DIV/0! | 1.24583963961326-0.260524645057374i | 1.06416986074237-1.55275042928795i | 0.48830787511604+0.467684376351862i | #DIV/0! | -18.6992192134214-2.56944550825163i | #DIV/0! | #DIV/0! | #DIV/0! | #DIV/0!
| 166100 | -3.56518445830922E-06+0.0189758693497476i | -7.66669399974753+0.145481665014732i | 7.99991518091716-0.0260489053214218i | 0.999200647949995+2.60072774741648E-06i | 1 | 11.0333379371647+2.7135965722418i | 652.273174701581i | -574.903054547594+142.696497883115i | 0.265270771996776-1.0687366499216i | 0.0334505651832942-0.114444527574796i | 0.29872133718007-1.1831811774964i | -1.22380940876887i | 0.340065848224607-0.940401626365713i | 0.659934151775393+0.940401626365713i | -0.659934151775393+0.283407782403157i | -0.32761751749073-1.56568799734712i | 0.129036814153975i | 0.20203139113679-0.042274720718038i | #DIV/0! | 1.33333333333333E-06-0.000638791664025269i | #DIV/0! | #DIV/0! | 0.00083+0.166981932723605i | #DIV/0! | #DIV/0! | 1.24577344338271-0.260675947933729i | 1.06371223380948-1.55184515737275i | 0.488648666839451+0.467824946955395i | #DIV/0! | -18.7000319369122-2.56811490722707i | #DIV/0! | #DIV/0! | #DIV/0! | #DIV/0!
| 166200 | -3.56089551513938E-06+0.0189644518599695i | -7.66669396686566+0.145394130926433i | 7.99991507875736-0.0260645876528255i | 0.999200647960181+2.60229347447123E-06i | 1 | 11.034149356231+2.71217968259019i | 652.665873783279i | -575.596704655829+142.782407875821i | 0.264969103237607-1.06816620428352i | 0.0334134876736048-0.114386498778343i | 0.298382590911212-1.18255270306186i | -1.22454619950263i | 0.339372876778809-0.940651928455407i | 0.660627123221191+0.940651928455407i | -0.660627123221191+0.283894271047223i | -0.327610424758838-1.56466274975165i | 0.129114500375621i | 0.20202064919053-0.0422992563105823i | #DIV/0! | 1.33333333333333E-06-0.000638407312843544i | #DIV/0! | #DIV/0! | 0.00083+0.16708246368852i | #DIV/0! | #DIV/0! | 1.24570720599601-0.260827240212802i | 1.06325538569604-1.55094073138914i | 0.48898957093734+0.467965278400818i | #DIV/0! | -18.7008433230967-2.56678555166376i | #DIV/0! | #DIV/0! | #DIV/0! | #DIV/0!
| 166300 | -3.55661430676206E-06+0.0189530481013863i | -7.66669393404305+0.145306702110628i | 7.99991497653607-0.0260802699836281i | 0.999200647970386+2.60385920146613E-06i | 1 | 11.0349594407898+2.71076414218541i | 653.058572864978i | -576.29077224833+142.868317868526i | 0.264667938873035-1.06759632337014i | 0.033376470026734-0.114328522293942i | 0.298044408899769-1.18192484566408i | -1.22528299023639i | 0.338679721100861-0.940901719902267i | 0.661320278899139+0.940901719902267i | -0.661320278899139+0.284381270334123i | -0.327603327244752-1.56363868350017i | 0.129192186597267i | 0.202009900569459-0.0423237901832895i | #DIV/0! | 1.33333333333333E-06-0.000638023423900161i | #DIV/0! | #DIV/0! | 0.00083+0.167182994653434i | #DIV/0! | #DIV/0! | 1.24564092745084-0.260978521886951i | 1.06279931472057-1.55003715022153i | 0.489330587250643+0.468105370600532i | #DIV/0! | -18.7016533748329-2.56545744007478i | #DIV/0! | #DIV/0! | #DIV/0! | #DIV/0!
| 166400 | -3.55234081458952E-06+0.0189416580492421i | -7.66669390127955+0.145219378377523i | 7.9999148742533-0.0260959523138294i | 0.999200647980582+2.60542492840101E-06i | 1 | 11.035768193692+2.70934994935239i | 653.451271946677i | -576.985257325097+142.95422786123i | 0.26436727780213-1.06702700642802i | 0.0333395121178641-0.114270598063697i | 0.297706789919994-1.18129760449172i | -1.22601978097014i | 0.337986381567058-0.941151000570688i | 0.662013618432942+0.941151000570688i | -0.662013618432942+0.284868780399452i | -0.327596224947502-1.56261579645998i | 0.129269872818913i | 0.201999145273206-0.0423483223349196i | #DIV/0! | 1.33333333333333E-06-0.000637639996361762i | #DIV/0! | #DIV/0! | 0.00083+0.167283525618349i | #DIV/0! | #DIV/0! | 1.24557460774491-0.261129792948532i | 1.06234401920607-1.54913441275596i | 0.489671715620227+0.468245223467033i | #DIV/0! | -18.7024620949716-2.56413057097487i | #DIV/0! | #DIV/0! | #DIV/0! | #DIV/0!
| 166500 | -3.54807502009005E-06+0.0189302816788409i | -7.66669386857516+0.14513215953778i | 7.99991477190905-0.026111634643429i | 0.999200647990797+2.60699065527599E-06i | 1 | 11.0365756177815+2.70793710241815i | 653.843971028376i | -577.68015988613+143.040137853936i | 0.264067118926897-1.06645825270478i | 0.0333026138224917-0.11421272602976i | 0.297369732749389-1.18067097873454i | -1.2267565717039i | 0.33729285855377-0.941399770325353i | 0.66270714144623+0.941399770325353i | -0.66270714144623+0.285356801378547i | -0.327589117866118-1.56159408650347i | 0.129347559040559i | 0.201988383301395-0.0423728527642323i | #DIV/0! | 1.33333333333333E-06-0.000637257029396979i | #DIV/0! | #DIV/0! | 0.00083+0.167384056583264i | #DIV/0! | #DIV/0! | 1.24550824687592-0.261281053389895i | 1.06188949748001-1.54823251787997i | 0.490012955886912+0.468384836912909i | #DIV/0! | -18.7032694863567-2.56280494288037i | #DIV/0! | #DIV/0! | #DIV/0! | #DIV/0!
| 166600 | -3.54381690478732E-06+0.0189189189655456i | -7.66669383592957+0.145045045402516i | 7.99991466950332-0.0261273169724266i | 0.999200648001013+2.60855638209092E-06i | 1 | 11.0373817158942+2.70652559971165i | 654.236670110074i | -578.37547993143+143.126047846641i | 0.263767461152261-1.06589006144918i | 0.0332657750164259-0.114154906134329i | 0.297033236168687-1.18004496758351i | -1.22749336243765i | 0.336599152437501-0.941648029031207i | 0.663400847562499+0.941648029031207i | -0.663400847562499+0.285845333406443i | -0.327582005999628-1.56057355150814i | 0.129425245262205i | 0.201977614653651-0.042397381469987i | #DIV/0! | 1.33333333333333E-06-0.000636874522176451i | #DIV/0! | #DIV/0! | 0.00083+0.167484587548179i | #DIV/0! | #DIV/0! | 1.24544184484153-0.261432303203391i | 1.06143574787425-1.54733146448271i | 0.490354307891425+0.468524210850839i | #DIV/0! | -18.7040755518238-2.56148055430913i | #DIV/0! | #DIV/0! | #DIV/0! | #DIV/0!
| 166700 | -3.53956645026046E-06+0.0189075698847783i | -7.66669380334279+0.1449580357833i | 7.9999145670361-0.0261429993008217i | 0.999200648011238+2.61012210884582E-06i | 1 | 11.0381864908591+2.70511543956406i | 654.629369191773i | -579.071217460996+143.211957839346i | 0.263468303386071-1.06532243191105i | 0.0332289955757875-0.114097138319653i | 0.296697298961859-1.1794195702307i | -1.22823015317141i | 0.335905263594817-0.941895776553487i | 0.664094736405183+0.941895776553487i | -0.664094736405183+0.286334376617923i | -0.327574889347062-1.55955418935659i | 0.129502931483851i | 0.201966839329599-0.0424219084509426i | #DIV/0! | 1.33333333333333E-06-0.000636492473872805i | #DIV/0! | #DIV/0! | 0.00083+0.167585118513094i | #DIV/0! | #DIV/0! | 1.24537540163945-0.261583542381366i | 1.06098276872511-1.54643125145491i | 0.49069577147444+0.468663345193607i | #DIV/0! | -18.7048802942019-2.56015740378076i | #DIV/0! | #DIV/0! | #DIV/0! | #DIV/0!
| 166800 | -3.53532363814377E-06+0.01889623441202i | -7.66669377081458+0.144871130492153i | 7.99991446450739-0.026158681628614i | 0.999200648021464+0.0000026116878355406i | 1 | 11.0389899454975+2.70370662030848i | 655.022068273472i | -579.767372474828+143.297867832051i | 0.263169644539082-1.06475536334136i | 0.033192275377009-0.114039422528026i | 0.296361919916091-1.17879478586939i | -1.22896694390517i | 0.335211192402414-0.942143012757698i | 0.664788807597586+0.942143012757698i | -0.664788807597586+0.286823931147472i | -0.327567767907445-1.55853599793649i | 0.129580617705497i | 0.201956057328864-0.0424464337058576i | #DIV/0! | 1.33333333333333E-06-0.000636110883660654i | #DIV/0! | #DIV/0! | 0.00083+0.167685649478009i | #DIV/0! | #DIV/0! | 1.24530891726736-0.261734770916167i | 1.06053055837329-1.54553187768893i | 0.491037346476535+0.468802239854086i | #DIV/0! | -18.7056837163121-2.55883548981633i | #DIV/0! | #DIV/0! | #DIV/0! | #DIV/0!
| 166900 | -3.53108845012671E-06+0.0188849125228107i | -7.66669373834479+0.144784329341549i | 7.9999143619172-0.0261743639558032i | 0.999200648031699+2.61325356217528E-06i | 1 | 11.0397920826237+2.70229914028013i | 655.414767355171i | -580.463944972926+143.383777824756i | 0.262871483524947-1.06418885499215i | 0.0331556142968324-0.113981758701792i | 0.296027097821779-1.17817061369394i | -1.22970373463892i | 0.334516939237085-0.942389737509621i | 0.665483060762915+0.942389737509621i | -0.665483060762915+0.287313997129299i | -0.327560641679804-1.5575189751406i | 0.129658303927143i | 0.201945268651072-0.04247095723349i | #DIV/0! | 1.33333333333333E-06-0.000635729750716578i | #DIV/0! | #DIV/0! | 0.00083+0.167786180442924i | #DIV/0! | #DIV/0! | 1.24524239172296-0.261885988800133i | 1.0600791151639-1.54463334207864i | 0.491379032738247+0.468940894745252i | #DIV/0! | -18.7064858209685-2.55751481093858i | #DIV/0! | #DIV/0! | #DIV/0! | #DIV/0!
| 167000 | -3.52686086795337E-06+0.0188736041927487i | -7.66669370593334+0.144697632144407i | 7.99991425926553-0.0261900462823889i | 0.999200648041934+2.61481928874977E-06i | 1 | 11.0405929050446+2.7008929978163i | 655.807466436869i | -581.16093495529+143.469687817461i | 0.26257381926021-1.06362290611657i | 0.0331190122123091-0.113924146783341i | 0.295692831472519-1.17754705289991i | -1.23044052537268i | 0.333822504475692-0.942635950675326i | 0.666177495524308+0.942635950675326i | -0.666177495524308+0.287804574697354i | -0.327553510663169-1.55650311886666i | 0.129735990148789i | 0.201934473295844-0.0424954790325981i | #DIV/0! | 1.33333333333333E-06-0.000635349074219142i | #DIV/0! | #DIV/0! | 0.00083+0.167886711407839i | #DIV/0! | #DIV/0! | 1.2451758250039-0.262037196025609i | 1.05962843744642-1.54373564351949i | 0.491720830100028+0.469079309780159i | #DIV/0! | -18.7072866109779-2.55619536567189i | #DIV/0! | #DIV/0! | #DIV/0! | #DIV/0!
| 167100 | -3.52264087342252E-06+0.018862309397491i | -7.66669367358001+0.144611038714098i | 7.99991415655238-0.0262057286083707i | 0.99920064805218+2.61638501526408E-06i | 1 | 11.0413924155598+2.69948819125629i | 656.200165518568i | -581.858342421921+143.555597810166i | 0.262276650664295-1.06305751596886i | 0.0330824690007994-0.113866586715115i | 0.295359119665094-1.17692410268397i | -1.23117731610644i | 0.333127888495228-0.942881652121151i | 0.666872111504772+0.942881652121151i | -0.666872111504772+0.288295663985289i | -0.327546374856561-1.5554884270175i | 0.129813676370435i | 0.201923671262807-0.0425199991019388i | #DIV/0! | 1.33333333333333E-06-0.000634968853348876i | #DIV/0! | #DIV/0! | 0.00083+0.167987242372753i | #DIV/0! | #DIV/0! | 1.24510921710789-0.262188392584929i | 1.05917852357471-1.54283878090853i | 0.492062738402268+0.469217484871977i | #DIV/0! | -18.7080860891398-2.55487715254219i | #DIV/0! | #DIV/0! | #DIV/0! | #DIV/0!
| 167200 | -3.51842844838726E-06+0.0188510281127522i | -7.66669364128479+0.144524548864434i | 7.99991405377774-0.0262214109337483i | 0.999200648062435+2.61795074171819E-06i | 1 | 11.0421906169619+2.69808471894154i | 656.592864600267i | -582.556167372817+143.641507802871i | 0.261979976659502-1.06249268380438i | 0.03304598453997-0.113809078439601i | 0.295025961199472-1.17630176224398i | -1.23191410684019i | 0.332433091672781-0.943126841713709i | 0.667566908327219+0.943126841713709i | -0.667566908327219+0.288787265126481i | -0.327539234259005-1.55447489750096i | 0.129891362592081i | 0.201912862551585-0.042544517440269i | #DIV/0! | 1.33333333333333E-06-0.000634589087288259i | #DIV/0! | #DIV/0! | 0.00083+0.168087773337668i | #DIV/0! | #DIV/0! | 1.2450425680326-0.262339578470429i | 1.05872937190697-1.54194275314442i | 0.492404757485265+0.469355419933957i | #DIV/0! | -18.7088842582467-2.55356017007711i | #DIV/0! | #DIV/0! | #DIV/0! | #DIV/0!
| 167300 | -3.51422357475513E-06+0.018839760314306i | -7.66669360904737+0.144438162409679i | 7.99991395094161-0.0262370932585212i | 0.999200648072701+2.61951646811204E-06i | 1 | 11.0429875120357+2.69668257921542i | 656.985563681965i | -583.25440980798+143.727417795576i | 0.261683796170988-1.06192840887954i | 0.0330095587077951-0.113751621899336i | 0.294693354878783-1.17568003077888i | -1.23265089757395i | 0.33173811438551-0.943371519319905i | 0.66826188561449+0.943371519319905i | -0.66826188561449+0.289279378254045i | -0.327532088869527-1.55346252822985i | 0.129969048813727i | 0.201902047161801-0.0425690340463455i | #DIV/0! | 1.33333333333333E-06-0.000634209775221738i | #DIV/0! | #DIV/0! | 0.00083+0.168188304302583i | #DIV/0! | #DIV/0! | 1.24497587777572-0.262490753674441i | 1.05828098080575-1.5410475591273i | 0.492746887189284+0.469493114879459i | #DIV/0! | -18.7096811210831-2.55224441680574i | #DIV/0! | #DIV/0! | #DIV/0! | #DIV/0!
| 167400 | -3.51002623448747E-06+0.0188285059779832i | -7.66669357686777+0.144351879164538i | 7.99991384804401-0.0262527755826892i | 0.999200648082966+2.62108219444556E-06i | 1 | 11.0437831035595+2.6952817704235i | 657.378262763664i | -583.953069727409+143.813327788281i | 0.26138810812677-1.0613646904519i | 0.0329731913825543-0.113694217036906i | 0.294361299509324-1.17505890748881i | -1.2333876883077i | 0.331042957010709-0.943615684806906i | 0.668957042989291+0.943615684806906i | -0.668957042989291+0.289772003500794i | -0.327524938687151-1.55245131712199i | 0.130046735035373i | 0.201891225093079-0.0425935489189247i | #DIV/0! | 1.33333333333333E-06-0.000633830916335706i | #DIV/0! | #DIV/0! | 0.00083+0.168288835267498i | #DIV/0! | #DIV/0! | 1.24490914633493-0.262641918189298i | 1.05783334863791-1.54015319775897i | 0.493089127354489+0.469630569621933i | #DIV/0! | -18.7104766804273-2.55092989125896i | #DIV/0! | #DIV/0! | #DIV/0! | #DIV/0!
| 167500 | -3.50583640959953E-06+0.0188172650796725i | -7.66669354474581+0.144265698944156i | 7.99991374508492-0.0262684579062519i | 0.999200648093231+2.62264792071871E-06i | 1 | 11.0445773943041+2.69388229091333i | 657.770961845363i | -584.652147131104+143.899237780987i | 0.261092911457708-1.06080152778008i | 0.0329368824428317-0.113636863794944i | 0.29402979390054-1.17443839157502i | -1.23412447904146i | 0.330347619925734-0.94385933804217i | 0.669652380074266+0.94385933804217i | -0.669652380074266+0.29026514099929i | -0.327517783710895-1.55144126210015i | 0.130124421257019i | 0.201880396345041-0.0426180620567617i | #DIV/0! | 1.33333333333333E-06-0.000633452509818489i | #DIV/0! | #DIV/0! | 0.00083+0.168389366232413i | #DIV/0! | #DIV/0! | 1.24484237370789-0.262793072007323i | 1.05738647377465-1.53925966794273i | 0.493431477820988+0.469767784074912i | #DIV/0! | -18.7112709390499-2.54961659196917i | #DIV/0! | #DIV/0! | #DIV/0! | #DIV/0!
| 167600 | -0.0000035016540821602+0.0188060375953203i | -7.66669351268128+0.144179621564122i | 7.99991364206434-0.0262841402292089i | 0.999200648103507+2.62421364693151E-06i | 1 | 11.045370387033+2.69248413903449i | 658.163660927062i | -585.351642019065+143.985147773691i | 0.260798205097495-1.0602389201238i | 0.032900631767516-0.113579562116133i | 0.293698836865011-1.17381848223993i | -1.23486126977522i | 0.329652103508065-0.944102478893424i | 0.670347896491935+0.944102478893424i | -0.670347896491935+0.290758790881796i | -0.327510623939783-1.55043236109208i | 0.130202107478665i | 0.201869560917311-0.0426425734586123i | #DIV/0! | 1.33333333333333E-06-0.000633074554860362i | #DIV/0! | #DIV/0! | 0.00083+0.168489897197328i | #DIV/0! | #DIV/0! | 1.24477555989228-0.262944215120845i | 1.05694035459144-1.53836696858349i | 0.493773938428816+0.469904758152042i | #DIV/0! | -18.7120638997143-2.54830451747037i | #DIV/0! | #DIV/0! | #DIV/0! | #DIV/0!
| 167700 | -3.49747923429174E-06+0.0187948235009299i | -7.6666934806741+0.144093646840463i | 7.99991353898228-0.0262998225515599i | 0.999200648113792+2.62577937308392E-06i | 1 | 11.0461620845028+2.69108731313868i | 658.55636000876i | -586.051554391292+144.071057766396i | 0.26050398798266-1.05967686674386i | 0.0328644392357982-0.113522311943207i | 0.293368427218458-1.17319917868707i | -1.23559806050897i | 0.328956408135279-0.944345107228674i | 0.671043591864721+0.944345107228674i | -0.671043591864721+0.291252953280296i | -0.327503459372838-1.54942461203047i | 0.130279793700311i | 0.201858718809514-0.0426670831232315i | #DIV/0! | 1.33333333333333E-06-0.000632697050653531i | #DIV/0! | #DIV/0! | 0.00083+0.168590428162243i | #DIV/0! | #DIV/0! | 1.2447087048858-0.263095347522186i | 1.05649498946805-1.53747509858774i | 0.494116509017938+0.47004149176707i | #DIV/0! | -18.7128555651769-2.54699366629822i | #DIV/0! | #DIV/0! | #DIV/0! | #DIV/0!
| 167800 | -3.49331184816988E-06+0.0187836227725625i | -7.66669344872419+0.144007774589646i | 7.99991343583874-0.0263155048733045i | 0.999200648124087+2.62734509917591E-06i | 1 | 11.0469524894629+2.68969181157965i | 658.949059090459i | -586.751884247786+144.156967759102i | 0.260210259052546-1.05911536690217i | 0.0328283047271718-0.113465113218945i | 0.293038563779718-1.17258048012112i | -1.23633485124273i | 0.328260534185024-0.944587222916213i | 0.671739465814976+0.944587222916213i | -0.671739465814976+0.291747628326517i | -0.327496290009077-1.5484180128529i | 0.130357479921957i | 0.201847870021268-0.0426915910493737i | #DIV/0! | 1.33333333333333E-06-0.000632319996392116i | #DIV/0! | #DIV/0! | 0.00083+0.168690959127158i | #DIV/0! | #DIV/0! | 1.24464180868609-0.263246469203666i | 1.05605037678854-1.53658405686348i | 0.494459189428249+0.47017798483381i | #DIV/0! | -18.7136459381871-2.54568403699i | #DIV/0! | #DIV/0! | #DIV/0! | #DIV/0!
| 167900 | -3.48915190602319E-06+0.018772435386336i | -7.66669341683131+0.143922004628576i | 7.99991333263371-0.0263311871944423i | 0.999200648134382+2.62891082520737E-06i | 1 | 11.0477416046556+2.68829763271313i | 659.341758172158i | -587.452631588546+144.242877751807i | 0.259917017249303-1.05855441986172i | 0.0327922281214321-0.113407965886178i | 0.292709245370735-1.1719623857479i | -1.23707164197648i | 0.32756448203508-0.944828825824599i | 0.67243551796492+0.944828825824599i | -0.67243551796492+0.292242816151881i | -0.327489115847522-1.54741256150192i | 0.130435166143603i | 0.201837014552201-0.0427160972357932i | #DIV/0! | 1.33333333333333E-06-0.000631943391272167i | #DIV/0! | #DIV/0! | 0.00083+0.168791490092072i | #DIV/0! | #DIV/0! | 1.24457487129085-0.263397580157604i | 1.0556065149412-1.53569384232032i | 0.494801979499581+0.470314237266206i | #DIV/0! | -18.7144350214869-2.54437562808455i | #DIV/0! | #DIV/0! | #DIV/0! | #DIV/0!
| 168000 | -3.48499939013321E-06+0.0187612613184251i | -7.66669338499533+0.143836336774592i | 7.9999132293672-0.0263468695149729i | 0.999200648144678+2.63047655117828E-06i | 1 | 11.0485294328161+2.68690477489698i | 659.734457253857i | -588.153796413572+144.328787744511i | 0.259624261517888-1.05799402488658i | 0.0327562092986739-0.113350869887786i | 0.292380470816562-1.17134489477437i | -1.23780843271024i | 0.326868252063288-0.945069915822682i | 0.673131747936712+0.945069915822682i | -0.673131747936712+0.292738516887558i | -0.327481936887192-1.54640825592492i | 0.130512852365248i | 0.20182615240193-0.0427406016812436i | #DIV/0! | 1.33333333333333E-06-0.000631567234491647i | #DIV/0! | #DIV/0! | 0.00083+0.168892021056987i | #DIV/0! | #DIV/0! | 1.24450789269773-0.263548680376313i | 1.05516340231857-1.53480445386941i | 0.495144879071684+0.470450248978278i | #DIV/0! | -18.7152228178114-2.54306843812239i | #DIV/0! | #DIV/0! | #DIV/0! | #DIV/0!
| 168100 | -3.48085428283408E-06+0.018750100545061i | -7.66669335321615+0.143750770845468i | 7.99991312603921-0.0263625518348961i | 0.999200648154993+2.63204227708871E-06i | 1 | 11.0493159766726+2.68551323649108i | 660.127156335555i | -588.855378722864+144.414697737217i | 0.259331990806053-1.05743418124191i | 0.0327202481392923-0.113293825166698i | 0.292052238945345-1.17072800640861i | -1.238545223444i | 0.326171844647614-0.94531049277958i | 0.673828155352386+0.94531049277958i | -0.673828155352386+0.29323473066442i | -0.327474753127102-1.54540509407421i | 0.130590538586895i | 0.201815283570082-0.0427651043844787i | #DIV/0! | 1.33333333333333E-06-0.000631191525250429i | #DIV/0! | #DIV/0! | 0.00083+0.168992552021902i | #DIV/0! | #DIV/0! | 1.24444087290441-0.26369976985211i | 1.05472103731746-1.53391589042345i | 0.495487887984259+0.470586019884144i | #DIV/0! | -18.7160093298887-2.54176246564561i | #DIV/0! | #DIV/0! | #DIV/0! | #DIV/0!
| 168200 | -3.47671656651264E-06+0.018738953042532i | -7.66669332149371+0.143665306659412i | 7.99991302264973-0.0263782341542115i | 0.999200648165308+2.63360800293853E-06i | 1 | 11.0501012389465+2.68412301585742i | 660.519855417254i | -589.557378516422+144.500607729922i | 0.259040204064325-1.05687488819397i | 0.0326843445239811-0.113236831665893i | 0.291724548588306-1.17011171985986i | -1.23928201417775i | 0.325475260166119-0.945550556564691i | 0.674524739833881+0.945550556564691i | -0.674524739833881+0.293731457613059i | -0.327467564566273-1.54440307390696i | 0.130668224808541i | 0.201804408056276-0.0427896053442512i | #DIV/0! | 1.33333333333333E-06-0.000630816262750279i | #DIV/0! | #DIV/0! | 0.00083+0.169093082986817i | #DIV/0! | #DIV/0! | 1.24437381190856-0.263850848577303i | 1.05427941833886-1.53302815089675i | 0.49583100607691+0.470721549898026i | #DIV/0! | -18.7167945604402-2.54045770919801i | #DIV/0! | #DIV/0! | #DIV/0! | #DIV/0!
| 168300 | -3.47258622360785E-06+0.0187278187871823i | -7.66669328982769+0.143579944035064i | 7.99991291919877-0.0263939164729186i | 0.999200648175623+2.63517372872767E-06i | 1 | 11.0508852223516+2.68273411135993i | 660.912554498953i | -590.259795794247+144.586517722627i | 0.258748900246015-1.05631614501009i | 0.0326484983337314-0.113179889328397i | 0.291397398579746-1.16949603433849i | -1.24001880491151i | 0.324778498996932-0.9457901070477i | 0.675221501003068+0.9457901070477i | -0.675221501003068+0.29422869786381i | -0.32746037120372-1.54340219338518i | 0.130745911030186i | 0.201793525860133-0.0428141045593133i | #DIV/0! | 1.33333333333333E-06-0.00063044144619487i | #DIV/0! | #DIV/0! | 0.00083+0.169193613951732i | #DIV/0! | #DIV/0! | 1.24430670970784-0.264001916544199i | 1.05383854378799-1.53214123420514i | 0.496174233189185+0.470856838934233i | #DIV/0! | -18.7175785121793-2.53915416732487i | #DIV/0! | #DIV/0! | #DIV/0! | #DIV/0!
| 168400 | -3.46846323661087E-06+0.0187166977554124i | -7.66669325821818+0.143494682791495i | 7.99991281568632-0.0264095987910171i | 0.999200648185949+2.63673945445618E-06i | 1 | 11.0516679295954+2.68134652136472i | 661.305253580651i | -590.962630556337+144.672427715332i | 0.258458078307196-1.05575795095868i | 0.0326127094498321-0.11312299809729i | 0.291070787757028-1.16888094905597i | -1.24075559564526i | 0.324081561518316-0.946029144098558i | 0.675918438481684+0.946029144098558i | -0.675918438481684+0.294726451546702i | -0.32745317303846-1.54240245047575i | 0.130823597251833i | 0.20178263698128-0.0428386020284183i | #DIV/0! | 1.33333333333333E-06-0.000630067074789769i | #DIV/0! | #DIV/0! | 0.00083+0.169294144916647i | #DIV/0! | #DIV/0! | 1.24423956629994-0.264152973745109i | 1.05339841207425-1.53125513926601i | 0.496517569160573+0.470991886907187i | #DIV/0! | -18.7183611878136-2.53785183857322i | #DIV/0! | #DIV/0! | #DIV/0! | #DIV/0!
| 168500 | -3.46434758806471E-06+0.0187055899236787i | -7.66669322666486+0.143409522748203i | 7.99991271211239-0.0264252811085067i | 0.999200648196284+0.000002638305180124i | 1 | 11.0524493633778+2.67996024423985i | 661.69795266235i | -591.665882802694+144.758337708037i | 0.258167737206704-1.05520030530924i | 0.0325769777538673-0.113066157915698i | 0.290744714960571-1.16826646322494i | -1.24149238637902i | 0.323384448108593-0.946267667587507i | 0.676615551891407+0.946267667587507i | -0.676615551891407+0.295224718791513i | -0.327445970069506-1.54140384315032i | 0.130901283473478i | 0.201771741419328-0.0428630977503164i | #DIV/0! | 1.33333333333333E-06-0.000629693147742415i | #DIV/0! | #DIV/0! | 0.00083+0.169394675881562i | #DIV/0! | #DIV/0! | 1.24417238168247-0.264304020172327i | 1.05295902161123-1.53036986499827i | 0.496861013830477+0.471126693731376i | #DIV/0! | -18.7191425900427-2.53655072149165i | #DIV/0! | #DIV/0! | #DIV/0! | #DIV/0!
| 168600 | -3.46023926056434E-06+0.018694495268494i | -7.66669319516766+0.143324463725121i | 7.99991260847698-0.026440963425387i | 0.999200648206619+2.63987090573106E-06i | 1 | 11.0532295263923+2.67857527835546i | 662.090651744049i | -592.369552533317+144.844247700742i | 0.25787787590612-1.05464320733234i | 0.0325413031277173-0.1130093687268i | 0.290419179033837-1.16765257605914i | -1.24222917711278i | 0.322687159146207-0.94650567738506i | 0.677312840853793+0.94650567738506i | -0.677312840853793+0.29572349972772i | -0.327438762295875-1.54040636938541i | 0.130978969695124i | 0.201760839173908-0.0428875917237603i | #DIV/0! | 1.33333333333333E-06-0.000629319664262139i | #DIV/0! | #DIV/0! | 0.00083+0.169495206846477i | #DIV/0! | #DIV/0! | 1.24410515585315-0.264455055818162i | 1.0525203708167-1.52948541032245i | 0.497204567038247+0.471261259321421i | #DIV/0! | -18.71992272156-2.53525081463034i | #DIV/0! | #DIV/0! | #DIV/0! | #DIV/0!
| 168700 | -3.45613823675612E-06+0.018683413766426i | -7.66669316372651+0.143239505542599i | 7.99991250478009-0.0264566457416577i | 0.999200648216964+2.64143663127738E-06i | 1 | 11.0540084213252+2.6771916220838i | 662.483350825748i | -593.073639748206+144.930157693448i | 0.257588493369772-1.05408665629965i | 0.0325056854535566-0.112952630473823i | 0.290094178823329-1.16703928677347i | -1.24296596784653i | 0.321989695009699-0.946743173362006i | 0.678010304990301+0.946743173362006i | -0.678010304990301+0.296222794484524i | -0.327431549716577-1.53941002716231i | 0.131056655916771i | 0.201749930244638-0.0429120839475005i | #DIV/0! | 1.33333333333333E-06-0.000628946623560149i | #DIV/0! | #DIV/0! | 0.00083+0.169595737811391i | #DIV/0! | #DIV/0! | 1.24403788880963-0.26460608067491i | 1.05208245811257-1.52860177416061i | 0.497548228623146+0.471395583592018i | #DIV/0! | -18.7207015850517-2.5339521165412i | #DIV/0! | #DIV/0! | #DIV/0! | #DIV/0!
| 168800 | -3.45204449933785E-06+0.0186723453940985i | -7.66669313234117+0.143154648021422i | 7.9999124010217-0.0264723280573183i | 0.999200648227319+0.0000026430023567629i | 1 | 11.0547860508558+2.67580927379908i | 662.876049907446i | -593.778144447361+145.016067686152i | 0.257299588564712-1.0535306514839i | 0.0324701246138529-0.112895943100044i | 0.289769713178565-1.16642659458394i | -1.24370275858029i | 0.321292056077674-0.946980155389426i | 0.678707943922326+0.946980155389426i | -0.678707943922326+0.296722603190864i | -0.327424332330631-1.53841481446708i | 0.131134342138416i | 0.201739014631134-0.0429365744202874i | #DIV/0! | 1.33333333333333E-06-0.000628574024849508i | #DIV/0! | #DIV/0! | 0.00083+0.169696268776306i | #DIV/0! | #DIV/0! | 1.24397058054954-0.264757094734864i | 1.05164528192489-1.52771895543632i | 0.497891998424378+0.471529666457958i | #DIV/0! | -18.721479183197-2.53265462577766i | #DIV/0! | #DIV/0! | #DIV/0! | #DIV/0!
| 168900 | -3.44795803105853E-06+0.0186612901281904i | -7.66669310101157+0.143069890982793i | 7.99991229720184-0.0264880103723686i | 0.999200648237674+2.64456808218755E-06i | 1 | 11.0555624176568+2.67442823187761i | 663.268748989145i | -594.483066630783+145.101977678857i | 0.257011160460728-1.05297519215889i | 0.0324346204913673-0.112839306548791i | 0.289445780952095-1.16581449870768i | -1.24443954931404i | 0.320594242728873-0.947216623338664i | 0.679405757271127+0.947216623338664i | -0.679405757271127+0.297222925975376i | -0.327417110137045-1.53742072929059i | 0.131212028360062i | 0.201728092333024-0.0429610631408715i | #DIV/0! | 1.33333333333333E-06-0.000628201867345156i | #DIV/0! | #DIV/0! | 0.00083+0.169796799741221i | #DIV/0! | #DIV/0! | 1.24390323107058-0.264908097990321i | 1.05120884068387-1.52683695307475i | 0.498235876281083+0.471663507834142i | #DIV/0! | -18.7222555186684-2.53135834089482i | #DIV/0! | #DIV/0! | #DIV/0! | #DIV/0!
| 169000 | -3.44387881471813E-06+0.0186502479454357i | -7.66669306973755+0.14298523424834i | 7.99991219332049-0.0265036926868081i | 0.99920064824804+2.64613380755133E-06i | 1 | 11.0563375243939+2.67304849469774i | 663.661448070844i | -595.18840629847+145.187887671563i | 0.256723208030317-1.05242027759953i | 0.0323991729691522-0.112782720763442i | 0.289122380999469-1.16520299836297i | -1.2451763400478i | 0.319896255342092-0.947452577081358i | 0.680103744657908+0.947452577081358i | -0.680103744657908+0.297723762966442i | -0.327409883134832-1.53642776962839i | 0.131289714581708i | 0.201717163349922-0.0429855501080025i | #DIV/0! | 1.33333333333333E-06-0.000627830150263885i | #DIV/0! | #DIV/0! | 0.00083+0.169897330706136i | #DIV/0! | #DIV/0! | 1.24383584037038-0.26505909043357i | 1.0507731328238-1.5259557660026i | 0.498579862032315+0.471797107635557i | #DIV/0! | -18.7230305941315-2.5300632604494i | #DIV/0! | #DIV/0! | #DIV/0! | #DIV/0!
| 169100 | -3.43980683316764E-06+0.018639218822624i | -7.66669303851903+0.142900677640117i | 7.99991208937766-0.0265193750006365i | 0.999200648258404+2.64769953285417E-06i | 1 | 11.057111373726+2.67167006063988i | 664.054147152543i | -595.894163450424+145.273797664268i | 0.256435730248683-1.05186590708176i | 0.0323637819305515-0.112726185687426i | 0.288799512179234-1.16459209276919i | -1.24591313078156i | 0.319198094296251-0.947688016489415i | 0.680801905703749+0.947688016489415i | -0.680801905703749+0.298225114292145i | -0.327402651323002-1.53543593348084i | 0.131367400803354i | 0.201706227681449-0.0430100353204296i | #DIV/0! | 1.33333333333333E-06-0.000627458872824347i | #DIV/0! | #DIV/0! | 0.00083+0.169997861671051i | #DIV/0! | #DIV/0! | 1.24376840844659-0.265210072056899i | 1.05033815678311-1.52507539314807i | 0.498923955517082+0.471930465777282i | #DIV/0! | -18.723804412245-2.52876938299976i | #DIV/0! | #DIV/0! | #DIV/0! | #DIV/0!
| 169200 | -3.43574206930854E-06+0.0186282027365991i | -7.66669300735587+0.142816220980593i | 7.99991198537335-0.0265350573138535i | 0.99920064826878+2.64926525809609E-06i | 1 | 11.057883968305+2.67029292808647i | 664.446846234241i | -596.600338086644+145.359707656972i | 0.25614872609373-1.05131207988263i | 0.0323284472591995-0.112669701264222i | 0.288477173352929-1.16398178114685i | -1.24664992151531i | 0.318499759970362-0.947922941435021i | 0.681500240029638+0.947922941435021i | -0.681500240029638+0.298726980080289i | -0.327395414700569-1.53444521885301i | 0.131445087025i | 0.201695285327229-0.0430345187769023i | #DIV/0! | 1.33333333333333E-06-0.000627088034247026i | #DIV/0! | #DIV/0! | 0.00083+0.170098392635966i | #DIV/0! | #DIV/0! | 1.24370093529691-0.265361042852597i | 1.0499039110043-1.524195833441i | 0.499268156574306+0.472063582174521i | #DIV/0! | -18.7245769756609-2.52747670710588i | #DIV/0! | #DIV/0! | #DIV/0! | #DIV/0!
| 169300 | -3.43168450609285E-06+0.0186171996642599i | -7.66669297624791+0.142731864092659i | 7.99991188130755-0.0265507396264586i | 0.999200648279165+2.65083098327703E-06i | 1 | 11.0586553107763+2.66891709542198i | 664.83954531594i | -597.30693020713+145.445617649678i | 0.255862194546061-1.05075879528025i | 0.0322931688390194-0.112613267437358i | 0.28815536338508-1.16337206271761i | -1.24738671224907i | 0.317801252743506-0.94815735179065i | 0.682198747256494+0.94815735179065i | -0.682198747256494+0.29922936045842i | -0.327388173266537-1.53345562375465i | 0.131522773246646i | 0.201684336286877-0.0430590004761684i | #DIV/0! | 1.33333333333333E-06-0.000626717633754262i | #DIV/0! | #DIV/0! | 0.00083+0.170198923600881i | #DIV/0! | #DIV/0! | 1.24363342091895-0.265512002812943i | 1.04947039393395-1.5233170858127i | 0.499612465042837+0.472196456742542i | #DIV/0! | -18.7253482870242-2.52618523132932i | #DIV/0! | #DIV/0! | #DIV/0! | #DIV/0!
| 169400 | -3.42763412652282E-06+0.0186062095825595i | -7.666692945195+0.142647606799623i | 7.99991177718027-0.0265664219384515i | 0.99920064828955+2.65239670839691E-06i | 1 | 11.0594254037782+2.66754256103294i | 665.232244397639i | -598.013939811882+145.531527642383i | 0.255576134588949-1.05020605255379i | 0.0322579465542235-0.112556884150415i | 0.287834081143172-1.1627629367042i | -1.24812350298283i | 0.317102572994884-0.948391247429047i | 0.682897427005116+0.948391247429047i | -0.682897427005116+0.299732255553783i | -0.327380927019916-1.53246714620024i | 0.131600459468292i | 0.201673380560014-0.0430834804169763i | #DIV/0! | 1.33333333333333E-06-0.000626347670570231i | #DIV/0! | #DIV/0! | 0.00083+0.170299454565796i | #DIV/0! | #DIV/0! | 1.24356586531037-0.265662951930218i | 1.04903760402274-1.522439149196i | 0.499956880761481+0.47232908939672i | #DIV/0! | -18.7261183489732-2.52489495423332i | #DIV/0! | #DIV/0! | #DIV/0! | #DIV/0!
| 169500 | -3.42359091365103E-06+0.018595232468506i | -7.66669291419698+0.142563448925213i | 7.9999116729915-0.0265821042498319i | 0.999200648299945+2.65396243345577E-06i | 1 | 11.0601942499423+2.66616932330793i | 665.624943479337i | -598.721366900901+145.617437635087i | 0.255290545208347-1.0496538509835i | 0.0322227802893114-0.112500551347023i | 0.287513325497658-1.16215440233052i | -1.24886029371658i | 0.31640372110379-0.948624628223237i | 0.68359627889621+0.948624628223237i | -0.68359627889621+0.300235665493343i | -0.327373675959717-1.53147978420894i | 0.131678145689938i | 0.20166241814626-0.0431079585980742i | #DIV/0! | 1.33333333333333E-06-0.000625978143920926i | #DIV/0! | #DIV/0! | 0.00083+0.17039998553071i | #DIV/0! | #DIV/0! | 1.24349826846885-0.265813890196705i | 1.04860553972536-1.52156202252538i | 0.500301403568942+0.472461480052545i | #DIV/0! | -18.7268871641393-2.52360587438272i | #DIV/0! | #DIV/0! | #DIV/0! | #DIV/0!
| 169600 | -0.0000034195548505798+0.0185842682991611i | -7.66669288325385+0.142479390293568i | 7.99991156874125-0.0265977865605993i | 0.99920064831035+2.65552815845353E-06i | 1 | 11.0609618518939+2.6647973806376i | 666.017642561036i | -599.429211474185+145.703347627792i | 0.255005425392881-1.0491021898507i | 0.0321876699290702-0.112444268970864i | 0.287193095321951-1.16154645882156i | -1.24959708445034i | 0.315704697449586-0.948857494046533i | 0.684295302550414+0.948857494046533i | -0.684295302550414+0.300739590403807i | -0.327366420084946-1.53049353580457i | 0.131755831911584i | 0.201651449045233-0.0431324350182091i | #DIV/0! | 1.33333333333333E-06-0.000625609053034178i | #DIV/0! | #DIV/0! | 0.00083+0.170500516495625i | #DIV/0! | #DIV/0! | 1.24343063039201-0.265964817604677i | 1.04817419950057-1.52068570473672i | 0.500646033303886+0.47259362862558i | #DIV/0! | -18.7276547351478-2.52231799034403i | #DIV/0! | #DIV/0! | #DIV/0! | #DIV/0!
| 169700 | -0.0000034155259204613+0.0185733170516409i | -7.66669285236539+0.142395430729247i | 7.99991146442951-0.0266134688707535i | 0.999200648320755+2.65709388339014E-06i | 1 | 11.0617282122511+2.66342673141458i | 666.410341642735i | -600.137473531736+145.789257620498i | 0.254720774133826-1.04855106843777i | 0.0321526153585729-0.112388036965671i | 0.286873389492399-1.16093910540344i | -1.25033387518409i | 0.315005502411762-0.949089844772513i | 0.684994497588238+0.949089844772513i | -0.684994497588238+0.301244030411577i | -0.327359159394606-1.52950839901561i | 0.13183351813323i | 0.201640473256552-0.0431569096761277i | #DIV/0! | 1.33333333333333E-06-0.000625240397139641i | #DIV/0! | #DIV/0! | 0.00083+0.17060104746054i | #DIV/0! | #DIV/0! | 1.24336295107751-0.266115734146405i | 1.04774358181117-1.51981019476754i | 0.500990769804886+0.472725535031493i | #DIV/0! | -18.7284210646165-2.52103130068533i | #DIV/0! | #DIV/0! | #DIV/0! | #DIV/0!
| 169800 | -3.41150410649724E-06+0.0185623787031151i | -7.66669282153151+0.142311570057216i | 7.9999113600563-0.0266291511802941i | 0.99920064833116+2.65865960826555E-06i | 1 | 11.0624933336253+2.66205737403361i | 666.803040724433i | -600.846153073553+145.875167613203i | 0.254436590425108-1.04800048602817i | 0.0321176164631774-0.112331855275227i | 0.286554206888285-1.1603323413034i | -1.25107066591785i | 0.314306136369864-0.949321680275052i | 0.685693863630136+0.949321680275052i | -0.685693863630136+0.301748985642798i | -0.32735189388771-1.52852437187518i | 0.131911204354876i | 0.201629490779835-0.0431813825705774i | #DIV/0! | 1.33333333333333E-06-0.000624872175468769i | #DIV/0! | #DIV/0! | 0.00083+0.170701578425455i | #DIV/0! | #DIV/0! | 1.243295230523-0.266266639814165i | 1.04731368512395-1.51893549155686i | 0.501335612910457+0.472857199186058i | #DIV/0! | -18.7291861551568-2.51974580397639i | #DIV/0! | #DIV/0! | #DIV/0! | #DIV/0!
| 169900 | -3.40748939193893E-06+0.0185514532308078i | -7.66669279075199+0.14222780810286i | 7.99991125562159-0.0266448334892206i | 0.999200648341585+2.66022533307983E-06i | 1 | 11.0632572186215+2.66068930689139i | 667.195739806132i | -601.555250099636+145.961077605907i | 0.254152873263296-1.04745044190641i | 0.0320826731285266-0.112275723843367i | 0.286235546391823-1.15972616574978i | -1.25180745665161i | 0.313606599703562-0.949553000428291i | 0.686393400296438+0.949553000428291i | -0.686393400296438+0.302254456223319i | -0.327344623563256-1.52754145242103i | 0.131988890576522i | 0.201618501614701-0.0432058537003034i | #DIV/0! | 1.33333333333333E-06-0.000624504387254836i | #DIV/0! | #DIV/0! | 0.00083+0.17080210939037i | #DIV/0! | #DIV/0! | 1.24322746872612-0.266417534600222i | 1.04688450790972-1.5180615940452i | 0.501680562459054+0.472988621005139i | #DIV/0! | -18.7299500093735-2.51846149878853i | #DIV/0! | #DIV/0! | #DIV/0! | #DIV/0!
| 170000 | -3.40348176008672E-06+0.0185405406119959i | -7.66669276002683+0.142144144691969i | 7.99991115112541-0.0266605157975328i | 0.99920064835201+2.66179105783283E-06i | 1 | 11.0640198698379+2.65932252838676i | 667.588438887831i | -602.264764609985+146.046987598613i | 0.253869621647597-1.04690093535807i | 0.0320477852405472-0.112219642613975i | 0.285917406888144-1.15912057797205i | -1.25254424738536i | 0.312906892792614-0.949783805106653i | 0.687093107207386+0.949783805106653i | -0.687093107207386+0.302760442278707i | -0.327337348420254-1.52655963869555i | 0.132066576798168i | 0.201607505760769-0.0432303230640522i | #DIV/0! | 1.33333333333333E-06-0.000624137031732925i | #DIV/0! | #DIV/0! | 0.00083+0.170902640355285i | #DIV/0! | #DIV/0! | 1.24315966568453-0.266568418496844i | 1.0464560486433-1.51718850117468i | 0.502025618289046+0.473119800404697i | #DIV/0! | -18.7307126298647-2.51717838369479i | #DIV/0! | #DIV/0! | #DIV/0! | #DIV/0!
| 170100 | -3.39948119429014E-06+0.0185296408240104i | -7.66669272935579+0.142060579650746i | 7.99991104656774-0.0266761981052303i | 0.999200648362435+2.66335678252453E-06i | 1 | 11.0647812898659+2.65795703692051i | 667.98113796953i | -602.974696604601+146.132897591318i | 0.253586834579835-1.04635196566979i | 0.0320129526854482-0.11216361153099i | 0.285599787265283-1.15851557720078i | -1.25328103811912i | 0.312207016016845-0.950014094184848i | 0.687792983983155+0.950014094184848i | -0.687792983983155+0.303266943934272i | -0.327330068457703-1.52557892874567i | 0.132144263019814i | 0.201596503217654-0.0432547906605684i | #DIV/0! | 1.33333333333333E-06-0.0006237701081399i | #DIV/0! | #DIV/0! | 0.00083+0.1710031713202i | #DIV/0! | #DIV/0! | 1.24309182139586-0.266719291496291i | 1.04602830580346-1.51631621188888i | 0.502370780238748+0.473250737300794i | #DIV/0! | -18.7314740192217-2.51589645726976i | #DIV/0! | #DIV/0! | #DIV/0! | #DIV/0!
| 170200 | -3.39548767794757E-06+0.018518753844235i | -7.66669269873888+0.141977112805802i | 7.99991094194859-0.0266918804123127i | 0.99920064837288+2.66492250715499E-06i | 1 | 11.0655414812907+2.65659283089556i | 668.373837051229i | -603.685046083482+146.218807584023i | 0.253304511064459-1.04580353212928i | 0.0319781753497211-0.112107630538398i | 0.28528268641418-1.15791116266768i | -1.25401782885287i | 0.31150696975621-0.950243867537857i | 0.68849303024379+0.950243867537857i | -0.68849303024379+0.303773961315013i | -0.32732278367461-1.524599320623i | 0.13222194924146i | 0.201585493984979-0.0432792564885977i | #DIV/0! | 1.33333333333333E-06-0.000623403615714435i | #DIV/0! | #DIV/0! | 0.00083+0.171103702285114i | #DIV/0! | #DIV/0! | 1.24302393585777-0.266870153590829i | 1.04560127787297-1.51544472513298i | 0.502716048146395+0.473381431609589i | #DIV/0! | -18.7322341800296-2.51461571808976i | #DIV/0! | #DIV/0! | #DIV/0! | #DIV/0!
| 170300 | -0.0000033915011945061+0.0185078796501067i | -7.66669266817579+0.141893743984151i | 7.99991083726795-0.0267075627187797i | 0.999200648383315+2.66648823172402E-06i | 1 | 11.0663004466904+2.65522990871674i | 668.766536132927i | -604.39581304663+146.304717576728i | 0.253022650108522-1.04525563402529i | 0.0319434531201383-0.11205169958024i | 0.28496610322866-1.15730733360553i | -1.25475461958663i | 0.310806754390717-0.950473125040949i | 0.689193245609283+0.950473125040949i | -0.689193245609283+0.304281494545681i | -0.327315494069973-1.52362081238362i | 0.132299635463106i | 0.201574478062354-0.0433037205468839i | #DIV/0! | 1.33333333333333E-06-0.000623037553696985i | #DIV/0! | #DIV/0! | 0.00083+0.171204233250029i | #DIV/0! | #DIV/0! | 1.24295600906786-0.267021004772711i | 1.04517496333854-1.51457403985358i | 0.503061421850169+0.473511883247324i | #DIV/0! | -18.7329931148662-2.51333616473259i | #DIV/0! | #DIV/0! | #DIV/0! | #DIV/0!
| 170400 | -3.38752172746152E-06+0.018497018219116i | -7.6666926376666+0.141810473013223i | 7.99991073252583-0.0267232450246308i | 0.99920064839377+2.66805395623173E-06i | 1 | 11.067058188637+2.65386826879106i | 669.159235214626i | -605.106997494044+146.390627569433i | 0.252741250721683-1.04470827064765i | 0.0319087858837531-0.111995818600606i | 0.284650036605436-1.15670408924826i | -1.25549141032039i | 0.310106370300496-0.950701866569669i | 0.689893629699504+0.950701866569669i | -0.689893629699504+0.304789543750721i | -0.327308199642797-1.52264340208825i | 0.132377321684752i | 0.201563455449401-0.0433281828341716i | #DIV/0! | 1.33333333333333E-06-0.000622671921329795i | #DIV/0! | #DIV/0! | 0.00083+0.171304764214944i | #DIV/0! | #DIV/0! | 1.2428880410238-0.267171845034197i | 1.04474936069083-1.51370415499891i | 0.503406901188171+0.473642092130362i | #DIV/0! | -18.7337508263036-2.51205779577784i | #DIV/0! | #DIV/0! | #DIV/0! | #DIV/0!
| 170500 | -3.38354926035786E-06+0.0184861695288055i | -7.666692607211+0.141727299720842i | 7.99991062772223-0.0267389273298658i | 0.999200648404225+0.000002669619680678i | 1 | 11.0678147096954+2.65250790952744i | 669.551934296325i | -605.818599425724+146.476537562138i | 0.252460311916189-1.04416144128725i | 0.0318741735278983-0.11193998754364i | 0.284334485444087-1.15610142883089i | -1.25622820105414i | 0.309405817865765-0.950930091999836i | 0.690594182134235+0.950930091999836i | -0.690594182134235+0.305298109054304i | -0.327300900392082-1.52166708780215i | 0.132455007906398i | 0.201552426145739-0.0433526433492044i | #DIV/0! | 1.33333333333333E-06-0.000622306717856873i | #DIV/0! | #DIV/0! | 0.00083+0.171405295179859i | #DIV/0! | #DIV/0! | 1.24282003172325-0.267322674367539i | 1.04432446842443-1.51283506951873i | 0.503752485998428+0.473772058175164i | #DIV/0! | -18.7345073169064-2.5107806098066i | #DIV/0! | #DIV/0! | #DIV/0! | #DIV/0!
| 170600 | -3.37958377678741E-06+0.0184753335567708i | -7.66669257680898+0.141644223935243i | 7.99991052285714-0.0267546096344842i | 0.999200648414679+2.67118540506277E-06i | 1 | 11.0685700124245+2.65114882933696i | 669.944633378023i | -606.53061884167+146.562447554844i | 0.252179832706879-1.043615145236i | 0.0318396159401852-0.111884206353534i | 0.284019448647064-1.15549935158953i | -1.2569649917879i | 0.30870509746681-0.951157801207564i | 0.69129490253319+0.951157801207564i | -0.69129490253319+0.305807190580336i | -0.327293596316827-1.52069186759507i | 0.132532694128044i | 0.201541390150981-0.0433771020907255i | #DIV/0! | 1.33333333333333E-06-0.000621941942524013i | #DIV/0! | #DIV/0! | 0.00083+0.171505826144774i | #DIV/0! | #DIV/0! | 1.24275198116381-0.267473492764987i | 1.04390028503786-1.5119667823642i | 0.504098176118926+0.473901781298263i | #DIV/0! | -18.7352625892335-2.50950460540172i | #DIV/0! | #DIV/0! | #DIV/0! | #DIV/0!
| 170700 | -3.37562526039044E-06+0.0184645102806597i | -7.66669254646033+0.141561245485058i | 7.99991041793057-0.0267702919384858i | 0.999200648425154+2.67275112938613E-06i | 1 | 11.0693240993764+2.64979102663258i | 670.337332459722i | -607.243055741883+146.648357547548i | 0.251899812111161-1.04306938178692i | 0.0318051130085037-0.111828474974536i | 0.283704925119665-1.15489785676146i | -1.25770178252165i | 0.308004209484041-0.951384994069231i | 0.691995790515959+0.951384994069231i | -0.691995790515959+0.306316788452419i | -0.327286287416032-1.51971773954132i | 0.13261038034969i | 0.201530347464746-0.043401559057478i | #DIV/0! | 1.33333333333333E-06-0.000621577594578776i | #DIV/0! | #DIV/0! | 0.00083+0.171606357109689i | #DIV/0! | #DIV/0! | 1.24268388934314-0.267624300218792i | 1.04347680903354-1.51109929248816i | 0.504443971387541+0.474031261416314i | #DIV/0! | -18.7360166458367-2.50822978114752i | #DIV/0! | #DIV/0! | #DIV/0! | #DIV/0!
| 170800 | -3.37167369485528E-06+0.0184536996781729i | -7.66669251616496+0.141478364199326i | 7.99991031294252-0.0267859742418701i | 0.999200648435629+2.67431685364792E-06i | 1 | 11.0700769730965+2.64843449982945i | 670.730031541421i | -607.955910126361+146.734267540253i | 0.251620249149022-1.04252415023403i | 0.0317706646210204-0.111772793350942i | 0.283390913770042-1.15429694358497i | -1.25843857325541i | 0.307303154297926-0.95161167046151i | 0.692696845702074+0.95161167046151i | -0.692696845702074+0.3068269027939i | -0.327278973688695-1.51874470171971i | 0.132688066571336i | 0.201519298086649-0.0434260142482041i | #DIV/0! | 1.33333333333333E-06-0.000621213673270474i | #DIV/0! | #DIV/0! | 0.00083+0.171706888074604i | #DIV/0! | #DIV/0! | 1.24261575625886-0.267775096721197i | 1.0430540389178-1.51023259884481i | 0.504789871642131+0.474160498446056i | #DIV/0! | -18.7367694892615-2.50695613563012i | #DIV/0! | #DIV/0! | #DIV/0! | #DIV/0!
| 170900 | -3.36772906391779E-06+0.0184429017270629i | -7.6666924859228+0.141395579907482i | 7.99991020789298-0.0268016565446368i | 0.999200648446104+2.67588257784812E-06i | 1 | 11.0708286361243+2.64707924734466i | 671.12273062312i | -608.669181995106+146.820177532959i | 0.251341142843006-1.04197944987245i | 0.0317362706661789-0.111717161427101i | 0.283077413509185-1.15369661129955i | -1.25917536398917i | 0.306601932289047-0.951837830261344i | 0.693398067710953+0.951837830261344i | -0.693398067710953+0.307337533727826i | -0.327271655133815-1.51777275221353i | 0.132765752792982i | 0.201508242016305-0.0434504676616461i | #DIV/0! | 1.33333333333333E-06-0.000620850177850185i | #DIV/0! | #DIV/0! | 0.00083+0.171807419039519i | #DIV/0! | #DIV/0! | 1.2425475819086-0.267925882264447i | 1.04263197320084-1.50936670038999i | 0.50513587672044+0.474289492304331i | #DIV/0! | -18.7375211220471-2.50568366743718i | #DIV/0! | #DIV/0! | #DIV/0! | #DIV/0!
| 171000 | -3.36379135136145E-06+0.0184321164051341i | -7.66669245573369+0.141312892439361i | 7.99991010278196-0.0268173388467855i | 0.999200648456589+2.67744830198673E-06i | 1 | 11.0715790909923+2.64572526759738i | 671.515429704818i | -609.382871348117+146.906087525664i | 0.251062492218208-1.04143527999831i | 0.0317019310326983-0.111661579147417i | 0.282764423250906-1.15309685914573i | -1.25991215472292i | 0.305900543838081-0.952063473345956i | 0.694099456161919+0.952063473345956i | -0.694099456161919+0.307848681376964i | -0.327264331750388-1.51680188911058i | 0.132843439014628i | 0.201497179253334-0.0434749192965457i | #DIV/0! | 1.33333333333333E-06-0.000620487107570744i | #DIV/0! | #DIV/0! | 0.00083+0.171907950004433i | #DIV/0! | #DIV/0! | 1.24247936629002-0.268076656840783i | 1.04221061039675-1.50850159608101i | 0.505481986460176+0.474418242908088i | #DIV/0! | -18.738271546726-2.50441237515802i | #DIV/0! | #DIV/0! | #DIV/0! | #DIV/0!
| 171100 | -3.35986054101702E-06+0.018421343690243i | -7.66669242559748+0.141230301625196i | 7.99990999760945-0.0268330211483159i | 0.999200648467083+2.67901402606374E-06i | 1 | 11.0723283402268+2.64437255900874i | 671.908128786517i | -610.096978185394+146.991997518368i | 0.250784296302272-1.04089163990882i | 0.0316676456095724-0.11160604645634i | 0.282451941911844-1.15249768636516i | -1.26064894545668i | 0.305198989325765-0.952288599592861i | 0.694801010674235+0.952288599592861i | -0.694801010674235+0.308360345863819i | -0.327257003537412-1.5158321105031i | 0.132921125236274i | 0.201486109797348-0.0434993691516441i | #DIV/0! | 1.33333333333333E-06-0.000620124461686715i | #DIV/0! | #DIV/0! | 0.00083+0.172008480969348i | #DIV/0! | #DIV/0! | 1.24241110940072-0.268227420442443i | 1.04178994902347-1.50763728487667i | 0.505828200698964+0.474546750174355i | #DIV/0! | -18.7390207658243-2.50314225738354i | #DIV/0! | #DIV/0! | #DIV/0! | #DIV/0!
| 171200 | -3.35593661676268E-06+0.0184105835602981i | -7.66669239551409+0.141147807295619i | 7.99990989237546-0.0268487034492276i | 0.999200648477578+2.68057975007904E-06i | 1 | 11.0730763863475+2.64302112000197i | 672.300827868216i | -610.811502506937+147.077907511074i | 0.250506554125386-1.04034852890222i | 0.0316334142860694-0.111550563298378i | 0.282139968411455-1.1518990922006i | -1.26138573619044i | 0.304497269132954-0.952513208879842i | 0.695502730867046+0.952513208879842i | -0.695502730867046+0.308872527310598i | -0.327249670493881-1.51486341448781i | 0.13299881145792i | 0.201475033647965-0.0435238172256821i | #DIV/0! | 1.33333333333333E-06-0.00061976223945442i | #DIV/0! | #DIV/0! | 0.00083+0.172109011934263i | #DIV/0! | #DIV/0! | 1.24234281123834-0.268378173061662i | 1.0413699876028-1.50677376573733i | 0.506174519274361+0.474675014020272i | #DIV/0! | -18.7397687818616-2.50187331270635i | #DIV/0! | #DIV/0! | #DIV/0! | #DIV/0!
| 171300 | -3.35201956252345E-06+0.0183998359932591i | -7.6666923654833+0.141065409281653i | 7.99990978707999-0.0268643857495203i | 0.999200648488083+2.68214547403266E-06i | 1 | 11.0738232318678+2.64167094900228i | 672.693526949914i | -611.526444312747+147.163817503779i | 0.250229264720256-1.03980594627781i | 0.0315992369517309-0.111495129618087i | 0.281828501671987-1.1513010758959i | -1.26212252692419i | 0.303795383640595-0.952737301084965i | 0.696204616359405+0.952737301084965i | -0.696204616359405+0.309385225839225i | -0.327242332618789-1.51389579916586i | 0.133076497679566i | 0.2014639508048-0.0435482635174i | #DIV/0! | 1.33333333333333E-06-0.000619400440131916i | #DIV/0! | #DIV/0! | 0.00083+0.172209542899178i | #DIV/0! | #DIV/0! | 1.24227447180052-0.268528914690673i | 1.04095072466037-1.50591103762483i | 0.506520942023865+0.474803034363081i | #DIV/0! | -18.7405155973511-2.50060553972063i | #DIV/0! | #DIV/0! | #DIV/0! | #DIV/0!
| 171400 | -3.34810936227131E-06+0.0183891009671372i | -7.6666923355051+0.140983107414719i | 7.99990968172304-0.0268800680491935i | 0.999200648498598+2.68371119792454E-06i | 1 | 11.0745688792949+2.64032204443696i | 673.086226031613i | -612.241803602822+147.249727496484i | 0.249952427122122-1.03926389133593i | 0.0315651134963705-0.111439745360077i | 0.281517540618492-1.15070363669601i | -1.26285931765795i | 0.303093333229694-0.952960876086586i | 0.696906666770306+0.952960876086586i | -0.696906666770306+0.309898441571364i | -0.327234989911133-1.51292926264282i | 0.133154183901212i | 0.201452861267467-0.0435727080255383i | #DIV/0! | 1.33333333333333E-06-0.000619039062978979i | #DIV/0! | #DIV/0! | 0.00083+0.172310073864093i | #DIV/0! | #DIV/0! | 1.24220609108488-0.26867964532171i | 1.04053215872564-1.50504909950252i | 0.506867468784902+0.474930811120111i | #DIV/0! | -18.7412612148-2.49933893702224i | #DIV/0! | #DIV/0! | #DIV/0! | #DIV/0!
| 171500 | -3.34420600002495E-06+0.018378378459995i | -7.66669230557934+0.140900901526628i | 7.99990957630459-0.0268957503482469i | 0.999200648509112+2.68527692175461E-06i | 1 | 11.0753133311293+2.63897440473528i | 673.478925113312i | -612.957580377164+147.335637489189i | 0.249676040368733-1.03872236337797i | 0.0315310438100743-0.111384410469009i | 0.281207084178807-1.15010677384698i | -1.2635961083917i | 0.302391118281385-0.953183933763329i | 0.697608881718615+0.953183933763329i | -0.697608881718615+0.310412174628371i | -0.327227642369907-1.51196380302872i | 0.133231870122858i | 0.201441765035585-0.0435971507488365i | #DIV/0! | 1.33333333333333E-06-0.000618678107257124i | #DIV/0! | #DIV/0! | 0.00083+0.172410604829008i | #DIV/0! | #DIV/0! | 1.24213766908906-0.268830364946999i | 1.0401142883319-1.5041879503353i | 0.507214099394821+0.475058344208796i | #DIV/0! | -18.7420056367086-2.49807350320865i | #DIV/0! | #DIV/0! | #DIV/0! | #DIV/0!
| 171600 | -3.34030945984955E-06+0.0183676684499459i | -7.66669227570586+0.140818791449585i | 7.99990947082467-0.0269114326466802i | 0.999200648519637+2.68684264552289E-06i | 1 | 11.0760565898653+2.63762802832856i | 673.871624195011i | -613.673774635772+147.421547481894i | 0.249400103500348-1.03818136170636i | 0.0314970277831989-0.111329124889599i | 0.280897131283547-1.14951048659596i | -1.26433289912546i | 0.301688739176855-0.953406473994109i | 0.698311260823145+0.953406473994109i | -0.698311260823145+0.310926425131351i | -0.327220289994099-1.51099941843791i | 0.133309556344504i | 0.201430662108761-0.0436215916860333i | #DIV/0! | 1.33333333333333E-06-0.000618317572229584i | #DIV/0! | #DIV/0! | 0.00083+0.172511135793923i | #DIV/0! | #DIV/0! | 1.24206920581064-0.268981073558764i | 1.0396971120162-1.50332758908947i | 0.507560833690922+0.47518563354666i | #DIV/0! | -18.7427488655712-2.49680923687897i | #DIV/0! | #DIV/0! | #DIV/0! | #DIV/0!
| 171700 | -3.33641972585684E-06+0.0183569709151549i | -7.6666922458846+0.140736777016188i | 7.99990936528326-0.026927114944493i | 0.999200648530162+2.68840836922929E-06i | 1 | 11.0767986579909+2.63628291365012i | 674.264323276709i | -614.390386378646+147.507457474599i | 0.249124615559725-1.03764088562457i | 0.0314630653063713-0.111273888566612i | 0.280587680866096-1.14891477419118i | -1.26506968985922i | 0.300986196297406-0.953628496658116i | 0.699013803702594+0.953628496658116i | -0.699013803702594+0.311441193201104i | -0.327212932782706-1.51003610698922i | 0.13338724256615i | 0.201419552486616-0.0436460308358681i | #DIV/0! | 1.33333333333333E-06-0.000617957457161311i | #DIV/0! | #DIV/0! | 0.00083+0.172611666758838i | #DIV/0! | #DIV/0! | 1.24200070124728-0.269131771149231i | 1.03928062831945-1.50246801473295i | 0.507907671510424+0.475312679051334i | #DIV/0! | -18.7434909038755-2.49554613663393i | #DIV/0! | #DIV/0! | #DIV/0! | #DIV/0!
| 171800 | -3.33253678220464E-06+0.0183462858338375i | -7.66669221611532+0.140654858059421i | 7.99990925968037-0.0269427972416849i | 0.999200648540696+2.68997409287381E-06i | 1 | 11.0775395379877+2.63493905913533i | 674.657022358408i | -615.107415605786+147.593367467305i | 0.248849575592114-1.03710093443711i | 0.0314291562704883-0.111218701444868i | 0.280278731862602-1.14831963588198i | -1.26580648059297i | 0.300283490024432-0.95385000163482i | 0.699716509975568+0.95385000163482i | -0.699716509975568+0.31195647895815i | -0.327205570734716-1.50907386680583i | 0.133464928787796i | 0.201408436168764-0.043670468197079i | #DIV/0! | 1.33333333333333E-06-0.000617597761318957i | #DIV/0! | #DIV/0! | 0.00083+0.172712197723752i | #DIV/0! | #DIV/0! | 1.24193215539661-0.26928245771062i | 1.03886483578629-1.50160922623514i | 0.508254612690475+0.475439480640551i | #DIV/0! | -18.744231754103-2.49428420107591i | #DIV/0! | #DIV/0! | #DIV/0! | #DIV/0!
| 171900 | -3.32866061309685E-06+0.0183356131842598i | -7.66669218639801+0.140573034412659i | 7.999909154016-0.0269584795382556i | 0.999200648551241+2.69153981645643E-06i | 1 | 11.0782792323311+2.63359646322155i | 675.049721440107i | -615.824862317193+147.679277460009i | 0.248574982645247-1.03656150744955i | 0.0313953005667148-0.111163563469239i | 0.279970283211962-1.14772507091879i | -1.26654327132673i | 0.299580620739385-0.95407098880398i | 0.700419379260615+0.95407098880398i | -0.700419379260615+0.31247228252275i | -0.327198203849121-1.50811269601526i | 0.133542615009442i | 0.201397313154818-0.0436949037684041i | #DIV/0! | 1.33333333333333E-06-0.000617238483970894i | #DIV/0! | #DIV/0! | 0.00083+0.172812728688667i | #DIV/0! | #DIV/0! | 1.24186356825623-0.269433133235148i | 1.03844973296513-1.50075122256687i | 0.508601657068173+0.475566038232138i | #DIV/0! | -18.7449714187291-2.49302342880889i | #DIV/0! | #DIV/0! | #DIV/0! | #DIV/0!
| 172000 | -3.32479120278326E-06+0.0183249529447383i | -7.66669215673254+0.14049130590966i | 7.99990904829014-0.0269741618342047i | 0.999200648561786+2.69310553997706E-06i | 1 | 11.0790177434902+2.63225512434821i | 675.442420521806i | -616.542726512865+147.765187452714i | 0.248300835769339-1.03602260396848i | 0.0313614980864841-0.111108474584647i | 0.279662333855823-1.14713107855313i | -1.26728006206048i | 0.298877588823843-0.954291458045625i | 0.701122411176157+0.954291458045625i | -0.701122411176157+0.312988604014855i | -0.327190832124912-1.50715259274941i | 0.133620301231088i | 0.201386183444391-0.0437193375485811i | #DIV/0! | 1.33333333333333E-06-0.000616879624387192i | #DIV/0! | #DIV/0! | 0.00083+0.172913259653582i | #DIV/0! | #DIV/0! | 1.24179493982376-0.269583797715032i | 1.03803531840817-1.49989400270055i | 0.508948804480526+0.475692351744009i | #DIV/0! | -18.7457099002227-2.49176381843855i | #DIV/0! | #DIV/0! | #DIV/0! | #DIV/0!
| 172100 | -3.32092853555954E-06+0.0183143050936405i | -7.66669212711881+0.140409672384577i | 7.9999089425028-0.0269898441295318i | 0.999200648572341+2.69467126343571E-06i | 1 | 11.0797550739279+2.63091504095675i | 675.835119603504i | -617.261008192804+147.85109744542i | 0.248027134017069-1.03548422330152i | 0.0313277487214964-0.111053434736071i | 0.279354882738565-1.14653765803759i | -1.26801685279424i | 0.298174394659437-0.954511409240077i | 0.701825605340563+0.954511409240077i | -0.701825605340563+0.313505443554163i | -0.327183455561075-1.50619355514449i | 0.133697987452734i | 0.201375047037097-0.0437437695363468i | #DIV/0! | 1.33333333333333E-06-0.00061652118183961i | #DIV/0! | #DIV/0! | 0.00083+0.173013790618497i | #DIV/0! | #DIV/0! | 1.24172627009683-0.269734451142484i | 1.03762159067134-1.49903756561003i | 0.5092960547645+0.475818421094196i | #DIV/0! | -18.7464472010467-2.49050536857217i | #DIV/0! | #DIV/0! | #DIV/0! | #DIV/0!
| 172200 | -0.0000033170725957668+0.0183036696093837i | -7.6666920975566+0.140328133671942i | 7.99990883665397-0.0270055264242366i | 0.999200648582895+2.69623698683229E-06i | 1 | 11.0804912261005+2.62957621149054i | 676.227818685203i | -617.979707357009+147.937007438125i | 0.24775387644358-1.03494636475735i | 0.0312940523637186-0.110998443868539i | 0.279047928807299-1.14594480862589i | -1.268753643528i | 0.297471038627911-0.95473084226793i | 0.702528961372089+0.95473084226793i | -0.702528961372089+0.31402280126007i | -0.327176074156601-1.50523558134108i | 0.13377567367438i | 0.20136390393255-0.0437681997304382i | #DIV/0! | 1.33333333333333E-06-0.000616163155601607i | #DIV/0! | #DIV/0! | 0.00083+0.173114321583412i | #DIV/0! | #DIV/0! | 1.24165755907305-0.269885093509715i | 1.03720854831429-1.49818191027071i | 0.509643407756967+0.475944246200821i | #DIV/0! | -18.7471833236571-2.4892480778186i | #DIV/0! | #DIV/0! | #DIV/0! | #DIV/0!
| 172300 | -3.31322336779163E-06+0.0182930464704353i | -7.66669206804584+0.140246689606671i | 7.99990873074367-0.0270212087183188i | 0.99920064859347+2.69780271016689E-06i | 1 | 11.0812262024586+2.62823863439508i | 676.620517766902i | -618.69882400548+148.022917430829i | 0.247481062106466-1.03440902764566i | 0.0312604089053832-0.110943501927135i | 0.278741471011849-1.14535252957279i | -1.26949043426175i | 0.2967675211111-0.95494975701006i | 0.7032324788889+0.95494975701006i | -0.7032324788889+0.31454067725169i | -0.327168687910478-1.50427866948406i | 0.133853359896026i | 0.201352754130365-0.0437926281295918i | #DIV/0! | 1.33333333333333E-06-0.000615805544948329i | #DIV/0! | #DIV/0! | 0.00083+0.173214852548327i | #DIV/0! | #DIV/0! | 1.24158880675004-0.270035724808933i | 1.03679618990042-1.49732703565941i | 0.509990863294764+0.476069826982105i | #DIV/0! | -18.7479182705044-2.48799194478841i | #DIV/0! | #DIV/0! | #DIV/0! | #DIV/0!
| 172400 | -3.30938083606581E-06+0.0182824356553126i | -7.66669203858644+0.140165340024063i | 7.99990862477187-0.0270368910117779i | 0.999200648604034+2.69936843343929E-06i | 1 | 11.0819600054464+2.62690230811783i | 677.0132168486i | -619.418358138217+148.108827423535i | 0.247208690065777-1.0338722112772i | 0.0312268182389873-0.110888608856991i | 0.278435508304764-1.14476082013419i | -1.27022722499551i | 0.296063842490896-0.955168153347632i | 0.703936157509104+0.955168153347632i | -0.703936157509104+0.315059071647878i | -0.327161296821691-1.50332281772258i | 0.133931046117672i | 0.201341597630151-0.0438170547325433i | #DIV/0! | 1.33333333333333E-06-0.000615448349156595i | #DIV/0! | #DIV/0! | 0.00083+0.173315383513242i | #DIV/0! | #DIV/0! | 1.2415200131254-0.270186345032344i | 1.03638451399682-1.49647294075453i | 0.51033842121462+0.476195163356364i | #DIV/0! | -18.7486520440328-2.48673696809377i | #DIV/0! | #DIV/0! | #DIV/0! | #DIV/0!
| 172500 | -3.30554498506645E-06+0.0182718371425832i | -7.66669200917826+0.140084084759805i | 7.9999085187386-0.0270525733046136i | 0.999200648614619+2.70093415664962E-06i | 1 | 11.0826926375017+2.62556723110831i | 677.405915930299i | -620.138309755221+148.19473741624i | 0.246936759383991-1.03333591496373i | 0.0311932802572925-0.110833764603298i | 0.278130039641284-1.14416967956703i | -1.27096401572926i | 0.295360003149318-0.955386031162082i | 0.704639996850682+0.955386031162082i | -0.704639996850682+0.315577984567178i | -0.327153900889228-1.50236802421013i | 0.134008732339318i | 0.201330434431525-0.0438414795380283i | #DIV/0! | 1.33333333333333E-06-0.000615091567504909i | #DIV/0! | #DIV/0! | 0.00083+0.173415914478157i | #DIV/0! | #DIV/0! | 1.24145117819676-0.270336954172151i | 1.03597351917431-1.4956196245359i | 0.510686081353233+0.47632025524202i | #DIV/0! | -18.74938464668-2.48548314634851i | #DIV/0! | #DIV/0! | #DIV/0! | #DIV/0!
| 172600 | -3.30171579931539E-06+0.0182612509108639i | -7.66669197982114+0.140002923649957i | 7.99990841264384-0.0270682555968256i | 0.999200648625204+2.70249987979775E-06i | 1 | 11.0834241010563+2.62423340181796i | 677.798615011998i | -620.85867885649+148.280647408945i | 0.246665269126026-1.03280013801805i | 0.0311597948533239-0.110778969111296i | 0.27782506397935-1.14357910712935i | -1.27170080646302i | 0.294656003468435-0.955603390335138i | 0.705343996531565+0.955603390335138i | -0.705343996531565+0.316097416127882i | -0.327146500112071-1.50141428710445i | 0.134086418560964i | 0.201319264534099-0.0438659025447816i | #DIV/0! | 1.33333333333333E-06-0.000614735199273445i | #DIV/0! | #DIV/0! | 0.00083+0.173516445443071i | #DIV/0! | #DIV/0! | 1.24138230196173-0.270487552220551i | 1.03556320400737-1.49476708598486i | 0.511033843547215+0.476445102557595i | #DIV/0! | -18.7501160808774-2.484230478168i | #DIV/0! | #DIV/0! | #DIV/0! | #DIV/0!
| 172700 | -3.29789326337937E-06+0.0182506769388211i | -7.666691950515+0.139921856530962i | 7.99990830648759-0.0270839378884134i | 0.999200648635788+2.70406560288362E-06i | 1 | 11.084154398536+2.62290081870035i | 678.191314093697i | -621.579465442026+148.36655740165i | 0.246394218359219-1.032264879754i | 0.0311263619203689-0.110724222326278i | 0.277520580279588-1.14298910208028i | -1.27243759719678i | 0.293951843830427-0.955820230748802i | 0.706048156169573+0.955820230748802i | -0.706048156169573+0.316617366447978i | -0.32713909448921-1.50046160456754i | 0.13416410478261i | 0.201308087937483-0.0438903237515385i | #DIV/0! | 1.33333333333333E-06-0.000614379243744048i | #DIV/0! | #DIV/0! | 0.00083+0.173616976407986i | #DIV/0! | #DIV/0! | 1.24131338441791-0.270638139169747i | 1.03515356707417-1.49391532408424i | 0.511381707633116+0.476569705221702i | #DIV/0! | -18.750846349051-2.48297896216939i | #DIV/0! | #DIV/0! | #DIV/0! | #DIV/0!
| 172800 | -3.29407736186968E-06+0.0182401152051705i | -7.66669192125976+0.139840883239641i | 7.99990820026987-0.0270996201793768i | 0.999200648646383+2.70563132590728E-06i | 1 | 11.0848835323603+2.621569480211i | 678.584013175395i | -622.300669511828+148.452467394355i | 0.24612360615333-1.03173013948643i | 0.0310929813519771-0.110669524193591i | 0.277216587505307-1.14239966368002i | -1.27317438793053i | 0.293247524617567-0.956036552285356i | 0.706752475382433+0.956036552285356i | -0.706752475382433+0.317137835645174i | -0.327131684019624-1.49950997476569i | 0.134241791004256i | 0.201296904641293-0.0439147431570327i | #DIV/0! | 1.33333333333333E-06-0.000614023700200213i | #DIV/0! | #DIV/0! | 0.00083+0.173717507372901i | #DIV/0! | #DIV/0! | 1.24124442556293-0.27078871501193i | 1.03474460695657-1.49306433781835i | 0.511729673447421+0.476694063153061i | #DIV/0! | -18.7515754536201-2.48172859697136i | #DIV/0! | #DIV/0! | #DIV/0! | #DIV/0!
| 172900 | -3.29026807944231E-06+0.0182295656886775i | -7.66669189205528+0.139760003613194i | 7.99990809399066-0.0271153024697153i | 0.999200648656987+2.70719704886866E-06i | 1 | 11.0856115049427+2.62023938480744i | 678.976712257094i | -623.022291065896+148.53837738706i | 0.245853431580524-1.03119591653123i | 0.0310596530419591-0.110614874658636i | 0.276913084622483-1.14181079118987i | -1.27391117866429i | 0.292543046212181-0.956252354827374i | 0.707456953787819+0.956252354827374i | -0.707456953787819+0.317658823836916i | -0.327124268702299-1.49855939586937i | 0.134319477225902i | 0.201285714645137-0.0439391607599983i | #DIV/0! | 1.33333333333333E-06-0.000613668567927106i | #DIV/0! | #DIV/0! | 0.00083+0.173818038337816i | #DIV/0! | #DIV/0! | 1.24117542539437-0.270939279739295i | 1.03433632224004-1.49221412617297i | 0.512077740826546+0.476818176270486i | #DIV/0! | -18.752303396998-2.48047938119425i | #DIV/0! | #DIV/0! | #DIV/0! | #DIV/0!
| 173000 | -3.28646540079738E-06+0.0182190283681562i | -7.6666918629014+0.139679217489198i | 7.99990798764996-0.0271309847594286i | 0.999200648667592+0.0000027087627717677i | 1 | 11.0863383186903+2.61891053094921i | 679.369411338793i | -623.74433010423+148.624287379765i | 0.245583693715373-1.03066221020531i | 0.031026376884386-0.110560273666865i | 0.276610070599759-1.14122248387217i | -1.27464796939804i | 0.291838408996722-0.9564676382577i | 0.708161591003278+0.9564676382577i | -0.708161591003278+0.31818033114034i | -0.327116848536218-1.49760986605334i | 0.134397163447548i | 0.201274517948631-0.0439635765591689i | #DIV/0! | 1.33333333333333E-06-0.000613313846211544i | #DIV/0! | #DIV/0! | 0.00083+0.173918569302731i | #DIV/0! | #DIV/0! | 1.24110638390987-0.271089833344032i | 1.03392871151375-1.4913646881354i | 0.512425909606841+0.476942044492896i | #DIV/0! | -18.7530301815917-2.47923131346001i | #DIV/0! | #DIV/0! | #DIV/0! | #DIV/0!
| 173100 | -3.28266931067925E-06+0.0182085032224696i | -7.66669183379805+0.1395985247056i | 7.99990788124779-0.0271466670485163i | 0.999200648678216+2.71032849460444E-06i | 1 | 11.0870639760046+2.61758291709787i | 679.762110420492i | -624.466786626831+148.71019737247i | 0.245314391634839-1.03012901982661i | 0.030993152773589-0.110505721163785i | 0.276307544408428-1.14063474099039i | -1.2753847601318i | 0.291133613353692-0.95668240245947i | 0.708866386646308+0.95668240245947i | -0.708866386646308+0.31870235767233i | -0.32710942352036-1.49666138349652i | 0.134474849669194i | 0.201263314551382-0.0439879905532771i | #DIV/0! | 1.33333333333333E-06-0.000612959534341981i | #DIV/0! | #DIV/0! | 0.00083+0.174019100267646i | #DIV/0! | #DIV/0! | 1.24103730110699-0.271240375818326i | 1.03352177337046-1.49051602269437i | 0.512774179624584+0.477065667739294i | #DIV/0! | -18.7537558098027-2.47798439239227i | #DIV/0! | #DIV/0! | #DIV/0! | #DIV/0!
| 173200 | -3.27887979387634E-06+0.0181979902305298i | -7.66669180474506+0.139517925100729i | 7.99990777478413-0.0271623493369782i | 0.999200648688831+2.71189421737872E-06i | 1 | 11.0877884792805+2.61625654171696i | 680.15480950219i | -625.189660633697+148.796107365175i | 0.245045524418276-1.02959634471408i | 0.0309599806041574-0.110451217094956i | 0.276005505022433-1.14004756180904i | -1.27612155086556i | 0.290428659665705-0.956896647316094i | 0.709571340334295+0.956896647316094i | -0.709571340334295+0.319224903549466i | -0.327101993653708-1.49571394638209i | 0.13455253589084i | 0.201252104453006-0.0440124027410559i | #DIV/0! | 1.33333333333333E-06-0.000612605631608526i | #DIV/0! | #DIV/0! | 0.00083+0.174119631232561i | #DIV/0! | #DIV/0! | 1.24096817698338-0.271390907154366i | 1.03311550640659-1.48966812884015i | 0.513122550715996+0.477189045928807i | #DIV/0! | -18.7544802840256-2.47673861661623i | #DIV/0! | #DIV/0! | #DIV/0! | #DIV/0!
| 173300 | -3.27509683522084E-06+0.0181874893712971i | -7.66669177574244+0.139437418513278i | 7.99990766825898-0.0271780316248137i | 0.999200648699455+2.71345994009058E-06i | 1 | 11.0885118309076+2.61493140327212i | 680.547508583889i | -625.91295212483+148.88201735788i | 0.244777091147418-1.02906418418772i | 0.0309268602709397-0.11039676140599i | 0.275703951418358-1.13946094559371i | -1.27685834159931i | 0.289723548315463-0.957110372711266i | 0.710276451684537+0.957110372711266i | -0.710276451684537+0.319747968888044i | -0.327094558935243-1.4947675528974i | 0.134630222112486i | 0.201240887653114-0.0440368131212374i | #DIV/0! | 1.33333333333333E-06-0.000612252137302926i | #DIV/0! | #DIV/0! | 0.00083+0.174220162197476i | #DIV/0! | #DIV/0! | 1.24089901153663-0.271541427344332i | 1.03270990922215-1.48882100556444i | 0.513471022717226+0.477312178980646i | #DIV/0! | -18.75520360665-2.47549398475884i | #DIV/0! | #DIV/0! | #DIV/0! | #DIV/0!
| 173400 | -3.27132041958888E-06+0.0181770006237811i | -7.66669174678989+0.139357004782322i | 7.99990756167235-0.0271937139120226i | 0.99920064871009+0.00000271502566274i | 1 | 11.0892340332686+2.61360750023081i | 680.940207665588i | -626.636661100229+148.967927350586i | 0.244509090906374-1.02853253756853i | 0.030893791669041-0.110342354042554i | 0.275402882575415-1.13887489161108i | -1.27759513233307i | 0.289018279685723-0.957323578528966i | 0.710981720314277+0.957323578528966i | -0.710981720314277+0.320271553804104i | -0.327087119363943-1.49382220123394i | 0.134707908334131i | 0.201229664151311-0.044061221692553i | #DIV/0! | 1.33333333333333E-06-0.000611899050718552i | #DIV/0! | #DIV/0! | 0.00083+0.17432069316239i | #DIV/0! | #DIV/0! | 1.24082980476431-0.271691936380402i | 1.03230498042075-1.48797465186041i | 0.513819595464352+0.477435066814115i | #DIV/0! | -18.7559257800585-2.47425049544849i | #DIV/0! | #DIV/0! | #DIV/0! | #DIV/0!
| 173500 | -3.26755053189996E-06+0.0181665239670392i | -7.6666917178874+0.139276683747301i | 7.99990745502424-0.0272093961986044i | 0.999200648720734+2.71659138532693E-06i | 1 | 11.0899550887408+2.61228483106269i | 681.332906747286i | -627.360787559894+149.05383734329i | 0.244241522781612-1.02800140417853i | 0.0308607746938239-0.110287994950367i | 0.275102297475436-1.1382893991289i | -1.27833192306683i | 0.288312854159358-0.957536264653452i | 0.711687145840642+0.957536264653452i | -0.711687145840642+0.320795658413378i | -0.327079674938787-1.49287788958742i | 0.134785594555778i | 0.201218433947215-0.044085628453735i | #DIV/0! | 1.33333333333333E-06-0.000611546371150413i | #DIV/0! | #DIV/0! | 0.00083+0.174421224127305i | #DIV/0! | #DIV/0! | 1.24076055666406-0.271842434254759i | 1.0319007186096-1.48712906672277i | 0.51416826879339+0.47755770934864i | #DIV/0! | -18.7566468066282-2.47300814731539i | #DIV/0! | #DIV/0! | #DIV/0! | #DIV/0!
| 173600 | -3.26378715711708E-06+0.0181560593801771i | -7.6666916890349+0.139196455248024i | 7.99990734831465-0.0272250784845589i | 0.999200648731379+0.0000027181571078513i | 1 | 11.0906749996954+2.61096339423931i | 681.725605828985i | -628.085331503825+149.139747335995i | 0.24397438586197-1.02747078334076i | 0.0308278092409069-0.110233684075203i | 0.274802195102877-1.13770446741596i | -1.27906871380058i | 0.287607272119324-0.957748430969261i | 0.712392727880676+0.957748430969261i | -0.712392727880676+0.321320282831319i | -0.327072225658755-1.49193461615771i | 0.134863280777424i | 0.201207197040436-0.0441100334035137i | #DIV/0! | 1.33333333333333E-06-0.000611194097895145i | #DIV/0! | #DIV/0! | 0.00083+0.17452175509222i | #DIV/0! | #DIV/0! | 1.24069126723348-0.271992920959574i | 1.03149712239951-1.48628424914763i | 0.514517042540297+0.477680106503731i | #DIV/0! | -18.7573666887303-2.47176693899129i | #DIV/0! | #DIV/0! | #DIV/0! | #DIV/0!
| 173700 | -3.26003028024643E-06+0.0181456068423487i | -7.66669166023215+0.139116319124673i | 7.99990724154357-0.0272407607698856i | 0.999200648742033+2.71972283031311E-06i | 1 | 11.0913937684975+2.60964318823422i | 682.118304910684i | -628.810292932022+149.225657328701i | 0.243707679238633-1.02694067437929i | 0.0307948952061634-0.110179421362888i | 0.274502574444796-1.13712009574218i | -1.27980550453434i | 0.286901533948636-0.957960077361223i | 0.713098466051364+0.957960077361223i | -0.713098466051364+0.321845427173117i | -0.327064771522823-1.49099237914877i | 0.134940966999069i | 0.201195953430578-0.0441344365406193i | #DIV/0! | 1.33333333333333E-06-0.00061084223025099i | #DIV/0! | #DIV/0! | 0.00083+0.174622286057135i | #DIV/0! | #DIV/0! | 1.24062193647013-0.272143396487017i | 1.03109419040482-1.4854401981326i | 0.514865916540942+0.47780225819899i | #DIV/0! | -18.7580854287297-2.47052686910955i | #DIV/0! | #DIV/0! | #DIV/0! | #DIV/0!
| 173800 | -3.25627988633752E-06+0.0181351663327561i | -7.66669163147916+0.139036275217797i | 7.99990713471101-0.0272564430545843i | 0.999200648752688+2.72128855271229E-06i | 1 | 11.0921113975063+2.60832421152305i | 682.511003992383i | -629.535671844486+149.311567321406i | 0.243441402005127-1.02641107661918i | 0.0307620324857219-0.110125206759303i | 0.274203434490849-1.13653628337848i | -1.28054229526809i | 0.28619564003043-0.958171203714437i | 0.71380435996957+0.958171203714437i | -0.71380435996957+0.322371091553653i | -0.327057312529967-1.49005117676876i | 0.135018653220716i | 0.201184703117261-0.0441588378637829i | #DIV/0! | 1.33333333333333E-06-0.000610490767517818i | #DIV/0! | #DIV/0! | 0.00083+0.17472281702205i | #DIV/0! | #DIV/0! | 1.24055256437166-0.272293860829264i | 1.03069192124347-1.48459691267677i | 0.515214890631158+0.477924164354144i | #DIV/0! | -18.7588030289855-2.46928793630525i | #DIV/0! | #DIV/0! | #DIV/0! | #DIV/0!
| 173900 | -3.25253596048265E-06+0.018124737830649i | -7.6666916027757+0.138956323368309i | 7.99990702781696-0.0272721253386545i | 0.999200648763352+2.72285427504884E-06i | 1 | 11.0928278890752+2.6070064625833i | 682.903703074081i | -630.261468241216+149.39747731411i | 0.24317555325732-1.02588198938653i | 0.0307292209759646-0.110071040210381i | 0.273904774233285-1.13595302959691i | -1.28127908600185i | 0.285489590747889-0.958381809914297i | 0.714510409252111+0.958381809914297i | -0.714510409252111+0.322897276087553i | -0.327049848679163-1.48911100722988i | 0.135096339442361i | 0.201173446100084-0.044183237371733i | #DIV/0! | 1.33333333333333E-06-0.000610139708997109i | #DIV/0! | #DIV/0! | 0.00083+0.174823347986965i | #DIV/0! | #DIV/0! | 1.2404831509356-0.272444313978474i | 1.03029031353691-1.48375439178063i | 0.51556396464669+0.478045824888988i | #DIV/0! | -18.7595194918509-2.46805013921499i | #DIV/0! | #DIV/0! | #DIV/0! | #DIV/0!
| 174000 | -3.24879848781701E-06+0.0181143213153247i | -7.66669157412176+0.138876463417489i | 7.99990692086143-0.0272878076220958i | 0.999200648774016+2.72441999732266E-06i | 1 | 11.0935432455514+2.60568993989462i | 683.29640215578i | -630.987682122212+149.483387306816i | 0.242910132093414-1.02535341200845i | 0.0306964605735268-0.11001692166211i | 0.273606592666941-1.13537033367056i | -1.28201587673561i | 0.284783386484308-0.95859189584647i | 0.715216613515692+0.95859189584647i | -0.715216613515692+0.32342398088914i | -0.327042379969388-1.48817186874851i | 0.135174025664007i | 0.201162182378664-0.0442076350632i | #DIV/0! | 1.33333333333333E-06-0.000609789053991937i | #DIV/0! | #DIV/0! | 0.00083+0.17492387895188i | #DIV/0! | #DIV/0! | 1.24041369615959-0.272594755926819i | 1.02988936591015-1.48291263444626i | 0.515913138423213+0.478167239723446i | #DIV/0! | -18.7602348196732-2.46681347647713i | #DIV/0! | #DIV/0! | #DIV/0! | #DIV/0!
| 174100 | -0.0000032450674535184+0.0181039167661281i | -7.66669154551712+0.138796695206982i | 7.99990681384442-0.027303489904908i | 0.9992006487847+2.72598571953386E-06i | 1 | 11.0942574692764+2.60437464193849i | 683.689101237479i | -631.714313487474+149.569297299521i | 0.242645137613928-1.02482534381304i | 0.0306637511752965-0.109962851060531i | 0.273308888789224-1.13478819487357i | -1.28275266746936i | 0.284077027623069-0.958801461396906i | 0.715922972376931+0.958801461396906i | -0.715922972376931+0.323951206072454i | -0.327034906399613-1.48723375954511i | 0.135251711885653i | 0.201150911952612-0.044232030936912i | #DIV/0! | 1.33333333333333E-06-0.000609438801806989i | #DIV/0! | #DIV/0! | 0.00083+0.175024409916795i | #DIV/0! | #DIV/0! | 1.24034420004123-0.272745186666456i | 1.02948907699175-1.48207163967711i | 0.516262411796356+0.478288408777527i | #DIV/0! | -18.7609490147935-2.46557794673151i | #DIV/0! | #DIV/0! | #DIV/0! | #DIV/0!
| 174200 | -3.24134284280733E-06+0.0180935241624521i | -7.66669151696178+0.138717018578799i | 7.99990670676592-0.0273191721870906i | 0.999200648795375+0.0000027275514416822i | 1 | 11.094970562586+2.60306056719854i | 684.081800319177i | -632.441362337002+149.655207292225i | 0.2423805689217-1.02429778412944i | 0.030631092678413-0.109908828351739i | 0.273011661600113-1.13420661248118i | -1.28348945820312i | 0.283370514547604-0.959010506451846i | 0.716629485452396+0.959010506451846i | -0.716629485452396+0.324478951751274i | -0.327027427968818-1.48629667784418i | 0.135329398107299i | 0.201139634821531-0.0442564249915982i | #DIV/0! | 1.33333333333333E-06-0.000609088951748545i | #DIV/0! | #DIV/0! | 0.00083+0.175124940881709i | #DIV/0! | #DIV/0! | 1.24027466257807-0.272895606189548i | 1.02908944541371-1.48123140647809i | 0.516611784601665+0.478409331971343i | #DIV/0! | -18.7616620795478-2.46434354861974i | #DIV/0! | #DIV/0! | #DIV/0! | #DIV/0!
| 174300 | -3.23762464094652E-06+0.018083143483736i | -7.66669148845558+0.138637433375309i | 7.99990659962594-0.0273348544686434i | 0.999200648806069+2.72911716376785E-06i | 1 | 11.0956825278097+2.60174771416029i | 684.474499400876i | -633.168828670796+149.741117284931i | 0.242116425121883-1.02377073228777i | 0.030598484980267-0.109854853481882i | 0.27271491010215-1.13362558576965i | -1.28422624893687i | 0.282663847641474-0.959219030897802i | 0.717336152358526+0.959219030897802i | -0.717336152358526+0.325007218039068i | -0.327019944675968-1.48536062187437i | 0.135407084328945i | 0.201128350985037-0.0442808172259857i | #DIV/0! | 1.33333333333333E-06-0.000608739503124481i | #DIV/0! | #DIV/0! | 0.00083+0.175225471846624i | #DIV/0! | #DIV/0! | 1.24020508376774-0.273046014488247i | 1.02869046981164-1.48039193385561i | 0.516961256674634+0.478530009225104i | #DIV/0! | -18.7623740162653-2.46311028078498i | #DIV/0! | #DIV/0! | #DIV/0! | #DIV/0!
| 174400 | -3.23391283324098E-06+0.0180727747094669i | -7.66669145999837+0.138557939439246i | 7.99990649242448-0.0273505367495658i | 0.999200648816764+2.73068288579062E-06i | 1 | 11.0963933672714+2.60043608131129i | 684.867198482575i | -633.896712488857+149.827027277636i | 0.241852705321923-1.02324418761919i | 0.0305659279784997-0.109800926397165i | 0.272418633300423-1.13304511401636i | -1.28496303967063i | 0.281957027288278-0.959427034621579i | 0.718042972711722+0.959427034621579i | -0.718042972711722+0.325536005049051i | -0.327012456520041-1.48442558986831i | 0.135484770550591i | 0.201117060442734-0.0443052076388029i | #DIV/0! | 1.33333333333333E-06-0.000608390455244248i | #DIV/0! | #DIV/0! | 0.00083+0.175326002811539i | #DIV/0! | #DIV/0! | 1.24013546360781-0.273196411554712i | 1.02829214882456-1.47955322081756i | 0.517310827850663+0.478650440459124i | #DIV/0! | -18.7630848272698-2.46187814187204i | #DIV/0! | #DIV/0! | #DIV/0! | #DIV/0!
| 174500 | -3.23020740503784E-06+0.0180624178191786i | -7.66669143159015+0.138478536613703i | 7.99990638516153-0.0273662190298577i | 0.999200648827458+0.0000027322486077505i | 1 | 11.0971030832893+2.59912566714108i | 685.259897564274i | -634.625013791184+149.912937270341i | 0.241589408631569-1.02271814945585i | 0.0305334215710014-0.109747047043841i | 0.27212283020257-1.13246519649969i | -1.28569983040439i | 0.281250053871733-0.959634517510259i | 0.718749946128267+0.959634517510259i | -0.718749946128267+0.326065312894131i | -0.327004963500006-1.48349158006273i | 0.135562456772237i | 0.201105763194231-0.0443295962287765i | #DIV/0! | 1.33333333333333E-06-0.000608041807418892i | #DIV/0! | #DIV/0! | 0.00083+0.175426533776454i | #DIV/0! | #DIV/0! | 1.24006580209586-0.273346797381092i | 1.02789448109501-1.47871526637318i | 0.517660497965129+0.478770625593813i | #DIV/0! | -18.7637945148795-2.46064713052738i | #DIV/0! | #DIV/0! | #DIV/0! | #DIV/0!
| 174600 | -3.22650834172609E-06+0.0180520727924518i | -7.66669140323061+0.138399224742131i | 7.9999062778371-0.0273819013095185i | 0.999200648838172+2.73381432964756E-06i | 1 | 11.0978116781754+2.59781647014113i | 685.652596645972i | -635.353732577777+149.998847263046i | 0.241326534162857-1.02219261713089i | 0.0305009656559116-0.109693215368223i | 0.271827499818769-1.13188583249911i | -1.28643662113814i | 0.280542927775635-0.959841479451203i | 0.719457072224365+0.959841479451203i | -0.719457072224365+0.326595141686937i | -0.326997465614835-1.4825585906984i | 0.135640142993883i | 0.201094459239141-0.0443539829946336i | #DIV/0! | 1.33333333333333E-06-0.000607693558961037i | #DIV/0! | #DIV/0! | 0.00083+0.175527064741369i | #DIV/0! | #DIV/0! | 1.2399960992295-0.273497171959536i | 1.02749746526901-1.4778780695333i | 0.518010266853302+0.47889056454969i | #DIV/0! | -18.764503081406-2.459417245399i | #DIV/0! | #DIV/0! | #DIV/0! | #DIV/0!
| 174700 | -3.22281562873671E-06+0.0180417396089143i | -7.66669137491983+0.138320003668343i | 7.99990617045119-0.027397583588548i | 0.999200648848876+0.0000027353800514816i | 1 | 11.0985191542363+2.596508488805i | 686.045295727671i | -636.082868848636+150.084757255751i | 0.241064081030105-1.02166758997849i | 0.030468560131618-0.109639431316674i | 0.271532641161723-1.13130702129516i | -1.2871734118719i | 0.279835649383837-0.960047920332067i | 0.720164350616163+0.960047920332067i | -0.720164350616163+0.327125491539833i | -0.326989962863497-1.48162662002008i | 0.135717829215529i | 0.201083148577067-0.0443783679351003i | #DIV/0! | 1.33333333333333E-06-0.000607345709184871i | #DIV/0! | #DIV/0! | 0.00083+0.175627595706284i | #DIV/0! | #DIV/0! | 1.23992635500629-0.273647535282191i | 1.02710109999603-1.4770416293101i | 0.518360134350413+0.47901025724736i | #DIV/0! | -18.7652105291561-2.45818848513666i | #DIV/0! | #DIV/0! | #DIV/0! | #DIV/0!
| 174800 | -3.21912925154218E-06+0.0180314182482401i | -7.66669134665759+0.138240873236507i | 7.99990606300379-0.0274132658669458i | 0.999200648859601+2.73694577325274E-06i | 1 | 11.0992255137725+2.59520172162816i | 686.43799480937i | -636.812422603761+150.170667248456i | 0.240802048349905-1.0211430673338i | 0.0304362048967558-0.109585694835612i | 0.271238253246661-1.13072876216941i | -1.28791020260565i | 0.279128219080311-0.960253840040775i | 0.720871780919689+0.960253840040775i | -0.720871780919689+0.327656362564875i | -0.326982455244961-1.48069566627659i | 0.135795515437175i | 0.201071831207621-0.0444027510489025i | #DIV/0! | 1.33333333333333E-06-0.00060699825740616i | #DIV/0! | #DIV/0! | 0.00083+0.175728126671199i | #DIV/0! | #DIV/0! | 1.23985656942384-0.273797887341199i | 1.02670538392901-1.47620594471728i | 0.518710100291613+0.479129703607544i | #DIV/0! | -18.7659168604301-2.45696084839165i | #DIV/0! | #DIV/0! | #DIV/0! | #DIV/0!
| 174900 | -3.21544919565655E-06+0.0180211086901499i | -7.66669131844387+0.138161833291149i | 7.99990595549491-0.0274289481447115i | 0.999200648870325+2.73851149496085E-06i | 1 | 11.0999307590792+2.59389616710811i | 686.830693891068i | -637.542393843152+150.256577241162i | 0.24054043524112-1.02061904853298i | 0.0304038998502073-0.109532005871511i | 0.270944335091327-1.13015105440449i | -1.28864699333941i | 0.278420637249073-0.960459238465548i | 0.721579362750927+0.960459238465548i | -0.721579362750927+0.328187754873862i | -0.326974942758198-1.47976572772071i | 0.135873201658821i | 0.201060507130408-0.0444271323347661i | #DIV/0! | 1.33333333333333E-06-0.000606651202942237i | #DIV/0! | #DIV/0! | 0.00083+0.175828657636114i | #DIV/0! | #DIV/0! | 1.2397867424797-0.273948228128705i | 1.02631031572431-1.47537101476992i | 0.519060164511998+0.479248903551046i | #DIV/0! | -18.7666220775231-2.45573433381696i | #DIV/0! | #DIV/0! | #DIV/0! | #DIV/0!
| 175000 | -3.21177544663517E-06+0.0180108109144106i | -7.66669129027845+0.138082883677148i | 7.99990584792455-0.0274446304218447i | 0.999200648881059+2.74007721660593E-06i | 1 | 11.1006348924451+2.59259182374427i | 687.223392972767i | -638.27278256681+150.342487233866i | 0.240279240824868-1.02009553291322i | 0.0303716448911001-0.109478364370895i | 0.270650885715968-1.12957389728411i | -1.28938378407317i | 0.277712904274253-0.96066411549488i | 0.722287095725747+0.96066411549488i | -0.722287095725747+0.32871966857829i | -0.326967425402171-1.47883680260924i | 0.135950887880467i | 0.201049176345037-0.0444515117914155i | #DIV/0! | 1.33333333333333E-06-0.000606304545111983i | #DIV/0! | #DIV/0! | 0.00083+0.175929188601028i | #DIV/0! | #DIV/0! | 1.23971687417147-0.274098557636843i | 1.02591589404174-1.47453683848462i | 0.519410326846586+0.479367856998789i | #DIV/0! | -18.7673261827236-2.45450894006712i | #DIV/0! | #DIV/0! | #DIV/0! | #DIV/0!
| 175100 | -3.20810799007483E-06+0.0180005249008356i | -7.66669126216126+0.13800402423974i | 7.9999057402927-0.0274603126983452i | 0.999200648891793+0.0000027416429381879i | 1 | 11.1013379161539+2.59128869003809i | 687.616092054466i | -639.003588774733+150.428397226571i | 0.24001846422453-1.01957251981266i | 0.0303394399188084-0.109424770280346i | 0.270357904143338-1.12899729009301i | -1.29012057480692i | 0.277005020540059-0.960868471017549i | 0.722994979459941+0.960868471017549i | -0.722994979459941+0.329252103789371i | -0.326959903175852-1.47790888920297i | 0.136028574102113i | 0.201037838851118-0.0444758894175761i | #DIV/0! | 1.33333333333333E-06-0.000605958283235847i | #DIV/0! | #DIV/0! | 0.00083+0.176029719565943i | #DIV/0! | #DIV/0! | 1.23964696449674-0.274248875857752i | 1.02552211754453-1.47370341487941i | 0.519760587130334+0.47948656387179i | #DIV/0! | -18.7680291783152-2.45328466579835i | #DIV/0! | #DIV/0! | #DIV/0! | #DIV/0!
| 175200 | -3.20444681161322E-06+0.0179902506292841i | -7.66669123409221+0.137925254824511i | 7.99990563259937-0.0274759949742125i | 0.999200648902537+2.74320865970678E-06i | 1 | 11.1020398324833+2.58998676449301i | 688.008791136165i | -639.734812466923+150.514307219277i | 0.239758104565731-1.01905000857047i | 0.0303072848329501-0.109371223546499i | 0.270065389398681-1.12842123211697i | -1.29085736554068i | 0.276296986430754-0.961072304922623i | 0.723703013569246+0.961072304922623i | -0.723703013569246+0.329785060618057i | -0.326952376078206-1.47698198576662i | 0.136106260323759i | 0.201026494648254-0.0445002652119719i | #DIV/0! | 1.33333333333333E-06-0.000605612416635825i | #DIV/0! | #DIV/0! | 0.00083+0.176130250530858i | #DIV/0! | #DIV/0! | 1.23957701345307-0.274399182783566i | 1.02512898489934-1.47287074297371i | 0.520110945198146+0.479605024091151i | #DIV/0! | -18.7687310665755-2.4520615096685i | #DIV/0! | #DIV/0! | #DIV/0! | #DIV/0!
| 175300 | -3.20079189692903E-06+0.0179799880796613i | -7.66669120607124+0.137846575277403i | 7.99990552484456-0.0274916772494463i | 0.999200648913292+2.74477438116253E-06i | 1 | 11.1027406437052+2.58868604561443i | 688.401490217864i | -640.466453643379+150.600217211982i | 0.239498160976334-1.01852799852681i | 0.0302751795333877-0.109317724116041i | 0.269773340509722-1.12784572264285i | -1.29159415627444i | 0.275588802330713-0.961275617099447i | 0.724411197669287+0.961275617099447i | -0.724411197669287+0.330318539174993i | -0.326944844108196-1.4760560905689i | 0.136183946545405i | 0.201015143736055-0.0445246391733263i | #DIV/0! | 1.33333333333333E-06-0.000605266944635465i | #DIV/0! | #DIV/0! | 0.00083+0.176230781495773i | #DIV/0! | #DIV/0! | 1.23950702103805-0.274549478406412i | 1.02473649477619-1.47203882178845i | 0.520461400884839+0.479723237578105i | #DIV/0! | -18.7694318497764-2.45083947033703i | #DIV/0! | #DIV/0! | #DIV/0! | #DIV/0!
| 175400 | -3.19714323174175E-06+0.0179697372319183i | -7.6666911780981+0.137767985444707i | 7.99990541702826-0.0275073595240462i | 0.999200648924046+2.74634010255506E-06i | 1 | 11.103440352086+2.58738653190968i | 688.794189299562i | -641.198512304102+150.686127204686i | 0.239238632586438-1.01800648902284i | 0.0302431239202272-0.109264271935717i | 0.269481756506665-1.12727076095856i | -1.29233094700819i | 0.274880468624389-0.961478407437648i | 0.725119531375611+0.961478407437648i | -0.725119531375611+0.330852539570542i | -0.326937307264792-1.47513120188247i | 0.136261632767051i | 0.201003786114128-0.0445490113003636i | #DIV/0! | 1.33333333333333E-06-0.000604921866559845i | #DIV/0! | #DIV/0! | 0.00083+0.176331312460688i | #DIV/0! | #DIV/0! | 1.23943698724926-0.274699762718424i | 1.02434464584853-1.47120765034598i | 0.520811954025179+0.479841204253963i | #DIV/0! | -18.7701315301841-2.44961854646497i | #DIV/0! | #DIV/0! | #DIV/0! | #DIV/0!
| 175500 | -3.19350080181166E-06+0.0179594980660521i | -7.6666911501728+0.137689485173066i | 7.99990530915048-0.0275230417980118i | 0.9992006489348+2.74790582388433E-06i | 1 | 11.1041389598863+2.58608822188817i | 689.186888381261i | -641.93098844909+150.772037197391i | 0.238979518528375-1.0174854794007i | 0.0302111178938168-0.109210866952323i | 0.269190636422192-1.12669634635302i | -1.29306773774195i | 0.274171985696291-0.961680675827144i | 0.725828014303709+0.961680675827144i | -0.725828014303709+0.331387061914806i | -0.326929765546952-1.47420731798389i | 0.136339318988697i | 0.200992421782077-0.0445733815918058i | #DIV/0! | 1.33333333333333E-06-0.000604577181735593i | #DIV/0! | #DIV/0! | 0.00083+0.176431843425603i | #DIV/0! | #DIV/0! | 1.23936691208425-0.274850035711722i | 1.02395343679317-1.47037722767005i | 0.521162604453863+0.479958924040138i | #DIV/0! | -18.7708301100591-2.4483987367151i | #DIV/0! | #DIV/0! | #DIV/0! | #DIV/0!
| 175600 | -3.18986459293944E-06+0.017949270562105i | -7.66669112229519+0.137611074309472i | 7.99990520121121-0.0275387240713429i | 0.999200648945574+2.74947154515043E-06i | 1 | 11.1048364693611+2.58479111406117i | 689.57958746296i | -642.663882078345+150.857947190097i | 0.238720817936692-1.01696496900353i | 0.0301791613547469-0.109157509112711i | 0.268899979291439-1.12612247811624i | -1.2938045284757i | 0.273463353931044-0.961882422158127i | 0.726536646068956+0.961882422158127i | -0.726536646068956+0.331922106317573i | -0.326922218953644-1.4732844371537i | 0.136417005210343i | 0.200981050739514-0.0445977500463761i | #DIV/0! | 1.33333333333333E-06-0.000604232889490872i | #DIV/0! | #DIV/0! | 0.00083+0.176532374390518i | #DIV/0! | #DIV/0! | 1.23929679554063-0.275000297378432i | 1.02356286629032-1.46954755278593i | 0.521513352005517+0.480076396858156i | #DIV/0! | -18.7715275916563-2.4471800397517i | #DIV/0! | #DIV/0! | #DIV/0! | #DIV/0!
| 175700 | -3.18623459096622E-06+0.0179390547001646i | -7.66669109446519+0.137532752701262i | 7.99990509321047-0.027554406344039i | 0.999200648956348+0.0000027510372663532i | 1 | 11.10553288276+2.58349520694204i | 689.972286544658i | -643.397193191865+150.943857182802i | 0.238462529948151-1.01644495717546i | 0.0301472542038496-0.109104198363787i | 0.268609784152001-1.12554915553925i | -1.29454131920946i | 0.272754573713318-0.962083646321081i | 0.727245426286682+0.962083646321081i | -0.727245426286682+0.332457672888379i | -0.326914667483828-1.47236255767628i | 0.136494691431989i | 0.200969672986038-0.0446221166627964i | #DIV/0! | 1.33333333333333E-06-0.000603888989155361i | #DIV/0! | #DIV/0! | 0.00083+0.176632905355432i | #DIV/0! | #DIV/0! | 1.23922663761594-0.275150547710673i | 1.02317293302352-1.46871862472023i | 0.521864196514716+0.48019362262963i | #DIV/0! | -18.7722239772252-2.44596245424078i | #DIV/0! | #DIV/0! | #DIV/0! | #DIV/0!
| 175800 | -3.18261078177337E-06+0.0179288504603641i | -7.66669106668265+0.137454520196125i | 7.99990498514823-0.0275700886160997i | 0.999200648967132+2.75260298749265E-06i | 1 | 11.1062282023265+2.58220049904599i | 690.364985626357i | -644.130921789652+151.029767175506i | 0.238204653701721-1.01592544326161i | 0.0301153963421969-0.10905093465251i | 0.268320050043918-1.12497637791412i | -1.29527810994322i | 0.272045645427891-0.962284348206767i | 0.727954354572109+0.962284348206767i | -0.727954354572109+0.332993761736453i | -0.326907111136467-1.47144167783997i | 0.136572377653635i | 0.200958288521259-0.0446464814397884i | #DIV/0! | 1.33333333333333E-06-0.000603545480060277i | #DIV/0! | #DIV/0! | 0.00083+0.176733436320347i | #DIV/0! | #DIV/0! | 1.23915643830775-0.275300786700564i | 1.02278363567967-1.46789044250104i | 0.522215137815959+0.480310601276283i | #DIV/0! | -18.7729192690092-2.44474597884987i | #DIV/0! | #DIV/0! | #DIV/0! | #DIV/0!
| 175900 | -3.17899315128233E-06+0.0179186578228817i | -7.66669103894749+0.137376376642093i | 7.99990487702452-0.0275857708875248i | 0.999200648977916+2.75416870856871E-06i | 1 | 11.1069224302988+2.58090698889029i | 690.757684708056i | -644.865067871705+151.115677168212i | 0.237947188338577-1.0154064266081i | 0.0300835876711016-0.108997717925897i | 0.268030776009679-1.124404144534i | -1.29601490067697i | 0.271336569459622-0.96248452770623i | 0.728663430540378+0.96248452770623i | -0.728663430540378+0.33353037297074i | -0.326899549910523-1.470521795937i | 0.136650063875281i | 0.200946897344784-0.0446708443760736i | #DIV/0! | 1.33333333333333E-06-0.000603202361538358i | #DIV/0! | #DIV/0! | 0.00083+0.176833967285262i | #DIV/0! | #DIV/0! | 1.23908619761366-0.27545101434022i | 1.02239497294903-1.46706300515794i | 0.52256617574367+0.480427332719943i | #DIV/0! | -18.7736134692463-2.4435306122482i | #DIV/0! | #DIV/0! | #DIV/0! | #DIV/0!
| 176000 | -3.17538168545472E-06+0.0179084767679409i | -7.66669101125963+0.137298321887547i | 7.99990476883932-0.0276014531583138i | 0.999200648988711+2.75573442958139E-06i | 1 | 11.1076155689098+2.57961467499414i | 691.150383789754i | -645.599631438024+151.201587160917i | 0.237690133002081-1.01488790656202i | 0.0300518280921151-0.108944548131014i | 0.267741961094196-1.12383245469303i | -1.29675169141073i | 0.270627346193421-0.962684184710805i | 0.729372653806579+0.962684184710805i | -0.729372653806579+0.334067506699925i | -0.326891983804955-1.46960291026344i | 0.136727750096927i | 0.200935499456216-0.0446952054703726i | #DIV/0! | 1.33333333333333E-06-0.000602859632923846i | #DIV/0! | #DIV/0! | 0.00083+0.176934498250177i | #DIV/0! | #DIV/0! | 1.23901591553122-0.275601230621752i | 1.02200694352519-1.46623631172182i | 0.522917310132239+0.480543816882524i | #DIV/0! | -18.7743065801694-2.44231635310659i | #DIV/0! | #DIV/0! | #DIV/0! | #DIV/0!
| 176100 | -3.17177637029181E-06+0.0178983072758098i | -7.66669098361884+0.137220355781209i | 7.99990466059264-0.0276171354284664i | 0.999200648999504+2.75730015053059E-06i | 1 | 11.1083076203861+2.5783235558787i | 691.543082871453i | -646.33461248861+151.287497153622i | 0.237433486837787-1.01436988247146i | 0.0300201175070278-0.108891425214987i | 0.267453604344815-1.12326130768645i | -1.29748848214448i | 0.269917976014317-0.9628833191121i | 0.730082023985683+0.9628833191121i | -0.730082023985683+0.33460516303238i | -0.326884412818721-1.46868501911928i | 0.136805436318573i | 0.200924094855165-0.0447195647214057i | #DIV/0! | 1.33333333333333E-06-0.000602517293552508i | #DIV/0! | #DIV/0! | 0.00083+0.177035029215092i | #DIV/0! | #DIV/0! | 1.23894559205801-0.275751435537271i | 1.02161954610502-1.46541036122514i | 0.523268540815943+0.480660053686064i | #DIV/0! | -18.7749986040049-2.44110320009749i | #DIV/0! | #DIV/0! | #DIV/0! | #DIV/0!
| 176200 | -3.16817719183464E-06+0.0178881493268016i | -7.66669095602513+0.137142478172146i | 7.99990455228448-0.0276328176979823i | 0.999200649010309+2.75886587141635E-06i | 1 | 11.1089985869494+2.57703363006711i | 691.935781953152i | -647.070011023461+151.373407146327i | 0.237177248993431-1.01385235368548i | 0.0299884558178682-0.108838349124992i | 0.267165704811299-1.12269070281047i | -1.29822527287824i | 0.269208459307379-0.96308193080202i | 0.730791540692621+0.96308193080202i | -0.730791540692621+0.33514334207622i | -0.326876836950785-1.4677681208083i | 0.136883122540219i | 0.200912683541229-0.0447439221278935i | #DIV/0! | 1.33333333333333E-06-0.000602175342761618i | #DIV/0! | #DIV/0! | 0.00083+0.177135560180007i | #DIV/0! | #DIV/0! | 1.23887522719156-0.275901629078885i | 1.02123277938876-1.46458515270162i | 0.523619867629048+0.480776043052668i | #DIV/0! | -18.7756895429745-2.43989115189496i | #DIV/0! | #DIV/0! | #DIV/0! | #DIV/0!
| 176300 | -3.16458413616378E-06+0.0178780029012736i | -7.66669092847841+0.137064688909764i | 7.99990444391483-0.0276484999668608i | 0.999200649021123+0.0000027604315922386i | 1 | 11.1096884708157+2.5757448960845i | 692.328481034851i | -647.805827042579+151.459317139032i | 0.236921418618921-1.01333531955413i | 0.0299568429269015-0.108785319808263i | 0.266878261545823-1.12212063936239i | -1.298962063612i | 0.268498796457786-0.963280019672743i | 0.731501203542214+0.963280019672743i | -0.731501203542214+0.335682043939257i | -0.326869256200101-1.46685221363819i | 0.136960808761865i | 0.200901265514018-0.0447682776885551i | #DIV/0! | 1.33333333333333E-06-0.000601833779889943i | #DIV/0! | #DIV/0! | 0.00083+0.177236091144922i | #DIV/0! | #DIV/0! | 1.23880482092947-0.276051811238698i | 1.02084664207993-1.46376068518655i | 0.52397129040572+0.480891784904575i | #DIV/0! | -18.7763793992941-2.43868020717474i | #DIV/0! | #DIV/0! | #DIV/0! | #DIV/0!
| 176400 | -3.16099718939941E-06+0.0178678679796286i | -7.66669090097846+0.136986987843819i | 7.9999043354837-0.027664182235102i | 0.999200649031937+2.76199731299728E-06i | 1 | 11.1103772741953+2.57445735245789i | 692.721180116549i | -648.542060545963+151.545227131737i | 0.236665994866334-1.01281877942845i | 0.0299252787366303-0.108732337212086i | 0.266591273602964-1.12155111664054i | -1.29969885434575i | 0.267788987850796-0.963477585616732i | 0.732211012149204+0.963477585616732i | -0.732211012149204+0.336221268729018i | -0.326861670565628-1.46593729592047i | 0.137038494983511i | 0.200889840773139-0.0447926314021098i | #DIV/0! | 1.33333333333333E-06-0.00060149260427776i | #DIV/0! | #DIV/0! | 0.00083+0.177336622109837i | #DIV/0! | #DIV/0! | 1.23873437326931-0.276201982008812i | 1.02046113288532-1.46293695771661i | 0.52432280898006+0.481007279164122i | #DIV/0! | -18.7770681751738-2.43747036461407i | #DIV/0! | #DIV/0! | #DIV/0! | #DIV/0!
| 176500 | -3.15741633770086E-06+0.017857744542313i | -7.66669087352528+0.1369093748244i | 7.99990422699108-0.0276798645027053i | 0.999200649042761+0.0000027635630336924i | 1 | 11.1110649992933+2.57317099771633i | 693.113879198248i | -649.278711533613+151.631137124443i | 0.236410976889912-1.01230273266045i | 0.0298937631497924-0.108679401283803i | 0.266304740039704-1.12098213394425i | -1.30043564507951i | 0.267079033871716-0.96367462852674i | 0.732920966128284+0.96367462852674i | -0.732920966128284+0.33676101655277i | -0.32685408004632-1.46502336597043i | 0.137116181205157i | 0.200878409318191-0.0448169832672761i | #DIV/0! | 1.33333333333333E-06-0.000601151815266836i | #DIV/0! | #DIV/0! | 0.00083+0.177437153074752i | #DIV/0! | #DIV/0! | 1.23866388420861-0.276352141381325i | 1.02007625051504-1.46211396932981i | 0.524674423186134+0.481122525753721i | #DIV/0! | -18.7777558728186-2.43626162289193i | #DIV/0! | #DIV/0! | #DIV/0! | #DIV/0!
| 176600 | -3.15384156726667E-06+0.0178476325698177i | -7.66669084611871+0.136831849701936i | 7.99990411843698-0.0276955467696704i | 0.999200649053595+2.76512875432392E-06i | 1 | 11.1117516483089+2.57188583039079i | 693.506578279947i | -650.015780005529+151.717047117147i | 0.236156363846043-1.01178717860312i | 0.0298622960693615-0.10862651197081i | 0.266018659915405-1.12041369057393i | -1.30117243581326i | 0.266368934905971-0.963871148295797i | 0.733631065094029+0.963871148295797i | -0.733631065094029+0.337301287517463i | -0.326846484641138-1.46411042210725i | 0.137193867426803i | 0.200866971148783-0.0448413332827729i | #DIV/0! | 1.33333333333333E-06-0.000600811412200436i | #DIV/0! | #DIV/0! | 0.00083+0.177537684039666i | #DIV/0! | #DIV/0! | 1.23859335374495-0.276502289348337i | 1.01969199368245-1.46129171906571i | 0.525026132857905+0.481237524595912i | #DIV/0! | -18.7784424944276-2.43505398068885i | #DIV/0! | #DIV/0! | #DIV/0! | #DIV/0!
| 176700 | -3.15027286433439E-06+0.0178375320426777i | -7.6666908187586+0.136754412327196i | 7.9999040098214-0.0277112290359969i | 0.999200649064429+2.76669447489176E-06i | 1 | 11.1124372234362+2.57060184901418i | 693.899277361646i | -650.753265961712+151.802957109852i | 0.235902154893275-1.01127211661045i | 0.0298308773985458-0.108573669220557i | 0.265733032291821-1.11984578583101i | -1.30190922654702i | 0.265658691339027-0.964067144817225i | 0.734341308660973+0.964067144817225i | -0.734341308660973+0.337842081729795i | -0.326838884349035-1.46319846265384i | 0.137271553648449i | 0.200855526264515-0.0448656814473178i | #DIV/0! | 1.33333333333333E-06-0.000600471394423298i | #DIV/0! | #DIV/0! | 0.00083+0.177638215004581i | #DIV/0! | #DIV/0! | 1.23852278187588-0.276652425901942i | 1.01930836110416-1.46047020596521i | 0.525377937829292+0.481352275613329i | #DIV/0! | -18.7791280421948-2.43384743668698i | #DIV/0! | #DIV/0! | #DIV/0! | #DIV/0!
| 176800 | -3.14671021518062E-06+0.0178274429414725i | -7.66669079144502+0.136677062551289i | 7.99990390114433-0.0277269113016845i | 0.999200649075273+2.76826019539593E-06i | 1 | 11.1131217268639+2.56931905212149i | 694.291976443344i | -651.49116940216+151.888867102558i | 0.235648349192294-1.01075754603736i | 0.0297995070407871-0.10852087298055i | 0.265447856233081-1.11927841901791i | -1.30264601728078i | 0.264948303556457-0.964262617984621i | 0.735051696443543+0.964262617984621i | -0.735051696443543+0.338383399296159i | -0.326831279168963-1.46228748593696i | 0.137349239870095i | 0.200844074664994-0.0448900277596279i | #DIV/0! | 1.33333333333333E-06-0.000600131761281655i | #DIV/0! | #DIV/0! | 0.00083+0.177738745969496i | #DIV/0! | #DIV/0! | 1.23845216859897-0.276802551034227i | 1.01892535150009-1.45964942907064i | 0.525729837934152+0.481466778728701i | #DIV/0! | -18.7798125183089-2.4326419895702i | #DIV/0! | #DIV/0! | #DIV/0! | #DIV/0!
| 176900 | -3.14315360612059E-06+0.0178173652468249i | -7.66669076417768+0.136599800225658i | 7.99990379240579-0.0277425935667328i | 0.999200649086116+2.76982591583633E-06i | 1 | 11.1138051607749+2.56803743824946i | 694.684675525043i | -652.229490326875+151.974777095263i | 0.235394945905918-1.0102434662398i | 0.0297681848997611-0.108468123198348i | 0.265163130805679-1.11871158943815i | -1.30338280801453i | 0.264237771943913-0.964457567691869i | 0.735762228056087+0.964457567691869i | -0.735762228056087+0.338925240322661i | -0.326823669099877-1.46137749028714i | 0.137426926091741i | 0.200832616349825-0.0449143722184204i | #DIV/0! | 1.33333333333333E-06-0.000599792512123217i | #DIV/0! | #DIV/0! | 0.00083+0.177839276934411i | #DIV/0! | #DIV/0! | 1.23838151391178-0.276952664737284i | 1.01854296359335-1.45882938742578i | 0.526081833006262+0.481581033864868i | #DIV/0! | -18.7804959249526-2.4314376380238i | #DIV/0! | #DIV/0! | #DIV/0! | #DIV/0!
| 177000 | -3.13960302350824E-06+0.0178072989394019i | -7.66669073695649+0.136522625202081i | 7.99990368360575-0.0277582758311414i | 0.99920064909697+0.000002771391636213i | 1 | 11.1144875273467+2.56675700593692i | 695.077374606742i | -652.968228735856+152.060687087967i | 0.235141944199097-1.00972987657465i | 0.0297369108793759-0.108415419821568i | 0.264878855078473-1.11814529639622i | -1.30411959874829i | 0.263527096887093-0.964651993833144i | 0.736472903112907+0.964651993833144i | -0.736472903112907+0.339467604915146i | -0.326816054140733-1.46046847403864i | 0.137504612313387i | 0.200821151318607-0.0449387148224124i | #DIV/0! | 1.33333333333333E-06-0.000599453646297158i | #DIV/0! | #DIV/0! | 0.00083+0.177939807899326i | #DIV/0! | #DIV/0! | 1.23831081781184-0.277102767003201i | 1.01816119611028-1.45801008007575i | 0.526433922879352+0.481695040944767i | #DIV/0! | -18.7811782643032-2.43023438073484i | #DIV/0! | #DIV/0! | #DIV/0! | #DIV/0!
| 177100 | -0.000003136058453736+0.017797243999914i | -7.66669070978145+0.136445537332674i | 7.99990357474424-0.0277739580949099i | 0.999200649107834+2.77295735652588E-06i | 1 | 11.1151688287519+2.56547775372466i | 695.47007368844i | -653.707384629103+152.146597080673i | 0.23488934323891-1.0092167763998i | 0.0297056848837715-0.108362762797877i | 0.264595028122681-1.11757953919768i | -1.30485638948204i | 0.262816278771816-0.964845896302894i | 0.737183721228184+0.964845896302894i | -0.737183721228184+0.340010493179146i | -0.326808434290479-1.45956043552955i | 0.137582298535033i | 0.200809679570949-0.0449630555703194i | #DIV/0! | 1.33333333333333E-06-0.000599115163154132i | #DIV/0! | #DIV/0! | 0.00083+0.178040338864241i | #DIV/0! | #DIV/0! | 1.23824008029674-0.277252857824058i | 1.0177800477805-1.45719150606718i | 0.52678610738707+0.481808799891438i | #DIV/0! | -18.7818595385334-2.42903221639199i | #DIV/0! | #DIV/0! | #DIV/0! | #DIV/0!
| 177200 | -3.13251988323465E-06+0.0177872004091149i | -7.66669068265242+0.136368536469881i | 7.99990346582124-0.0277896403580381i | 0.999200649118698+0.0000027745230767749i | 1 | 11.1158490671573+2.56419968015538i | 695.862772770139i | -654.446958006616+152.232507073378i | 0.234637142194543-1.00870416507407i | 0.0296745068173197-0.108310152075i | 0.264311649011863-1.11701431714907i | -1.3055931802158i | 0.262105317983936-0.965039274995862i | 0.737894682016064+0.965039274995862i | -0.737894682016064+0.340553905219938i | -0.32680080954807-1.45865337310164i | 0.137659984756679i | 0.20079820110645-0.0449873944608577i | #DIV/0! | 1.33333333333333E-06-0.000598777062046259i | #DIV/0! | #DIV/0! | 0.00083+0.178140869829156i | #DIV/0! | #DIV/0! | 1.238169301364-0.277402937191939i | 1.01739951733679-1.45637366444799i | 0.527138386363021+0.481922310628017i | #DIV/0! | -18.7825397498097-2.4278311436855i | #DIV/0! | #DIV/0! | #DIV/0! | #DIV/0!
| 177300 | -3.12898729847339E-06+0.0177771681478027i | -7.6666906555693+0.136291622466487i | 7.99990335683676-0.0278053226205255i | 0.999200649129572+2.77608879696007E-06i | 1 | 11.1165282447243+2.5629227837737i | 696.255471851838i | -655.186948868395+152.318417066083i | 0.2343853402373-1.0081920419573i | 0.0296433765846225-0.108257587600717i | 0.264028716821923-1.11644962955802i | -1.30632997094956i | 0.261394214909417-0.965232129807069i | 0.738605785090583+0.965232129807069i | -0.738605785090583+0.341097841142491i | -0.326793179912454-1.45774728510047i | 0.137737670978325i | 0.200786715924715-0.0450117314927422i | #DIV/0! | 1.33333333333333E-06-0.000598439342327112i | #DIV/0! | #DIV/0! | 0.00083+0.17824140079407i | #DIV/0! | #DIV/0! | 1.2380984810112-0.277553005098921i | 1.01701960351515-1.45555655426764i | 0.527490759640718+0.48203557307776i | #DIV/0! | -18.7832189002936-2.42663116130721i | #DIV/0! | #DIV/0! | #DIV/0! | #DIV/0!
| 177400 | -3.12546068595936E-06+0.0177671471968178i | -7.66669062853196+0.136214795175603i | 7.99990324779079-0.0278210048823718i | 0.999200649140446+0.0000027776545170813i | 1 | 11.117206363609+2.56164706312623i | 696.648170933537i | -655.927357214441+152.404327058788i | 0.234133936540584-1.00768040641024i | 0.0296122940905124-0.108205069322859i | 0.263746230631096-1.1158854757331i | -1.30706676168331i | 0.260682969934297-0.965424460631817i | 0.739317030065703+0.965424460631817i | -0.739317030065703+0.341642301051493i | -0.326785545382582-1.45684216987531i | 0.137815357199971i | 0.200775224025347-0.0450360666646879i | #DIV/0! | 1.33333333333333E-06-0.000598102003351729i | #DIV/0! | #DIV/0! | 0.00083+0.178341931758985i | #DIV/0! | #DIV/0! | 1.23802761923588-0.277703061537079i | 1.01664030505481-1.45474017457687i | 0.527843227053642+0.482148587164001i | #DIV/0! | -18.783896992141-2.42543226795063i | #DIV/0! | #DIV/0! | #DIV/0! | #DIV/0!
| 177500 | -3.12194003223777E-06+0.0177571375370442i | -7.66669060154023+0.136138054450672i | 7.99990313868334-0.0278366871435766i | 0.99920064915133+0.0000027792202371386i | 1 | 11.1178834259623+2.56037251676147i | 697.040870015235i | -656.668183044753+152.490237051493i | 0.2338829302799-1.00716925779467i | 0.0295812592400514-0.108152597189317i | 0.263464189519951-1.11532185498399i | -1.30780355241707i | 0.259971583444664-0.965616267365704i | 0.740028416555336+0.965616267365704i | -0.740028416555336+0.342187285051366i | -0.326777905957404-1.45593802577914i | 0.137893043421617i | 0.200763725407946-0.0450603999754094i | #DIV/0! | 1.33333333333333E-06-0.0005977650444766i | #DIV/0! | #DIV/0! | 0.00083+0.1784424627239i | #DIV/0! | #DIV/0! | 1.23795671603557-0.277853106498487i | 1.01626162069813-1.45392452442791i | 0.528195788435177+0.482261352810186i | #DIV/0! | -18.7845740275025-2.4242344623108i | #DIV/0! | #DIV/0! | #DIV/0! | #DIV/0!
| 177600 | -3.11842532389166E-06+0.0177471391494089i | -7.66669057459412+0.136061400145468i | 7.99990302951441-0.0278523694041396i | 0.999200649162224+2.78078595713195E-06i | 1 | 11.1185594339296+2.55909914322996i | 697.433569096934i | -657.40942635933+152.576147044198i | 0.233632320632845-1.00665859547328i | 0.0295502719385298-0.108100171148033i | 0.263182592571375-1.11475876662131i | -1.30854034315083i | 0.259260055826712-0.965807549904602i | 0.740739944173288+0.965807549904602i | -0.740739944173288+0.342732793246228i | -0.326770261635867-1.45503485116866i | 0.137970729643263i | 0.200752220072117-0.0450847314236205i | #DIV/0! | 1.33333333333333E-06-0.000597428465059668i | #DIV/0! | #DIV/0! | 0.00083+0.178542993688815i | #DIV/0! | #DIV/0! | 1.23788577140784-0.278003139975215i | 1.01588354919071-1.45310960287433i | 0.528548443618678+0.482373869939865i | #DIV/0! | -18.7852500085237-2.42303774308449i | #DIV/0! | #DIV/0! | #DIV/0! | #DIV/0!
| 177700 | -3.11491654754193E-06+0.0177371520148819i | -7.66669054769355+0.135984832114095i | 7.999902920284-0.0278680516640604i | 0.999200649173118+2.78235167706125E-06i | 1 | 11.1192343896511+2.55782694108411i | 697.826268178633i | -658.151087158174+152.662057036904i | 0.233382106779098-1.00614841880977i | 0.0295193320914667-0.108047791147006i | 0.262901438870565-1.11419620995678i | -1.30927713388458i | 0.25854838746671-0.96599830814467i | 0.74145161253329+0.96599830814467i | -0.74145161253329+0.34327882573991i | -0.326762612416921-1.45413264440429i | 0.138048415864909i | 0.200740708017463-0.0451090610080352i | #DIV/0! | 1.33333333333333E-06-0.000597092264460308i | #DIV/0! | #DIV/0! | 0.00083+0.17864352465373i | #DIV/0! | #DIV/0! | 1.23781478535025-0.278153161959333i | 1.01550608928126-1.45229540897122i | 0.528901192437388+0.482486138476699i | #DIV/0! | -18.7859249373446-2.42184210897002i | #DIV/0! | #DIV/0! | #DIV/0! | #DIV/0!
| 177800 | -3.11141368984698E-06+0.017727176114476i | -7.66669052083829+0.135908350210983i | 7.9999028109921-0.0278837339233387i | 0.999200649184022+2.78391739692653E-06i | 1 | 11.1199082952617+2.55655590887825i | 698.218967260332i | -658.893165441285+152.747967029608i | 0.233132287900416-1.00563872716878i | 0.0294884396046082-0.107995457134288i | 0.262620727505024-1.11363418430307i | -1.31001392461834i | 0.257836578750975-0.966188541982357i | 0.742163421249025+0.966188541982357i | -0.742163421249025+0.343825382635983i | -0.326754958299512-1.45323140385007i | 0.138126102086555i | 0.200729189243582-0.0451333887273664i | #DIV/0! | 1.33333333333333E-06-0.000596756442039351i | #DIV/0! | #DIV/0! | 0.00083+0.178744055618645i | #DIV/0! | #DIV/0! | 1.23774375786031-0.278303172442903i | 1.01512923972167-1.45148194177489i | 0.529254034724537+0.482598158344434i | #DIV/0! | -18.7865988161-2.42064755866727i | #DIV/0! | #DIV/0! | #DIV/0! | #DIV/0!
| 177900 | -3.10791673750271E-06+0.0177172114292466i | -7.66669049402834+0.135831954290891i | 7.99990270163872-0.027899416181974i | 0.999200649194935+2.78548311672773E-06i | 1 | 11.1205811528909+2.55528604516874i | 698.61166634203i | -659.635661208661+152.833877022313i | 0.232882863180636-1.00512951991591i | 0.0294575943839276-0.107943169057987i | 0.262340457564564-1.1130726889739i | -1.31075071535209i | 0.257124630065941-0.966378251314387i | 0.742875369934059+0.966378251314387i | -0.742875369934059+0.344372464037703i | -0.326747299282583-1.4523311278738i | 0.138203788308201i | 0.200717663750081-0.0451577145803265i | #DIV/0! | 1.33333333333333E-06-0.000596420997159062i | #DIV/0! | #DIV/0! | 0.00083+0.17884458658356i | #DIV/0! | #DIV/0! | 1.2376726889356-0.278453171417987i | 1.014752999267-1.4506692003432i | 0.529606970313256+0.48270992946693i | #DIV/0! | -18.7872716469192-2.41945409087785i | #DIV/0! | #DIV/0! | #DIV/0! | #DIV/0!
| 178000 | -3.10442567724235E-06+0.0177072579402916i | -7.66669046726355+0.135755644208902i | 7.99990259222385-0.027915098439966i | 0.999200649205849+2.78704883646478E-06i | 1 | 11.121252964663+2.55401734851375i | 699.004365423729i | -660.378574460304+152.919787015019i | 0.232633831805659-1.00462079641774i | 0.0294267963356247-0.107890926866267i | 0.262060628141284-1.11251172328401i | -1.31148750608585i | 0.256412541798076-0.966567436037781i | 0.743587458201924+0.966567436037781i | -0.743587458201924+0.344920070048069i | -0.326739635365085-1.45143181484687i | 0.138281474529847i | 0.200706131536557-0.0451820385656285i | #DIV/0! | 1.33333333333333E-06-0.000596085929183128i | #DIV/0! | #DIV/0! | 0.00083+0.178945117548475i | #DIV/0! | #DIV/0! | 1.23760157857364-0.278603158876649i | 1.01437736667542-1.44985718373533i | 0.529959999036625+0.482821451768141i | #DIV/0! | -18.7879434319265-2.41826170430485i | #DIV/0! | #DIV/0! | #DIV/0! | #DIV/0!
| 178100 | -3.10094049583652E-06+0.0176973156287516i | -7.66669044054384+0.135679419820429i | 7.9999024827475-0.0279307806973144i | 0.999200649216773+2.78861455613769E-06i | 1 | 11.1219237326971+2.5527498174735i | 699.397064505428i | -661.121905196212+153.005697007724i | 0.232385192963442-1.00411255604178i | 0.0293960453661242-0.107838730507344i | 0.261781238329566-1.11195128654912i | -1.31222429681961i | 0.255700314333955-0.966756096049834i | 0.744299685666045+0.966756096049834i | -0.744299685666045+0.345468200769776i | -0.326731966545959-1.45053346314437i | 0.138359160751493i | 0.200694592602612-0.0452063606819838i | #DIV/0! | 1.33333333333333E-06-0.00059575123747668i | #DIV/0! | #DIV/0! | 0.00083+0.179045648513389i | #DIV/0! | #DIV/0! | 1.23753042677197-0.278753134810942i | 1.01400234070826-1.44904589101183i | 0.530313120727671+0.482932725172122i | #DIV/0! | -18.7886141732409-2.41707039765307i | #DIV/0! | #DIV/0! | #DIV/0! | #DIV/0!
| 178200 | -3.09746118009279E-06+0.0176873844758095i | -7.66669041386905+0.135603280981206i | 7.99990237320967-0.0279464629540187i | 0.999200649227696+2.79018027574637E-06i | 1 | 11.122593459107+2.55148345061005i | 699.789763587126i | -661.865653416387+153.091607000428i | 0.232136945844001-1.00360479815654i | 0.0293653413820765-0.107786579929491i | 0.261502287226077-1.11139137808603i | -1.31296108755336i | 0.254987948060227-0.966944231248129i | 0.745012051939773+0.966944231248129i | -0.745012051939773+0.346016856305231i | -0.326724292824153-1.44963607114506i | 0.138436846973139i | 0.200683046947851-0.0452306809281043i | #DIV/0! | 1.33333333333333E-06-0.000595416921406269i | #DIV/0! | #DIV/0! | 0.00083+0.179146179478304i | #DIV/0! | #DIV/0! | 1.23745923352815-0.278903099212924i | 1.01362792012992-1.44823532123475i | 0.530666335219325+0.483043749603055i | #DIV/0! | -18.789283872976-2.41588016962884i | #DIV/0! | #DIV/0! | #DIV/0! | #DIV/0!
| 178300 | -3.09398771685577E-06+0.0176774644626901i | -7.66669038723919+0.135527227547291i | 7.99990226361036-0.0279621452100787i | 0.99920064923863+2.79174599529084E-06i | 1 | 11.1232621460014+2.5502182464875i | 700.182462668825i | -662.609819120828+153.177516993134i | 0.231889089639404-1.00309752213144i | 0.0293346842903563-0.107734475081037i | 0.26122377392976-1.11083199721248i | -1.31369787828712i | 0.254275443363589-0.967131841530538i | 0.745724556636411+0.967131841530538i | -0.745724556636411+0.346566036756582i | -0.326716614198605-1.44873963723126i | 0.138514533194785i | 0.20067149457187-0.0452549993027004i | #DIV/0! | 1.33333333333333E-06-0.000595082980339859i | #DIV/0! | #DIV/0! | 0.00083+0.179246710443219i | #DIV/0! | #DIV/0! | 1.2373879988397-0.279053052074643i | 1.01325410370799-1.44742547346741i | 0.531019642344487+0.483154524985183i | #DIV/0! | -18.7899525332406-2.41469101894021i | #DIV/0! | #DIV/0! | #DIV/0! | #DIV/0!
| 178400 | -3.09052009300692E-06+0.0176675555706607i | -7.66669036065403+0.135451259375065i | 7.99990215394956-0.0279778274654939i | 0.999200649249574+2.79331171477106E-06i | 1 | 11.1239297954835+2.54895420367175i | 700.575161750524i | -663.354402309535+153.263426985839i | 0.231641623543753-1.00259072733689i | 0.0293040739980616-0.107682415910363i | 0.260945697541815-1.11027314324725i | -1.31443466902087i | 0.253562800630852-0.967318926795211i | 0.746437199369148+0.967318926795211i | -0.746437199369148+0.347115742225659i | -0.32670893066826-1.447844159789i | 0.138592219416431i | 0.200659935474275-0.045279315804483i | #DIV/0! | 1.33333333333333E-06-0.000594749413646843i | #DIV/0! | #DIV/0! | 0.00083+0.179347241408134i | #DIV/0! | #DIV/0! | 1.23731672270419-0.279202993388151i | 1.01288089021309-1.4466163467746i | 0.531373041935978+0.483265051242897i | #DIV/0! | -18.7906201561375-2.41350294429668i | #DIV/0! | #DIV/0! | #DIV/0! | #DIV/0!
| 178500 | -3.08705829546439E-06+0.0176576577810302i | -7.66669033411364+0.135375376321232i | 7.99990204422728-0.0279935097202642i | 0.999200649260518+2.79487743418696E-06i | 1 | 11.1245964096518+2.54769132073077i | 700.967860832223i | -664.099402982509+153.349336978544i | 0.231394546753192-1.00208441314424i | 0.0292735104125141-0.107630402365907i | 0.260668057165706-1.10971481551015i | -1.31517145975463i | 0.25285002024886-0.967505486940591i | 0.74714997975114+0.967505486940591i | -0.74714997975114+0.347665972814039i | -0.32670124223206-1.44694963720784i | 0.138669905638077i | 0.200648369654661-0.0453036304321623i | #DIV/0! | 1.33333333333333E-06-0.000594416220698023i | #DIV/0! | #DIV/0! | 0.00083+0.179447772373049i | #DIV/0! | #DIV/0! | 1.23724540511911-0.279352923145493i | 1.01250827841897-1.44580794022243i | 0.531726533826556+0.483375328300646i | #DIV/0! | -18.7912867437654-2.41231594440954i | #DIV/0! | #DIV/0! | #DIV/0! | #DIV/0!
| 178600 | -3.08360231118311E-06+0.0176477710751497i | -7.66669030761771+0.135299578242814i | 7.99990193444351-0.0280091919743889i | 0.999200649271471+2.79644315353852E-06i | 1 | 11.1252619905989+2.54642959623428i | 701.360559913921i | -664.844821139749+153.435246971248i | 0.231147858465893-1.00157857892581i | 0.0292429934412575-0.107578434396161i | 0.260390851907151-1.10915701332197i | -1.31590825048839i | 0.252137102604564-0.967691521865401i | 0.747862897395436+0.967691521865401i | -0.747862897395436+0.348216728622989i | -0.326693548888949-1.44605606788101i | 0.138747591859723i | 0.20063679711263-0.0453279431844484i | #DIV/0! | 1.33333333333333E-06-0.000594083400865605i | #DIV/0! | #DIV/0! | 0.00083+0.179548303337964i | #DIV/0! | #DIV/0! | 1.23717404608201-0.279502841338716i | 1.01213626710246-1.44500025287844i | 0.532080117848917+0.483485356083008i | #DIV/0! | -18.7919522982166-2.41113001799147i | #DIV/0! | #DIV/0! | #DIV/0! | #DIV/0!
| 178700 | -3.08015212715433E-06+0.0176378954344119i | -7.66669028116633+0.135223864997158i | 7.99990182459826-0.0280248742278678i | 0.999200649282425+2.79800887282568E-06i | 1 | 11.1259265404131+2.54516902875413i | 701.75325899562i | -665.590656781254+153.521156963954i | 0.230901557882059-1.00107322405484i | 0.0292125229920578-0.107526511949673i | 0.260114080874117-1.10859973600451i | -1.31664504122214i | 0.25142404808499-0.967877031468645i | 0.74857595191501+0.967877031468645i | -0.74857595191501+0.348768009753495i | -0.32668585063786-1.44516345020534i | 0.138825278081369i | 0.200625217847787-0.0453522540600495i | #DIV/0! | 1.33333333333333E-06-0.000593750953523205i | #DIV/0! | #DIV/0! | 0.00083+0.179648834302879i | #DIV/0! | #DIV/0! | 1.23710264559046-0.279652747959854i | 1.01176485504347-1.44419328381156i | 0.532433793835696+0.483595134514675i | #DIV/0! | -18.7926168215794-2.40994516375697i | #DIV/0! | #DIV/0! | #DIV/0! | #DIV/0!
| 178800 | -3.07670773040571E-06+0.0176280308402512i | -7.66669025475927+0.135148236441926i | 7.99990171469153-0.0280405564807005i | 0.999200649293389+2.79957459204845E-06i | 1 | 11.1265900611769+2.54390961686391i | 702.145958077319i | -666.336909907026+153.607066956659i | 0.230655644203899-1.00056834790555i | 0.0291820989729023-0.107474634975045i | 0.259837743176801-1.1080429828806i | -1.3173818319559i | 0.250710857077206-0.968062015649624i | 0.749289142922794+0.968062015649624i | -0.749289142922794+0.349319816306276i | -0.326678147477739-1.44427178258117i | 0.138902964303015i | 0.200613631859724-0.0453765630576754i | #DIV/0! | 1.33333333333333E-06-0.000593418878045842i | #DIV/0! | #DIV/0! | 0.00083+0.179749365267794i | #DIV/0! | #DIV/0! | 1.23703120364195-0.279802643000953i | 1.01139404102495-1.44338703209208i | 0.532787561619451+0.483704663520411i | #DIV/0! | -18.7932803159362-2.40876138042198i | #DIV/0! | #DIV/0! | #DIV/0! | #DIV/0!
| 178900 | -3.07326910800114E-06+0.0176181772741431i | -7.66669022839651+0.135072692435097i | 7.99990160472332-0.0280562387328867i | 0.999200649304362+0.0000028011403112068i | 1 | 11.127252554968+2.54265135913923i | 702.538657159017i | -667.083580517064+153.692976949364i | 0.230410116635645-1.00006394985309i | 0.0291517212919985-0.107422803420936i | 0.259561837927644-1.10748675327403i | -1.31811862268965i | 0.249997529968395-0.968246474307912i | 0.750002470031605+0.968246474307912i | -0.750002470031605+0.349872148381738i | -0.326670439407523-1.44338106341251i | 0.138980650524661i | 0.200602039148048-0.0454008701760344i | #DIV/0! | 1.33333333333333E-06-0.000593087173809933i | #DIV/0! | #DIV/0! | 0.00083+0.179849896232708i | #DIV/0! | #DIV/0! | 1.23695972023404-0.279952526454046i | 1.01102382383296-1.44258149679165i | 0.533141421032703+0.4838139430251i | #DIV/0! | -18.7939427833645-2.40757866670413i | #DIV/0! | #DIV/0! | #DIV/0! | #DIV/0!
| 179000 | -3.06983624704075E-06+0.0176083347176052i | -7.66669020207792+0.134997232834973i | 7.99990149469362-0.028071920984426i | 0.999200649315336+2.80270603030063E-06i | 1 | 11.1279140238588+2.54139425415761i | 702.931356240716i | -667.830668611368+153.778886942069i | 0.23016497438353-0.99956002927357i | 0.0291213898577745-0.107371017236057i | 0.259286364241305-1.10693104650963i | -1.31885541342341i | 0.249284067145775-0.968430407343378i | 0.750715932854225+0.968430407343378i | -0.750715932854225+0.350425006080032i | -0.326662726426149-1.44249129110686i | 0.139058336746306i | 0.200590439712351-0.0454251754138339i | #DIV/0! | 1.33333333333333E-06-0.000592755840193278i | #DIV/0! | #DIV/0! | 0.00083+0.179950427197623i | #DIV/0! | #DIV/0! | 1.23688819536422-0.280102398311163i | 1.01065420225654-1.44177667698329i | 0.53349537190789+0.483922972953724i | #DIV/0! | -18.7946042259367-2.40639702132264i | #DIV/0! | #DIV/0! | #DIV/0! | #DIV/0!
| 179100 | -3.06640913466054E-06+0.0175985031521959i | -7.66669017580333+0.134921857500169i | 7.99990138460244-0.028087603235318i | 0.99920064932632+2.80427174932995E-06i | 1 | 11.1285744699166+2.54013830049845i | 703.324055322415i | -668.578174189939+153.864796934774i | 0.22992021665579-0.999056585544046i | 0.0290911045788773-0.107319276369176i | 0.259011321234667-1.10637586191322i | -1.31959220415717i | 0.248570468996667-0.96861381465617i | 0.751429531003333+0.96861381465617i | -0.751429531003333+0.350978389501i | -0.326655008532554-1.44160246407531i | 0.139136022967952i | 0.200578833552239-0.045449478769782i | #DIV/0! | 1.33333333333333E-06-0.000592424876575079i | #DIV/0! | #DIV/0! | 0.00083+0.180050958162538i | #DIV/0! | #DIV/0! | 1.23681662903007-0.280252258564339i | 1.01028517508784-1.4409725717415i | 0.53384941407738+0.484031753231377i | #DIV/0! | -18.7952646457199-2.40521644299828i | #DIV/0! | #DIV/0! | #DIV/0! | #DIV/0!
| 179200 | -3.06298775803244E-06+0.0175886825595149i | -7.66669014957283+0.134846566289614i | 7.99990127444977-0.0281032854855623i | 0.999200649337303+2.80583746829468E-06i | 1 | 11.1292338952039+2.53888349674315i | 703.716754404114i | -669.326097252775+153.950706927479i | 0.229675842662654-0.998553618042514i | 0.0290608653641732-0.107267580769117i | 0.258736708026827-1.10582119881163i | -1.32032899489092i | 0.247856735908464-0.968796696146721i | 0.752143264091536+0.968796696146721i | -0.752143264091536+0.351532298744199i | -0.326647285725676-1.44071458073251i | 0.139213709189599i | 0.200567220667311-0.0454737802425861i | #DIV/0! | 1.33333333333333E-06-0.000592094282335921i | #DIV/0! | #DIV/0! | 0.00083+0.180151489127453i | #DIV/0! | #DIV/0! | 1.23674502122911-0.280402107205603i | 1.00991674112198-1.44016918014205i | 0.534203547373494+0.484140283783255i | #DIV/0! | -18.7959240447767-2.40403693045354i | #DIV/0! | #DIV/0! | #DIV/0! | #DIV/0!
| 179300 | -3.05957210436409E-06+0.0175788729212027i | -7.6666901233861+0.134771359062554i | 7.99990116423563-0.0281189677351588i | 0.999200649348307+2.80740318719491E-06i | 1 | 11.1298923017776+2.53762984147488i | 704.109453485812i | -670.074437799878+154.036616920184i | 0.22943185161634-0.998051126147912i | 0.0290306721227468-0.107215930384756i | 0.258462523739087-1.10526705653267i | -1.32106578562468i | 0.247142868268605-0.968979051715757i | 0.752857131731395+0.968979051715757i | -0.752857131731395+0.352086733908923i | -0.326639558004451-1.4398276394966i | 0.139291395411244i | 0.200555601057159-0.0454980798309519i | #DIV/0! | 1.33333333333333E-06-0.000591764056857763i | #DIV/0! | #DIV/0! | 0.00083+0.180252020092368i | #DIV/0! | #DIV/0! | 1.23667337195883-0.280551944226973i | 1.00954889915714-1.43936650126208i | 0.534557771628481+0.484248564534636i | #DIV/0! | -18.7965824251637-2.40285848241233i | #DIV/0! | #DIV/0! | #DIV/0! | #DIV/0!
| 179400 | -3.05616216089894E-06+0.0175690742189412i | -7.66669009724323+0.134696235678549i | 7.99990105396-0.0281346499841069i | 0.9992006493593+2.80896890603042E-06i | 1 | 11.1305496916902+2.53637733327888i | 704.502152567511i | -670.823195831247+154.122526912889i | 0.22918824273105-0.997549109240129i | 0.0290005247638996-0.107164325165028i | 0.25818876749495-1.10471343440516i | -1.32180257635843i | 0.246428866464639-0.969160881264279i | 0.753571133535361+0.969160881264279i | -0.753571133535361+0.352641695094151i | -0.326631825367813-1.4389416387893i | 0.13936908163289i | 0.20054397472139-0.0455223775335866i | #DIV/0! | 1.33333333333333E-06-0.00059143419952395i | #DIV/0! | #DIV/0! | 0.00083+0.180352551057283i | #DIV/0! | #DIV/0! | 1.23660168121679-0.280701769620478i | 1.0091816479945-1.43856453418016i | 0.534912086674531+0.484356595410928i | #DIV/0! | -18.7972397889334-2.40168109760033i | #DIV/0! | #DIV/0! | #DIV/0! | #DIV/0!
| 179500 | -3.05275791491577E-06+0.0175592864344529i | -7.66669007114398+0.134621195997472i | 7.99990094362288-0.0281503322324062i | 0.999200649370324+2.81053462480139E-06i | 1 | 11.1312060669886+2.53512597074218i | 704.89485164921i | -671.572371346882+154.208436905594i | 0.22894501522296-0.997047566699989i | 0.0289704231971508-0.107112765058919i | 0.257915438420111-1.10416033175891i | -1.32253936709219i | 0.245714730884151-0.969342184693583i | 0.754285269115849+0.969342184693583i | -0.754285269115849+0.353197182398607i | -0.326624087814696-1.43805657703578i | 0.139446767854536i | 0.200532341659597-0.0455466733491955i | #DIV/0! | 1.33333333333333E-06-0.000591104709719204i | #DIV/0! | #DIV/0! | 0.00083+0.180453082022198i | #DIV/0! | #DIV/0! | 1.2365299490005-0.280851583378136i | 1.00881498643824-1.43776327797617i | 0.535266492343775+0.484464376337629i | #DIV/0! | -18.7978961381326-2.40050477474471i | #DIV/0! | #DIV/0! | #DIV/0! | #DIV/0!
| 179600 | -3.04935935372887E-06+0.0175495095495009i | -7.66669004508835+0.134546239879507i | 7.99990083322428-0.0281660144800565i | 0.999200649381327+2.81210034350753E-06i | 1 | 11.1318614297149+2.53387575245379i | 705.287550730909i | -672.321964346783+154.2943468983i | 0.228702168310222-0.996546497909256i | 0.0289403673322361-0.107061250015473i | 0.257642535642458-1.10360774792473i | -1.32327615782595i | 0.245000461914827-0.969522961905246i | 0.754999538085173+0.969522961905246i | -0.754999538085173+0.353753195920704i | -0.326616345344034-1.43717245266477i | 0.139524454076182i | 0.20052070187138-0.0455709672764841i | #DIV/0! | 1.33333333333333E-06-0.000590775586829604i | #DIV/0! | #DIV/0! | 0.00083+0.180553612987113i | #DIV/0! | #DIV/0! | 1.23645817530748-0.281001385491962i | 1.00844891329555-1.4369627317314i | 0.535620988468266+0.484571907240337i | #DIV/0! | -18.7985514748033-2.39932951257428i | #DIV/0! | #DIV/0! | #DIV/0! | #DIV/0!
| 179700 | -3.04596646468773E-06+0.0175397435458888i | -7.6666900190762+0.134471367185148i | 7.9999007227642-0.0281816967270574i | 0.999200649392341+2.81366606214895E-06i | 1 | 11.1325157819063+2.5326266770046i | 705.680249812607i | -673.07197483095+154.380256891004i | 0.228459701212944-0.996045902250636i | 0.0289103570791062-0.107009779983788i | 0.25737005829205-1.10305568223442i | -1.3240129485597i | 0.244286059944424-0.969703212801128i | 0.755713940055576+0.969703212801128i | -0.755713940055576+0.354309735758572i | -0.326608597954761-1.4362892641085i | 0.139602140297828i | 0.200509055356339-0.0455952593141574i | #DIV/0! | 1.33333333333333E-06-0.000590446830242608i | #DIV/0! | #DIV/0! | 0.00083+0.180654143952027i | #DIV/0! | #DIV/0! | 1.23638636013527-0.281151175953973i | 1.00808342737659-1.43616289452849i | 0.535975574880009+0.484679188044768i | #DIV/0! | -18.7992058009825-2.39815530981945i | #DIV/0! | #DIV/0! | #DIV/0! | #DIV/0!
| 179800 | -3.04257923517718E-06+0.0175299884054613i | -7.66668999310751+0.134396577775203i | 7.99990061224264-0.0281973789734085i | 0.999200649403374+2.81523178072567E-06i | 1 | 11.1331691255948+2.53137874298745i | 706.072948894306i | -673.822402799384+154.466166883709i | 0.228217613153205-0.995545779107769i | 0.0288803923479279-0.106958354913018i | 0.257098005501133-1.10250413402079i | -1.32474973929346i | 0.243571525360744-0.969882937283382i | 0.756428474639256+0.969882937283382i | -0.756428474639256+0.354866802010078i | -0.326600845645807-1.43540700980263i | 0.139679826519474i | 0.200497402114068-0.0456195494609198i | #DIV/0! | 1.33333333333333E-06-0.000590118439347037i | #DIV/0! | #DIV/0! | 0.00083+0.180754674916942i | #DIV/0! | #DIV/0! | 1.23631450348137-0.281300954756179i | 1.0077185274945-1.43536376545145i | 0.536330251410929+0.484786218676725i | #DIV/0! | -18.7998591187023-2.39698216521225i | #DIV/0! | #DIV/0! | #DIV/0! | #DIV/0!
| 179900 | -3.03919765261693E-06+0.0175202441101027i | -7.66668996718199+0.134321871510787i | 7.99990050165959-0.0282130612191094i | 0.999200649414398+2.81679749923749E-06i | 1 | 11.1338214628073+2.53013194899694i | 706.465647976005i | -674.573248252083+154.552076876415i | 0.227975903355032-0.995046127865233i | 0.0288504730490821-0.106906974752371i | 0.256826376404114-1.1019531026176i | -1.32548653002722i | 0.242856858551689-0.970062135254441i | 0.757143141448311+0.970062135254441i | -0.757143141448311+0.355424394772779i | -0.326593088416105-1.43452568818634i | 0.13975751274112i | 0.200485742144166-0.0456438377154755i | #DIV/0! | 1.33333333333333E-06-0.000589790413533057i | #DIV/0! | #DIV/0! | 0.00083+0.180855205881857i | #DIV/0! | #DIV/0! | 1.2362426053433-0.28145072189059i | 1.0073542124654-1.4345653435856i | 0.536685017892917+0.484892999062119i | #DIV/0! | -18.8005114299893-2.39581007748615i | #DIV/0! | #DIV/0! | #DIV/0! | #DIV/0!
| 180000 | -3.03582170446169E-06+0.0175105106417379i | -7.6666899412997+0.134247248253324i | 7.99990039101506-0.0282287434641598i | 0.999200649425442+2.81836321768455E-06i | 1 | 11.1344727955661+2.52888629362976i | 706.858347057703i | -675.324511189049+154.63798686912i | 0.227734571044395-0.99454694790854i | 0.0288205990931638-0.106855639451111i | 0.256555170137559-1.10140258735965i | -1.32622332076097i | 0.242142059905233-0.970240806617022i | 0.757857940094767+0.970240806617022i | -0.757857940094767+0.355982514143948i | -0.326585326264584-1.43364529770229i | 0.139835198962766i | 0.200474075446234-0.0456681240765279i | #DIV/0! | 1.33333333333333E-06-0.000589462752192204i | #DIV/0! | #DIV/0! | 0.00083+0.180955736846772i | #DIV/0! | #DIV/0! | 1.2361706657186-0.28160047734921i | 1.00699048110836-1.43376762801771i | 0.537039874157769+0.484999529126979i | #DIV/0! | -18.8011627368658-2.39463904537644i | #DIV/0! | #DIV/0! | #DIV/0! | #DIV/0!
| 180100 | -0.000003032451378201+0.0175007879823321i | -7.66668991546058+0.134172707864546i | 7.99990028030905-0.0282444257085593i | 0.999200649436485+2.81992893606669E-06i | 1 | 11.1351231258884+2.52764177548441i | 707.251046139402i | -676.076191610281+154.723896861824i | 0.227493615449215-0.994048238624137i | 0.0287907703909819-0.106804348958556i | 0.256284385840197-1.10085258758269i | -1.32696011149473i | 0.241427129809393-0.970418951274138i | 0.758572870190607+0.970418951274138i | -0.758572870190607+0.356541160220592i | -0.326577559190176-1.43276583679656i | 0.139912885184412i | 0.200462402019865-0.0456924085427806i | #DIV/0! | 1.33333333333333E-06-0.00058913545471736i | #DIV/0! | #DIV/0! | 0.00083+0.181056267811687i | #DIV/0! | #DIV/0! | 1.23609868460476-0.281750221124047i | 1.0066273322454-1.43297061783583i | 0.537394820037237+0.485105808797413i | #DIV/0! | -18.801813041349-2.39346906761986i | #DIV/0! | #DIV/0! | #DIV/0! | #DIV/0!
| 180200 | -3.02908666135903E-06+0.0174910761138901i | -7.6666898896644+0.134098250206491i | 7.99990016954155-0.0282601079523076i | 0.999200649447539+2.82149465438395E-06i | 1 | 11.1357724557863+2.52639839316126i | 707.643745221101i | -676.828289515779+154.80980685453i | 0.227253035799346-0.993549999399399i | 0.0287609868535573-0.106753103224081i | 0.256014022652903-1.10030310262348i | -1.32769690222848i | 0.240712068652296-0.970596569129076i | 0.759287931347704+0.970596569129076i | -0.759287931347704+0.357100333099404i | -0.326569787191808-1.4318873039187i | 0.139990571406058i | 0.200450721864659-0.045716691112936i | #DIV/0! | 1.33333333333333E-06-0.000588808520502758i | #DIV/0! | #DIV/0! | 0.00083+0.181156798776602i | #DIV/0! | #DIV/0! | 1.23602666199932-0.281899953207098i | 1.0062647647015-1.43217431212941i | 0.537749855363005+0.485211837999653i | #DIV/0! | -18.8024623454507-2.39230014295477i | #DIV/0! | #DIV/0! | #DIV/0! | #DIV/0!
| 180300 | -3.02572754149471E-06+0.0174813750184572i | -7.66668986391114+0.134023875141505i | 7.99990005871257-0.0282757901954043i | 0.999200649458592+2.82306037263621E-06i | 1 | 11.1364207872671+2.52515614526262i | 708.0364443028i | -677.580804905544+154.895716847235i | 0.227012831326569-0.993052229622636i | 0.0287312483921239-0.106701902197115i | 0.255744079718693-1.09975413181975i | -1.32843369296224i | 0.2399968768221-0.970773660085417i | 0.7600031231779+0.970773660085417i | -0.7600031231779+0.357660032876823i | -0.326562010268409-1.43100969752168i | 0.140068257627704i | 0.200439034980209-0.0457409717856964i | #DIV/0! | 1.33333333333333E-06-0.000588481948943965i | #DIV/0! | #DIV/0! | 0.00083+0.181257329741517i | #DIV/0! | #DIV/0! | 1.23595459789977-0.282049673590363i | 1.00590277730455-1.43137870998921i | 0.538104979966699+0.485317616660021i | #DIV/0! | -18.8031106511782-2.39113227012112i | #DIV/0! | #DIV/0! | #DIV/0! | #DIV/0!
| 180400 | -3.02237400620127E-06+0.017471684678118i | -7.66668983820075+0.133949582532238i | 7.99989994782211-0.028291472437849i | 0.999200649469655+0.0000028246260908235i | 1 | 11.1370681223332+2.52391503039271i | 708.429143384498i | -678.333737779574+154.98162683994i | 0.226773001264595-0.992554928683084i | 0.0287015549181268-0.106650745827142i | 0.255474556182722-1.09920567451023i | -1.329170483696i | 0.239281554707066-0.970950224047026i | 0.760718445292934+0.970950224047026i | -0.760718445292934+0.358220259648974i | -0.326554228418905-1.43013301606192i | 0.14014594384935i | 0.200427341366115-0.0457652505597637i | #DIV/0! | 1.33333333333333E-06-0.000588155739437897i | #DIV/0! | #DIV/0! | 0.00083+0.181357860706432i | #DIV/0! | #DIV/0! | 1.23588249230364-0.282199382265835i | 1.00554136888538-1.43058381050741i | 0.538460193679865+0.485423144704953i | #DIV/0! | -18.803757960534-2.38996544786047i | #DIV/0! | #DIV/0! | #DIV/0! | #DIV/0!
| 180500 | -3.01902604310636E-06+0.0174620050749971i | -7.66668981253298+0.133875372241645i | 7.99989983687016-0.0283071546796414i | 0.999200649480719+2.82619180894574E-06i | 1 | 11.1377144629819+2.52267504715755i | 708.821842466197i | -679.087088137871+155.067536832645i | 0.226533544849053-0.992058095970912i | 0.0286719063432224-0.106599634063701i | 0.255205451192275-1.09865773003461i | -1.32990727442975i | 0.238566102695522-0.971126260918049i | 0.761433897304478+0.971126260918049i | -0.761433897304478+0.358781013511701i | -0.326546441642226-1.42925725799926i | 0.140223630070996i | 0.200415641021974-0.0457895274338396i | #DIV/0! | 1.33333333333333E-06-0.000587829891382809i | #DIV/0! | #DIV/0! | 0.00083+0.181458391671346i | #DIV/0! | #DIV/0! | 1.23581034520844-0.28234907922551i | 1.00518053827774-1.42978961277746i | 0.538815496334018+0.485528422060983i | #DIV/0! | -18.8044042755149-2.38879967491591i | #DIV/0! | #DIV/0! | #DIV/0! | #DIV/0!
| 180600 | -3.01568363987182E-06+0.0174523361912583i | -7.66668978690791+0.13380124413298i | 7.99989972585673-0.0283228369207811i | 0.999200649491792+2.82775752700294E-06i | 1 | 11.138359811206+2.5214361941652i | 709.214541547896i | -679.840855980434+155.15344682535i | 0.226294461317483-0.991561730877209i | 0.0286423025792777-0.106548566856388i | 0.254936763896761-1.0981102977336i | -1.33064406516351i | 0.23785052117584-0.971301770602927i | 0.76214947882416+0.971301770602927i | -0.76214947882416+0.359342294560583i | -0.326538649937295-1.42838242179691i | 0.140301316292642i | 0.200403933947378-0.0458138024066247i | #DIV/0! | 1.33333333333333E-06-0.000587504404178277i | #DIV/0! | #DIV/0! | 0.00083+0.181558922636261i | #DIV/0! | #DIV/0! | 1.23573815661166-0.282498764461375i | 1.00482028431827-1.42899611589422i | 0.539170887760574+0.485633448654745i | #DIV/0! | -18.8050495981139-2.38763495003222i | #DIV/0! | #DIV/0! | #DIV/0! | #DIV/0!
| 180700 | -3.01234678419378E-06+0.0174426780091057i | -7.66668976132532+0.13372719806981i | 7.99989961478182-0.0283385191612678i | 0.999200649502875+2.82932324499507E-06i | 1 | 11.1390041689931+2.52019847002549i | 709.607240629594i | -680.595041307263+155.239356818055i | 0.226055749909337-0.991065832793994i | 0.0286127435383694-0.106497544154851i | 0.254668493447706-1.09756337694884i | -1.33138085589726i | 0.237134810536501-0.971476753006379i | 0.762865189463499+0.971476753006379i | -0.762865189463499+0.359904102890881i | -0.326530853303038-1.42750850592155i | 0.140379002514288i | 0.200392220141929-0.0458380754768198i | #DIV/0! | 1.33333333333333E-06-0.000587179277225217i | #DIV/0! | #DIV/0! | 0.00083+0.181659453601176i | #DIV/0! | #DIV/0! | 1.23566592651085-0.28264843796542i | 1.00446060584654-1.42820331895387i | 0.539526367790921+0.485738224412995i | #DIV/0! | -18.8056939303184-2.38647127195568i | #DIV/0! | #DIV/0! | #DIV/0! | #DIV/0!
| 180800 | -3.00901546380224E-06+0.0174330305107819i | -7.6666897357852+0.133653233915995i | 7.99989950364542-0.028354201401101i | 0.999200649513969+2.83088896292208E-06i | 1 | 11.1396475383261+2.51896187335016i | 709.999939711293i | -681.349644118358+155.325266810761i | 0.225817409865969-0.99057040111421i | 0.0285832291327835-0.106446565908797i | 0.254400638998752-1.09701696702301i | -1.33211764663102i | 0.236418971166015-0.971651208033419i | 0.763581028833985+0.971651208033419i | -0.763581028833985+0.360466438597601i | -0.326523051738382-1.42663550884318i | 0.140456688735934i | 0.200380499605217-0.0458623466431252i | #DIV/0! | 1.33333333333333E-06-0.000586854509925869i | #DIV/0! | #DIV/0! | 0.00083+0.181759984566091i | #DIV/0! | #DIV/0! | 1.23559365490347-0.282798099729629i | 1.00410150170498-1.42741122105393i | 0.539881936256355+0.485842749262562i | #DIV/0! | -18.8063372741113-2.38530863943417i | #DIV/0! | #DIV/0! | #DIV/0! | #DIV/0!
| 180900 | -3.00568966646112E-06+0.0174233936785691i | -7.66668971028747+0.133579351535696i | 7.99989939244755-0.0283698836402805i | 0.999200649525062+2.83245468078389E-06i | 1 | 11.140289921183+2.51772640275291i | 710.392638792992i | -682.104664413719+155.411176803465i | 0.225579440430624-0.990075435231724i | 0.0285537592750152-0.106395632067985i | 0.254133199705639-1.09647106729971i | -1.33285443736478i | 0.235703003452994-0.971825135589339i | 0.764296996547006+0.971825135589339i | -0.764296996547006+0.361029301775441i | -0.326515245242248-1.42576342903523i | 0.14053437495758i | 0.200368772336842-0.0458866159042403i | #DIV/0! | 1.33333333333333E-06-0.000586530101683786i | #DIV/0! | #DIV/0! | 0.00083+0.181860515531006i | #DIV/0! | #DIV/0! | 1.23552134178707-0.282947749745983i | 1.00374297073892-1.4266198212933i | 0.540237592988125+0.485947023130416i | #DIV/0! | -18.8069796314705-2.38414705121721i | #DIV/0! | #DIV/0! | #DIV/0! | #DIV/0!
| 181000 | -3.00236937996813E-06+0.0174137674947887i | -7.66668968483192+0.13350555079338i | 7.99989928118818-0.0283855658788059i | 0.999200649536156+2.83402039858047E-06i | 1 | 11.1409313195369+2.51649205684917i | 710.785337874691i | -682.860102193347+155.49708679617i | 0.225341840848445-0.989580934541317i | 0.0285243338777672-0.10634474258223i | 0.253866174726212-1.09592567712355i | -1.33359122809853i | 0.234986907786119-0.971998535579719i | 0.765013092213881+0.971998535579719i | -0.765013092213881+0.361592692518811i | -0.326507433813559-1.42489226497448i | 0.140612061179226i | 0.200357038336397-0.0459108832588642i | #DIV/0! | 1.33333333333333E-06-0.000586206051903849i | #DIV/0! | #DIV/0! | 0.00083+0.181961046495921i | #DIV/0! | #DIV/0! | 1.23544898715912-0.283097388006461i | 1.00338501179657-1.42582911877215i | 0.540593337817423+0.486051045943595i | #DIV/0! | -18.8076210043688-2.38298650605579i | #DIV/0! | #DIV/0! | #DIV/0! | #DIV/0!
| 181100 | -2.99905459215477E-06+0.0174041519418012i | -7.66668965941853+0.133431831553809i | 7.99989916986734-0.0284012481166767i | 0.999200649547259+2.83558611631182E-06i | 1 | 11.1415717353561+2.51525883425642i | 711.178036956389i | -683.615957457241+155.582996788876i | 0.225104610366461-0.989086898438697i | 0.0284949528539504-0.106293897401403i | 0.253599563220411-1.0953807958401i | -1.33432801883229i | 0.234270684554109-0.972171407910431i | 0.765729315445891+0.972171407910431i | -0.765729315445891+0.362156610921859i | -0.326499617451239-1.42402201514108i | 0.140689747400872i | 0.200345297603479-0.0459351487056962i | #DIV/0! | 1.33333333333333E-06-0.000585882359992254i | #DIV/0! | #DIV/0! | 0.00083+0.182061577460836i | #DIV/0! | #DIV/0! | 1.23537659101715-0.283247014503042i | 1.003027623729-1.42503911259205i | 0.540949170575371+0.486154817629268i | #DIV/0! | -18.8082613947746-2.38182700270261i | #DIV/0! | #DIV/0! | #DIV/0! | #DIV/0!
| 181200 | -2.99574529088599E-06+0.017394547002006i | -7.66668963404723+0.133358193682046i | 7.99989905848501-0.0284169303538928i | 0.999200649558372+2.83715183397792E-06i | 1 | 11.1422111706043+2.51402673359391i | 711.570736038088i | -684.372230205401+155.668906781581i | 0.224867748233574-0.988593326320493i | 0.0284656161166823-0.106243096475431i | 0.253333364350256-1.09483642279592i | -1.33506480956604i | 0.233554334145793-0.972343752487625i | 0.766445665854207+0.972343752487625i | -0.766445665854207+0.362721057078415i | -0.326491796154209-1.42315267801853i | 0.140767433622518i | 0.200333550137682-0.0459594122434343i | #DIV/0! | 1.33333333333333E-06-0.000585559025356495i | #DIV/0! | #DIV/0! | 0.00083+0.182162108425751i | #DIV/0! | #DIV/0! | 1.23530415335865-0.283396629227697i | 1.00267080539012-1.4242498018559i | 0.54130509109302+0.486258338114699i | #DIV/0! | -18.8089008046515-2.38066853991186i | #DIV/0! | #DIV/0! | #DIV/0! | #DIV/0!
| 181300 | -2.99244146406022E-06+0.0173849526578411i | -7.66668960871786+0.133284637043448i | 7.9998989470412-0.0284326125904535i | 0.999200649569496+2.83871755157872E-06i | 1 | 11.1428496272401+2.51279575348281i | 711.963435119787i | -685.128920437827+155.754816774285i | 0.224631253700568-0.988100217584247i | 0.0284363235792873-0.106192339754293i | 0.253067577279855-1.09429255733854i | -1.3358016002998i | 0.232837856950031-0.972515569217746i | 0.767162143049969+0.972515569217746i | -0.767162143049969+0.363286031082054i | -0.326483969921388-1.42228425209367i | 0.140845119844164i | 0.2003217959386-0.0459836738707763i | #DIV/0! | 1.33333333333333E-06-0.000585236047405388i | #DIV/0! | #DIV/0! | 0.00083+0.182262639390665i | #DIV/0! | #DIV/0! | 1.23523167418112-0.283546232172397i | 1.00231455563672-1.42346118566792i | 0.541661099201369+0.48636160732725i | #DIV/0! | -18.809539235958-2.37951111643936i | #DIV/0! | #DIV/0! | #DIV/0! | #DIV/0!
| 181400 | -2.98914309960925E-06+0.0173753688917835i | -7.66668958343044+0.133211161503674i | 7.9998988355359-0.0284482948263588i | 0.999200649580619+2.84028326911416E-06i | 1 | 11.1434871072178+2.51156589254618i | 712.356134201485i | -685.886028154519+155.84072676699i | 0.224395126020093-0.987607571628415i | 0.0284070751552955-0.106141627188026i | 0.252802201175388-1.09374919881644i | -1.33653839103356i | 0.23212125335578-0.97268685800752i | 0.76787874664422+0.97268685800752i | -0.76787874664422+0.36385153302604i | -0.326476138751696-1.42141673585668i | 0.14092280606581i | 0.200310035005828-0.0460079335864197i | #DIV/0! | 1.33333333333333E-06-0.000584913425549044i | #DIV/0! | #DIV/0! | 0.00083+0.18236317035558i | #DIV/0! | #DIV/0! | 1.23515915348207-0.283695823329111i | 1.00195887332841-1.42267326313367i | 0.542017194731358+0.486464625194399i | #DIV/0! | -18.8101766906482-2.37835473104251i | #DIV/0! | #DIV/0! | #DIV/0! | #DIV/0!
| 181500 | -2.98585018549807E-06+0.0173657956863486i | -7.66668955818479+0.133137766928673i | 7.99989872396913-0.028463977061608i | 0.999200649591742+2.84184898658416E-06i | 1 | 11.1441236124862+2.51033714940893i | 712.748833283184i | -686.643553355477+155.926636759696i | 0.224159364446665-0.987115387852375i | 0.028377870758442-0.106090958726722i | 0.252537235205107-1.0932063465791i | -1.33727518176731i | 0.231404523752064-0.972857618763959i | 0.768595476247936+0.972857618763959i | -0.768595476247936+0.364417563003351i | -0.326468302644056-1.42055012780109i | 0.141000492287456i | 0.200298267338962-0.0460321913890621i | #DIV/0! | 1.33333333333333E-06-0.000584591159198882i | #DIV/0! | #DIV/0! | 0.00083+0.182463701320495i | #DIV/0! | #DIV/0! | 1.23508659125899-0.283845402689806i | 1.00160375732765-1.42188603336004i | 0.542373377513857+0.486567391643715i | #DIV/0! | -18.810813170671-2.37719938248026i | #DIV/0! | #DIV/0! | #DIV/0! | #DIV/0!
| 181600 | -2.98256270972491E-06+0.0173562330240907i | -7.66668953298078+0.133064453184695i | 7.99989861234086-0.028479659296201i | 0.999200649602885+2.84341470398883E-06i | 1 | 11.14475914499+2.50910952269781i | 713.141532364883i | -687.401496040702+156.012546752401i | 0.223923968236653-0.986623665656412i | 0.0283487103026673-0.106040334320527i | 0.25227267853932-1.09266399997694i | -1.33801197250107i | 0.23068766852795-0.973027851394367i | 0.76931233147205+0.973027851394367i | -0.76931233147205+0.364984121106703i | -0.326460461597381-1.4196844264237i | 0.141078178509102i | 0.200286492937595-0.0460564472773992i | #DIV/0! | 1.33333333333333E-06-0.000584269247767604i | #DIV/0! | #DIV/0! | 0.00083+0.18256423228541i | #DIV/0! | #DIV/0! | 1.23501398750938-0.283994970246442i | 1.00124920649971-1.42109949545523i | 0.542729647379686+0.486669906602884i | #DIV/0! | -18.8114486779708-2.37604506951311i | #DIV/0! | #DIV/0! | #DIV/0! | #DIV/0!
| 181700 | -2.97928066032091E-06+0.0173466808876021i | -7.6666895078184+0.132991220138283i | 7.99989850065112-0.0284953415301373i | 0.999200649614018+2.84498042132794E-06i | 1 | 11.1453937066689+2.50788301104152i | 713.534231446582i | -688.159856210192+156.098456745105i | 0.223688936648284-0.986132404441729i | 0.0283195937021155-0.105989753919642i | 0.252008530350399-1.09212215836137i | -1.33874876323482i | 0.229970688072607-0.973197555806328i | 0.770029311927393+0.973197555806328i | -0.770029311927393+0.365551207428492i | -0.326452615610594-1.41881963022466i | 0.141155864730748i | 0.200274711801322-0.0460807012501279i | #DIV/0! | 1.33333333333333E-06-0.000583947690669217i | #DIV/0! | #DIV/0! | 0.00083+0.182664763250325i | #DIV/0! | #DIV/0! | 1.23494134223075-0.284144525990982i | 1.00089521971268-1.42031364852883i | 0.543086004159585+0.486772169999694i | #DIV/0! | -18.8120832144873-2.37489179090324i | #DIV/0! | #DIV/0! | #DIV/0! | #DIV/0!
| 181800 | -2.97600402535014E-06+0.0173371392595135i | -7.66668948269757+0.13291806765627i | 7.99989838889989-0.0285110237634166i | 0.999200649625172+2.84654613860164E-06i | 1 | 11.146027299458+2.5066576130706i | 713.926930528281i | -688.918633863949+156.184366737811i | 0.223454268941631-0.985641603610433i | 0.0282905208711347-0.105939217474324i | 0.251744789812766-1.09158082108476i | -1.33948555396858i | 0.229253582775239-0.973366731907721i | 0.770746417224761+0.973366731907721i | -0.770746417224761+0.366118822060859i | -0.326444764682608-1.41795573770737i | 0.141233550952394i | 0.200262923929733-0.0461049533059434i | #DIV/0! | 1.33333333333333E-06-0.000583626487319016i | #DIV/0! | #DIV/0! | 0.00083+0.18276529421524i | #DIV/0! | #DIV/0! | 1.23486865542056-0.284294069915381i | 1.00054179583746-1.41952849169167i | 0.543442447684247+0.486874181762022i | #DIV/0! | -18.8127167821556-2.37373954541433i | #DIV/0! | #DIV/0! | #DIV/0! | #DIV/0!
| 181900 | -2.97273279290943E-06+0.0173276081224938i | -7.66668945761806+0.132844995605786i | 7.99989827708718-0.0285267059960385i | 0.999200649636325+2.84811185580978E-06i | 1 | 11.1466599252873+2.50543332741736i | 714.319629609979i | -689.677829001972+156.270276730516i | 0.223219964378607-0.985151262565547i | 0.0282614917242762-0.105888724934887i | 0.251481456102883-1.09103998750043i | -1.34022234470234i | 0.228536353025142-0.973535379606703i | 0.771463646974858+0.973535379606703i | -0.771463646974858+0.366686965095637i | -0.326436908812341-1.41709274737858i | 0.14131123717404i | 0.200251129322426-0.0461292034435412i | #DIV/0! | 1.33333333333333E-06-0.000583305637133573i | #DIV/0! | #DIV/0! | 0.00083+0.182865825180155i | #DIV/0! | #DIV/0! | 1.23479592707634-0.284443602011595i | 1.00018893374776-1.41874402405598i | 0.543798977784299+0.486975941817873i | #DIV/0! | -18.8133493829054-2.37258833181157i | #DIV/0! | #DIV/0! | #DIV/0! | #DIV/0!
| 182000 | -2.96946695112846E-06+0.0173180874592502i | -7.66668943257995+0.132772003854252i | 7.99989816521299-0.0285423882280027i | 0.999200649647488+2.84967757295238E-06i | 1 | 11.1472915860828+2.50421015271616i | 714.712328691678i | -690.437441624261+156.356186723221i | 0.222986022222964-0.984661380711001i | 0.0282325061762933-0.105838276251695i | 0.251218528399257-1.0904996569627i | -1.34095913543609i | 0.227818999211682-0.973703498811721i | 0.772181000788318+0.973703498811721i | -0.772181000788318+0.367255636624369i | -0.326429047998708-1.41623065774829i | 0.141388923395686i | 0.200239327978995-0.046153451661616i | #DIV/0! | 1.33333333333333E-06-0.000582985139530751i | #DIV/0! | #DIV/0! | 0.00083+0.18296635614507i | #DIV/0! | #DIV/0! | 1.23472315719558-0.284593122271575i | 0.999836632320062-1.4179602447353i | 0.544155594290297+0.487077450095349i | #DIV/0! | -18.8139810186628-2.37143814886191i | #DIV/0! | #DIV/0! | #DIV/0! | #DIV/0!
| 182100 | -2.96620648816932E-06+0.0173085772525277i | -7.66668940758309+0.132699092269379i | 7.99989805327731-0.0285580704593087i | 0.999200649658651+2.85124329002934E-06i | 1 | 11.1479222837652+2.50298808760308i | 715.105027773377i | -691.197471730817+156.442096715926i | 0.222752441740283-0.984171957451629i | 0.0282035641421418-0.105787871375174i | 0.250956005882425-1.0899598288268i | -1.34169592616985i | 0.227101521724262-0.973871089431514i | 0.772898478275738+0.973871089431514i | -0.772898478275738+0.367824836738336i | -0.326421182240625-1.41536946732975i | 0.141466609617332i | 0.200227519899029-0.0461776979588625i | #DIV/0! | 1.33333333333333E-06-0.000582664993929693i | #DIV/0! | #DIV/0! | 0.00083+0.183066887109984i | #DIV/0! | #DIV/0! | 1.23465034577575-0.284742630687273i | 0.999484890433644-1.41717715284442i | 0.544512297032761+0.487178706522645i | #DIV/0! | -18.8146116913483-2.3702889953337i | #DIV/0! | #DIV/0! | #DIV/0! | #DIV/0!
| 182200 | -2.96295139222664E-06+0.0172990774851091i | -7.66668938262733+0.13262626071917i | 7.99989794128015-0.0285737526899563i | 0.999200649669825+2.85280900704069E-06i | 1 | 11.1485520202507+2.50176713071608i | 715.497726855075i | -691.957919321638+156.528006708631i | 0.222519222197974-0.983682992193173i | 0.0281746655369784-0.105737510255799i | 0.250693887734952-1.08942050244897i | -1.34243271690361i | 0.226383920952383-0.974038151375102i | 0.773616079047617+0.974038151375102i | -0.773616079047617+0.368394565528508i | -0.326413311537005-1.41450917463951i | 0.141544295838978i | 0.200215705082123-0.0462019423339743i | #DIV/0! | 1.33333333333333E-06-0.000582345199750807i | #DIV/0! | #DIV/0! | 0.00083+0.183167418074899i | #DIV/0! | #DIV/0! | 1.23457749281435-0.284892127250632i | 0.99913370697056-1.41639474749954i | 0.544869085842118+0.487279711028071i | #DIV/0! | -18.815241402878-2.36914086999691i | #DIV/0! | #DIV/0! | #DIV/0! | #DIV/0!
| 182300 | -2.95970165152739E-06+0.017289588139815i | -7.66668935771265+0.132553509071915i | 7.99989782922151-0.028589434919945i | 0.999200649681008+2.85437472398638E-06i | 1 | 11.1491807974511+2.50054728069504i | 715.890425936774i | -692.718784396726+156.613916701336i | 0.222286362865264-0.983194484342281i | 0.0281458102761611-0.105687192844104i | 0.250432173141425-1.08888167718638i | -1.34316950763736i | 0.225666197285612-0.974204684551789i | 0.774333802714388+0.974204684551789i | -0.774333802714388+0.368964823085571i | -0.326405435886759-1.41364977819736i | 0.141621982060624i | 0.200203883527872-0.0462261847856447i | #DIV/0! | 1.33333333333333E-06-0.00058202575641578i | #DIV/0! | #DIV/0! | 0.00083+0.183267949039814i | #DIV/0! | #DIV/0! | 1.23450459830889-0.285041611953596i | 0.998783080815636-1.41561302781816i | 0.545225960548749+0.487380463540049i | #DIV/0! | -18.8158701551638-2.36799377162313i | #DIV/0! | #DIV/0! | #DIV/0! | #DIV/0!
| 182400 | -2.95645725433092E-06+0.017280109199504i | -7.66668933283892+0.132480837196197i | 7.99989771710139-0.0286051171492746i | 0.999200649692191+2.85594044086633E-06i | 1 | 11.1498086172732+2.49932853618165i | 716.283125018473i | -693.48006695608+156.699826694042i | 0.222053863013198-0.9827064333065i | 0.0281169982752482-0.105636919090677i | 0.250170861288446-1.08834335239718i | -1.34390629837112i | 0.224948351113552-0.974370688871178i | 0.775051648886448+0.974370688871178i | -0.775051648886448+0.369535609499942i | -0.326397555288802-1.41279127652632i | 0.14169966828227i | 0.200192055235864-0.0462504253125671i | #DIV/0! | 1.33333333333333E-06-0.000581706663347572i | #DIV/0! | #DIV/0! | 0.00083+0.183368480004729i | #DIV/0! | #DIV/0! | 1.23443166225681-0.285191084788108i | 0.998433010856436-1.41483199291903i | 0.545582920982974+0.48748096398708i | #DIV/0! | -18.8164979501121-2.36684769898545i | #DIV/0! | #DIV/0! | #DIV/0! | #DIV/0!
| 182500 | -2.95321818892861E-06+0.0172706406470719i | -7.66668930800613+0.132408244960885i | 7.99989760491978-0.0286207993779446i | 0.999200649703384+2.85750615768056E-06i | 1 | 11.1504354816194+2.49811089581947i | 716.675824100172i | -694.2417669997+156.785736686746i | 0.221821721914626-0.982218838494284i | 0.0280882294499972-0.10558668894616i | 0.249909951364623-1.08780552744044i | -1.34464308910487i | 0.224230382825914-0.974536164243146i | 0.775769617174086+0.974536164243146i | -0.775769617174086+0.370106924861724i | -0.326389669742046-1.41193366815268i | 0.141777354503916i | 0.200180220205697-0.0462746639134341i | #DIV/0! | 1.33333333333333E-06-0.000581387919970395i | #DIV/0! | #DIV/0! | 0.00083+0.183469010969644i | #DIV/0! | #DIV/0! | 1.23435868465566-0.285340545746105i | 0.998083495983311-1.4140516419223i | 0.545939966975056+0.48758121229781i | #DIV/0! | -18.8171247896255-2.36570265085859i | #DIV/0! | #DIV/0! | #DIV/0! | #DIV/0!
| 182600 | -2.94998444364393E-06+0.017261182465452i | -7.66668928321404+0.132335732235132i | 7.99989749267669-0.0286364816059547i | 0.999200649714577+2.85907187442898E-06i | 1 | 11.1510613923874+2.4968943582539i | 717.06852318187i | -695.003884527586+156.871646679451i | 0.221589938844211-0.981731699314981i | 0.0280595037163654-0.105536502361252i | 0.249649442560576-1.08726820167623i | -1.34537987983863i | 0.223512292812435-0.974701110577868i | 0.776487707187565+0.974701110577868i | -0.776487707187565+0.370678769260762i | -0.3263817792454-1.41107695160591i | 0.141855040725562i | 0.200168378436958-0.0462989005869376i | #DIV/0! | 1.33333333333333E-06-0.000581069525709731i | #DIV/0! | #DIV/0! | 0.00083+0.183569541934559i | #DIV/0! | #DIV/0! | 1.23428566550287-0.285489994819523i | 0.997734535089322-1.41327197394937i | 0.54629709835518+0.487681208400946i | #DIV/0! | -18.8177506756014-2.36455862601877i | #DIV/0! | #DIV/0! | #DIV/0! | #DIV/0!
| 182700 | -0.0000029467560068323+0.0172517346376152i | -7.66668925846275+0.132263298888383i | 7.99989738037211-0.0286521638333045i | 0.99920064972578+2.86063759111159E-06i | 1 | 11.1516863514704+2.49567892213222i | 717.461222263569i | -695.766419539738+156.957556672157i | 0.221358513078409-0.981245015178844i | 0.0280308209905087-0.105486359286707i | 0.249389334068918-1.08673137446555i | -1.34611667057239i | 0.222794081462947-0.974865527785798i | 0.777205918537053+0.974865527785798i | -0.777205918537053+0.371251142786592i | -0.326373883797776-1.41022112541873i | 0.141932726947208i | 0.200156529929241-0.0463231353317695i | #DIV/0! | 1.33333333333333E-06-0.000580751479992319i | #DIV/0! | #DIV/0! | 0.00083+0.183670072899474i | #DIV/0! | #DIV/0! | 1.23421260479594-0.285639432000294i | 0.997386127070286-1.41249298812298i | 0.546654314953485+0.487780952225326i | #DIV/0! | -18.8183756099331-2.36341562324384i | #DIV/0! | #DIV/0! | #DIV/0! | #DIV/0!
| 182800 | -2.94353286688095E-06+0.0172422971465693i | -7.66668923375201+0.132190944790365i | 7.99989726800605-0.0286678460599936i | 0.999200649736993+2.86220330772837E-06i | 1 | 11.1523103607567+2.49446458610352i | 717.853921345268i | -696.529372036157+157.043466664862i | 0.221127443895469-0.98075878549702i | 0.0280021811887807-0.105436259673333i | 0.24912962508425-1.08619504517035i | -1.34685346130614i | 0.222075749167349-0.975029415777678i | 0.777924250832651+0.975029415777678i | -0.777924250832651+0.371824045528462i | -0.32636598339808-1.40936618812708i | 0.142010413168854i | 0.200144674682139-0.0463473681466207i | #DIV/0! | 1.33333333333333E-06-0.000580433782246155i | #DIV/0! | #DIV/0! | 0.00083+0.183770603864389i | #DIV/0! | #DIV/0! | 1.23413950253237-0.285788857280346i | 0.997038270824744-1.41171468356717i | 0.547011616600047+0.487880443699898i | #DIV/0! | -18.8189995945087-2.36227364131316i | #DIV/0! | #DIV/0! | #DIV/0! | #DIV/0!
| 182900 | -2.94031501220896E-06+0.0172328699753597i | -7.66668920908175+0.132118669811091i | 7.99989715557851-0.0286835282860218i | 0.999200649748206+2.86376902427924E-06i | 1 | 11.1529334221304+2.49325134881876i | 718.246620426967i | -697.292742016842+157.129376657566i | 0.220896730575433-0.980273009681557i | 0.027973584227733-0.105386203471994i | 0.248870314803166-1.08565921315355i | -1.3475902520399i | 0.221357296315576-0.975192774464546i | 0.778642703684424+0.975192774464546i | -0.778642703684424+0.372397477575354i | -0.326358078045224-1.40851213827006i | 0.1420880993905i | 0.200132812695242-0.0463715990301823i | #DIV/0! | 1.33333333333333E-06-0.000580116431900475i | #DIV/0! | #DIV/0! | 0.00083+0.183871134829303i | #DIV/0! | #DIV/0! | 1.23406635870963-0.28593827065161i | 0.996690965253949-1.4109370594073i | 0.54736900312487+0.487979682753699i | #DIV/0! | -18.8196226312122-2.36113267900767i | #DIV/0! | #DIV/0! | #DIV/0! | #DIV/0!
| 183000 | -2.93710243126693E-06+0.0172234531070686i | -7.66668918445197+0.132046473820859i | 7.99989704308949-0.0286992105113886i | 0.999200649759429+0.0000028653347407642i | 1 | 11.1535555374709+2.49203920893078i | 718.639319508665i | -698.056529481792+157.215286650272i | 0.220666372400127-0.979787687145391i | 0.0279450300241139-0.105336190633608i | 0.248611402424241-1.085123877779i | -1.34832704277365i | 0.220638723297666-0.975355603757715i | 0.779361276702334+0.975355603757715i | -0.779361276702334+0.372971439015935i | -0.326350167738116-1.40765897439i | 0.142165785612146i | 0.200120943968142-0.0463958279811449i | #DIV/0! | 1.33333333333333E-06-0.000579799428385774i | #DIV/0! | #DIV/0! | 0.00083+0.183971665794218i | #DIV/0! | #DIV/0! | 1.23399317332519-0.286087672106009i | 0.996344209261876-1.41016011477001i | 0.547726474357908+0.488078669315873i | #DIV/0! | -18.8202447219229-2.35999273510992i | #DIV/0! | #DIV/0! | #DIV/0! | #DIV/0!
| 183100 | -2.93389511253702E-06+0.0172140465248151i | -7.66668915986251+0.131974356690249i | 7.99989693053898-0.0287148927360937i | 0.999200649770662+2.86690045718322E-06i | 1 | 11.154176708653+2.49082816509419i | 719.032018590364i | -698.820734431009+157.301196642977i | 0.220436368653151-0.979302817302359i | 0.0279165184948684-0.10528622110915i | 0.248352887148019-1.08458903841151i | -1.34906383350741i | 0.219920030503685-0.975517903568796i | 0.780079969496315+0.975517903568796i | -0.780079969496315+0.373545929938614i | -0.326342252475661-1.40680669503239i | 0.142243471833792i | 0.20010906850043-0.0464200549981979i | #DIV/0! | 1.33333333333333E-06-0.000579482771133791i | #DIV/0! | #DIV/0! | 0.00083+0.184072196759133i | #DIV/0! | #DIV/0! | 1.23391994637655-0.286237061635464i | 0.995998001755201-1.40938384878326i | 0.548084030129054+0.488177403315683i | #DIV/0! | -18.8208658685155-2.35885380840394i | #DIV/0! | #DIV/0! | #DIV/0! | #DIV/0!
| 183200 | -2.93069304453276E-06+0.0172046502117552i | -7.66668913531331+0.131902318290123i | 7.99989681792699-0.0287305749601367i | 0.999200649781895+2.86846617353621E-06i | 1 | 11.1547969375469+2.48961821596552i | 719.424717672063i | -699.585356864492+157.387106635682i | 0.220206718619881-0.978818399567188i | 0.0278880495571375-0.105236294849648i | 0.248094768177019-1.08405469441684i | -1.34980062424117i | 0.219201218323794-0.97567967380968i | 0.780798781676206+0.97567967380968i | -0.780798781676206+0.37412095043149i | -0.326334332256764-1.4059552987459i | 0.142321158055438i | 0.200097186291696-0.0464442800800307i | #DIV/0! | 1.33333333333333E-06-0.000579166459577494i | #DIV/0! | #DIV/0! | 0.00083+0.184172727724048i | #DIV/0! | #DIV/0! | 1.23384667786117-0.286386439231892i | 0.995652341643296-1.4086082605763i | 0.548441670268133+0.488275884682481i | #DIV/0! | -18.8214860728602-2.3577158976754i | #DIV/0! | #DIV/0! | #DIV/0! | #DIV/0!
| 183300 | -2.92749621579918E-06+0.0171952641510819i | -7.66668911080436+0.131830358491628i | 7.99989670525352-0.0287462571835172i | 0.999200649793128+2.87003188982313E-06i | 1 | 11.1554162260186+2.48840936020311i | 719.817416753761i | -700.350396782242+157.473016628387i | 0.219977421587461-0.978334433355492i | 0.0278596231282573-0.105186411806187i | 0.247837044715718-1.08352084516168i | -1.35053741497492i | 0.218482287148216-0.975840914392548i | 0.781517712851784+0.975840914392548i | -0.781517712851784+0.374696500582372i | -0.326326407080335-1.40510478408239i | 0.142398844277084i | 0.200085297341534-0.0464685032253329i | #DIV/0! | 1.33333333333333E-06-0.0005788504931511i | #DIV/0! | #DIV/0! | 0.00083+0.184273258688963i | #DIV/0! | #DIV/0! | 1.23377336777654-0.286535804887214i | 0.99530722783822-1.4078333492797i | 0.548799394604913+0.488374113345735i | #DIV/0! | -18.822105336823-2.35657900171148i | #DIV/0! | #DIV/0! | #DIV/0! | #DIV/0!
| 183400 | -2.92430461491236E-06+0.0171858883260247i | -7.66668908633535+0.131758477166189i | 7.99989659251856-0.0287619394062349i | 0.999200649804381+2.87159760604405E-06i | 1 | 11.156034575929+2.48720159646706i | 720.21011583546i | -701.115854184257+157.558926621092i | 0.219748476844799-0.977850918083786i | 0.0278312391257591-0.105136571929907i | 0.247579715970558-1.08298749001369i | -1.35127420570868i | 0.217763237367211-0.976001625229872i | 0.782236762632789+0.976001625229872i | -0.782236762632789+0.375272580478808i | -0.326318476945276-1.40425514959682i | 0.14247653049873i | 0.20007340164953-0.0464927244327927i | #DIV/0! | 1.33333333333333E-06-0.000578534871290061i | #DIV/0! | #DIV/0! | 0.00083+0.184373789653878i | #DIV/0! | #DIV/0! | 1.23370001612012-0.28668515859334i | 0.994962659254714-1.40705911402529i | 0.549157202969104+0.488472089235013i | #DIV/0! | -18.8227236622644-2.35544311930087i | #DIV/0! | #DIV/0! | #DIV/0! | #DIV/0!
| 183500 | -2.92111823047955E-06+0.0171765227198494i | -7.66668906190643+0.131686674185512i | 7.99989647972212-0.0287776216282895i | 0.999200649815634+2.87316332219885E-06i | 1 | 11.1566519891352+2.48599492341945i | 720.602814917159i | -701.881729070539+157.644836613797i | 0.219519883682558-0.977367853169462i | 0.0278028974673686-0.105086775172001i | 0.247322781149927-1.08245462834146i | -1.35201099644243i | 0.217044069371143-0.976161806234404i | 0.782955930628857+0.976161806234404i | -0.782955930628857+0.375849190208026i | -0.326310541850492-1.40340639384737i | 0.142554216720376i | 0.200061499215279-0.0465169437010984i | #DIV/0! | 1.33333333333333E-06-0.000578219593431046i | #DIV/0! | #DIV/0! | 0.00083+0.184474320618793i | #DIV/0! | #DIV/0! | 1.2336266228894-0.286834500342182i | 0.994618634810194-1.40628555394625i | 0.549515095190345+0.488569812279993i | #DIV/0! | -18.8233410510416-2.35430824923394i | #DIV/0! | #DIV/0! | #DIV/0! | #DIV/0!
| 183600 | -2.91793705113898E-06+0.0171671673158585i | -7.66668903751739+0.131614949421582i | 7.9998963668642-0.0287933038496805i | 0.999200649826887+2.87472903828746E-06i | 1 | 11.1572684674892+2.48478933972412i | 720.995513998858i | -702.648021441087+157.730746606503i | 0.219291641393157-0.976885238030804i | 0.0277745980710047-0.105037021483719i | 0.247066239464162-1.08192225951452i | -1.35274778717619i | 0.216324783550399-0.976321457319193i | 0.783675216449601+0.976321457319193i | -0.783675216449601+0.376426329856997i | -0.326302601794886-1.40255851539529i | 0.142631902942022i | 0.200049590038367-0.0465411610289374i | #DIV/0! | 1.33333333333333E-06-0.000577904659011965i | #DIV/0! | #DIV/0! | 0.00083+0.184574851583708i | #DIV/0! | #DIV/0! | 1.23355318808184-0.286983830125647i | 0.994275153424737-1.40551266817701i | 0.549873071098222+0.488667282410453i | #DIV/0! | -18.8239575050066-2.35317439030254i | #DIV/0! | #DIV/0! | #DIV/0! | #DIV/0!
| 183700 | -2.91476106555993E-06+0.0171578220973911i | -7.66668901316821+0.131543302746665i | 7.99989625394479-0.0288089860704077i | 0.99920064983816+2.87629475430998E-06i | 1 | 11.157884012839+2.48358484404674i | 721.388213080556i | -703.414731295901+157.816656599207i | 0.219063749270757-0.976403072086984i | 0.0277463408547805-0.104987310816365i | 0.246810090125538-1.08139038290335i | -1.35348457790995i | 0.215605380295463-0.976480578397568i | 0.784394619704537+0.976480578397568i | -0.784394619704537+0.377003999512382i | -0.326294656777359-1.401711512805i | 0.142709589163668i | 0.200037674118385-0.046565376414997i | #DIV/0! | 1.33333333333333E-06-0.000577590067471947i | #DIV/0! | #DIV/0! | 0.00083+0.184675382548622i | #DIV/0! | #DIV/0! | 1.23347971169491-0.287133147935639i | 0.993932214021079-1.4047404558533i | 0.55023113052226+0.48876449955628i | #DIV/0! | -18.8245730260072-2.35204154130008i | #DIV/0! | #DIV/0! | #DIV/0! | #DIV/0!
| 183800 | -2.91159026244237E-06+0.0171484870478221i | -7.66668898885866+0.131471734033303i | 7.99989614096391-0.0288246682904706i | 0.999200649849423+2.87786047026619E-06i | 1 | 11.1584986270278+2.48238143505474i | 721.780912162255i | -704.181858634981+157.902566591912i | 0.21883620661127-0.975921354758057i | 0.027718125737001-0.104937643121299i | 0.246554332348271-1.08085899787936i | -1.3542213686437i | 0.214885859996879-0.976639169383146i | 0.785114140003121+0.976639169383146i | -0.785114140003121+0.377582199260554i | -0.326286706796814-1.40086538464407i | 0.142787275385314i | 0.200025751454927-0.0465895898579639i | #DIV/0! | 1.33333333333333E-06-0.000577275818251344i | #DIV/0! | #DIV/0! | 0.00083+0.184775913513537i | #DIV/0! | #DIV/0! | 1.23340619372611-0.287282453764062i | 0.993589815524616-1.40396891611217i | 0.550589273291924+0.488861463647475i | #DIV/0! | -18.8251876158865-2.35090970102144i | #DIV/0! | #DIV/0! | #DIV/0! | #DIV/0!
| 183900 | -0.000002908424630517+0.0171391621505628i | -7.66668896458883+0.131400243154315i | 7.99989602792153-0.0288403505098688i | 0.999200649860706+2.87942618615622E-06i | 1 | 11.1591123118945+2.48117911141757i | 722.173611243954i | -704.949403458327+157.988476584618i | 0.218609012712341-0.975440085464961i | 0.0276899526361639-0.104888018349937i | 0.246298965348505-1.0803281038149i | -1.35495815937746i | 0.214166223045226-0.97679723018984i | 0.785833776954774+0.97679723018984i | -0.785833776954774+0.37816092918762i | -0.326278751852154-1.40002012948311i | 0.14286496160696i | 0.200013822047576-0.0466138013565248i | #DIV/0! | 1.33333333333333E-06-0.000576961910791717i | #DIV/0! | #DIV/0! | 0.00083+0.184876444478452i | #DIV/0! | #DIV/0! | 1.23333263417287-0.287431747602816i | 0.993247956863371-1.4031980480919i | 0.550947499236618+0.488958174614123i | #DIV/0! | -18.8258012764833-2.34977886826325i | #DIV/0! | #DIV/0! | #DIV/0! | #DIV/0!
| 184000 | -2.90526415854516E-06+0.0171298473890605i | -7.66668894035856+0.131328829982797i | 7.99989591481768-0.0288560327286021i | 0.999200649871989+2.88099190197994E-06i | 1 | 11.1597250692736+2.47997787180634i | 722.566310325652i | -705.71736576594+158.074386577323i | 0.218382166873344-0.974959263629514i | 0.0276618214709587-0.104838436453746i | 0.246043988344303-1.07979770008326i | -1.35569495011122i | 0.213446469831177-0.976954760731841i | 0.786553530168823+0.976954760731841i | -0.786553530168823+0.378740189379379i | -0.326270791942276-1.3991757458959i | 0.142942647828606i | 0.200001885895925-0.0466380109093651i | #DIV/0! | 1.33333333333333E-06-0.000576648344535851i | #DIV/0! | #DIV/0! | 0.00083+0.184976975443367i | #DIV/0! | #DIV/0! | 1.23325903303267-0.287581029443796i | 0.99290663696801-1.40242785093209i | 0.551305808185689+0.489054632386432i | #DIV/0! | -18.8264140096322-2.34864904182354i | #DIV/0! | #DIV/0! | #DIV/0! | #DIV/0!
| 184100 | -2.90210883531866E-06+0.0171205427467983i | -7.66668891616778+0.13125749439212i | 7.99989580165234-0.0288717149466701i | 0.999200649883272+0.0000028825576177373i | 1 | 11.1603369009952+2.47877771489404i | 722.959009407351i | -706.485745557819+158.160296570027i | 0.218155668395384-0.974478888674423i | 0.0276337321602655-0.104788897384253i | 0.245789400555649-1.07926778605868i | -1.35643174084497i | 0.212726600745468-0.977111760923631i | 0.787273399254532+0.977111760923631i | -0.787273399254532+0.379319979921339i | -0.326262827066081-1.39833223245931i | 0.143020334050251i | 0.199989942999564-0.0466622185151702i | #DIV/0! | 1.33333333333333E-06-0.000576335118927741i | #DIV/0! | #DIV/0! | 0.00083+0.185077506408282i | #DIV/0! | #DIV/0! | 1.23318539030299-0.287730299278895i | 0.992565854771822-1.40165832377367i | 0.551664199968402+0.489150836894719i | #DIV/0! | -18.827025817163-2.34752022050192i | #DIV/0! | #DIV/0! | #DIV/0! | #DIV/0!
| 184200 | -2.89895864965985E-06+0.0171112482072958i | -7.66668889201632+0.131186236255935i | 7.99989568842552-0.0288873971640723i | 0.999200649894575+2.88412333342838E-06i | 1 | 11.1609478088847+2.47757863935546i | 723.35170848905i | -707.254542833963+158.246206562732i | 0.217929516581292-0.973998960023266i | 0.0276056846231558-0.104739401093037i | 0.245535201204448-1.0787383611163i | -1.35716853157873i | 0.212006616178867-0.977268230679984i | 0.787993383821133+0.977268230679984i | -0.787993383821133+0.379900300898746i | -0.326254857222467-1.39748958775324i | 0.143098020271898i | 0.19997799335808-0.0466864241726258i | #DIV/0! | 1.33333333333333E-06-0.000576022233412578i | #DIV/0! | #DIV/0! | 0.00083+0.185178037373197i | #DIV/0! | #DIV/0! | 1.23311170598129-0.28787955710001i | 0.992225609210725-1.40088946575878i | 0.552022674413994+0.489246788069393i | #DIV/0! | -18.827636700901-2.34639240309953i | #DIV/0! | #DIV/0! | #DIV/0! | #DIV/0!
| 184300 | -2.89581359042127E-06+0.0171019637541077i | -7.66668886790419+0.131115055448159i | 7.99989557513722-0.0289030793808085i | 0.999200649905878+2.88568904905304E-06i | 1 | 11.1615577947634+2.47638064386727i | 723.744407570749i | -708.023757594374+158.332116555438i | 0.21770371073561-0.973519477100501i | 0.0275776787788907-0.104689947531732i | 0.245281389514501-1.07820942463223i | -1.35790532231248i | 0.211286516522246-0.977424169915955i | 0.788713483477754+0.977424169915955i | -0.788713483477754+0.380481152396525i | -0.326246882410331-1.39664781036076i | 0.143175706493544i | 0.199966036971063-0.0467106278804153i | #DIV/0! | 1.33333333333333E-06-0.00057570968743677i | #DIV/0! | #DIV/0! | 0.00083+0.185278568338112i | #DIV/0! | #DIV/0! | 1.23303798006503-0.288028802899021i | 0.991885899223241-1.40012127603087i | 0.552381231351621+0.489342485840977i | #DIV/0! | -18.8282466626676-2.34526558841911i | #DIV/0! | #DIV/0! | #DIV/0! | #DIV/0!
| 184400 | -2.89267364648571E-06+0.0170926893708245i | -7.66668884383132+0.131043951842988i | 7.99989546178743-0.0289187615968782i | 0.99920064991718+2.88725476461122E-06i | 1 | 11.1621668604482+2.47518372710791i | 724.137106652447i | -708.793389839051+158.418026548142i | 0.217478250164594-0.973040439331466i | 0.027549714546921-0.104640536652029i | 0.245027964711515-1.0776809759835i | -1.35864211304624i | 0.210566302166498-0.977579578546896i | 0.789433697833502+0.977579578546896i | -0.789433697833502+0.381062534499344i | -0.326238902628573-1.39580689886793i | 0.143253392715189i | 0.199954073838098-0.0467348296372233i | #DIV/0! | 1.33333333333333E-06-0.000575397480447924i | #DIV/0! | #DIV/0! | 0.00083+0.185379099303027i | #DIV/0! | #DIV/0! | 1.23296421255166-0.288178036667818i | 0.991546723750486-1.39935375373468i | 0.552739870610375+0.489437930140096i | #DIV/0! | -18.8288557042795-2.34413977526492i | #DIV/0! | #DIV/0! | #DIV/0! | #DIV/0!
| 184500 | -2.88953880676605E-06+0.0170834250410723i | -7.66668881979755+0.130972925314888i | 7.99989534837616-0.0289344438122812i | 0.999200649928493+2.88882048010297E-06i | 1 | 11.1627750077514+2.47398788775762i | 724.529805734146i | -709.563439567995+158.503936540847i | 0.217253134176211-0.972561846142371i | 0.0275217918468869-0.104591168405672i | 0.244774926023098-1.07715301454804i | -1.35937890378i | 0.209845973502609-0.977734456488439i | 0.790154026497391+0.977734456488439i | -0.790154026497391+0.381644447291561i | -0.326230917876088-1.39496685186393i | 0.143331078936835i | 0.199942103958777-0.0467590294417337i | #DIV/0! | 1.33333333333333E-06-0.000575085611894834i | #DIV/0! | #DIV/0! | 0.00083+0.185479630267941i | #DIV/0! | #DIV/0! | 1.23289040343866-0.288327258398285i | 0.991208081736201-1.39858689801618i | 0.553098592019321+0.489533120897487i | #DIV/0! | -18.8294638275489-2.34301496244273i | #DIV/0! | #DIV/0! | #DIV/0! | #DIV/0!
| 184600 | -2.88640906020532E-06+0.0170741707485131i | -7.6666887958028+0.1309019757386i | 7.99989523490341-0.028950126027017i | 0.999200649939816+2.89038619552823E-06i | 1 | 11.1633822384812+2.47279312449851i | 724.922504815845i | -710.333906781204+158.589846533553i | 0.217028362080129-0.972083696960304i | 0.0274939105986168-0.10454184274446i | 0.244522272678746-1.07662553970476i | -1.36011569451375i | 0.209125530921627-0.977888803656504i | 0.790874469078373+0.977888803656504i | -0.790874469078373+0.382226890857246i | -0.326222928151772-1.39412766794099i | 0.143408765158481i | 0.19993012733269-0.0467832272926295i | #DIV/0! | 1.33333333333333E-06-0.000574774081227501i | #DIV/0! | #DIV/0! | 0.00083+0.185580161232856i | #DIV/0! | #DIV/0! | 1.23281655272349-0.288476468082301i | 0.990869972126695-1.39782070802271i | 0.553457395407414+0.489628058043989i | #DIV/0! | -18.830071034284-2.34189114875991i | #DIV/0! | #DIV/0! | #DIV/0! | #DIV/0!
| 184700 | -2.88328439577634E-06+0.0170649264768437i | -7.66668877184707+0.130831102989135i | 7.99989512136918-0.0289658082410853i | 0.999200649951139+2.89195191088693E-06i | 1 | 11.1639885544414+2.47159943601447i | 725.315203897544i | -711.10479147868+158.675756526258i | 0.216803933187709-0.971605991213224i | 0.0274660707221273-0.104492559620249i | 0.244270003909836-1.07609855083347i | -1.36085248524751i | 0.208404974814632-0.978042619967306i | 0.791595025185368+0.978042619967306i | -0.791595025185368+0.382809865280204i | -0.326214933454517-1.39328934569435i | 0.143486451380127i | 0.199918143959421-0.0468074231885929i | #DIV/0! | 1.33333333333333E-06-0.000574462887897115i | #DIV/0! | #DIV/0! | 0.00083+0.185680692197771i | #DIV/0! | #DIV/0! | 1.23274266040361-0.288625665711741i | 0.990532393870861-1.39705518290281i | 0.55381628060358+0.489722741510552i | #DIV/0! | -18.8306773262885-2.34076833302534i | #DIV/0! | #DIV/0! | #DIV/0! | #DIV/0!
| 184800 | -2.88016480248181E-06+0.0170556922097965i | -7.66668874793014+0.130760306941773i | 7.99989500777346-0.0289814904544858i | 0.999200649962471+2.89351762617907E-06i | 1 | 11.1645939574312+2.47040682099117i | 725.707902979242i | -711.876093660422+158.761666518962i | 0.216579846812008-0.971128728329961i | 0.0274382721376229-0.104443318984947i | 0.244018118949631-1.07557204731491i | -1.36158927598126i | 0.207684305572805-0.978195905337342i | 0.792315694427195+0.978195905337342i | -0.792315694427195+0.383393370643918i | -0.326206933783223-1.39245188372232i | 0.143564137601773i | 0.199906153838559-0.0468316171283071i | #DIV/0! | 1.33333333333333E-06-0.000574152031356044i | #DIV/0! | #DIV/0! | 0.00083+0.185781223162686i | #DIV/0! | #DIV/0! | 1.23266872647647-0.288774851278485i | 0.990195345920167-1.39629032180629i | 0.554175247436689+0.489817171228224i | #DIV/0! | -18.8312827053613-2.3396465140494i | #DIV/0! | #DIV/0! | #DIV/0! | #DIV/0!
| 184900 | -2.87705026935408E-06+0.0170464679311388i | -7.66668872405207+0.130689587472064i | 7.99989489411626-0.028997172667218i | 0.999200649973815+2.89508334140463E-06i | 1 | 11.1651984492459+2.46921527811619i | 726.100602060941i | -712.64781332643+158.847576511668i | 0.216356102267777-0.970651907740218i | 0.0274105147654944-0.10439412079052i | 0.243766617033271-1.07504602853074i | -1.36232606671502i | 0.20696352358735-0.978348659683402i | 0.79303647641265+0.978348659683402i | -0.79303647641265+0.383977407031618i | -0.326198929136778-1.39161528062624i | 0.143641823823419i | 0.199894156969692-0.046855809110453i | #DIV/0! | 1.33333333333333E-06-0.000573841511057852i | #DIV/0! | #DIV/0! | 0.00083+0.185881754127601i | #DIV/0! | #DIV/0! | 1.23259475093953-0.288924024774398i | 0.989858827228663-1.39552612388427i | 0.554534295735529+0.489911347128163i | #DIV/0! | -18.831887173298-2.33852569064413i | #DIV/0! | #DIV/0! | #DIV/0! | #DIV/0!
| 185000 | -2.87394078545533E-06+0.0170372536246736i | -7.66668870021273+0.130618944455831i | 7.99989478039757-0.0290128548792816i | 0.999200649985157+0.0000028966490565635i | 1 | 11.1658020316762+2.46802480607884i | 726.49330114264i | -713.419950476704+158.933486504373i | 0.216132698871439-0.970175528874565i | 0.02738279852632-0.104344964988987i | 0.243515497397759-1.07452049386355i | -1.36306285744878i | 0.206242629249561-0.978500882922559i | 0.793757370750439+0.978500882922559i | -0.793757370750439+0.384561974526221i | -0.326190919514074-1.39077953501045i | 0.143719510045065i | 0.199882153352405-0.0468799991337119i | #DIV/0! | 1.33333333333333E-06-0.000573531326457279i | #DIV/0! | #DIV/0! | 0.00083+0.185982285092516i | #DIV/0! | #DIV/0! | 1.23252073379023-0.28907318619135i | 0.989522836752939-1.39476258828908i | 0.554893425328853+0.490005269141631i | #DIV/0! | -18.8324907318889-2.33740586162301i | #DIV/0! | #DIV/0! | #DIV/0! | #DIV/0!
| 185100 | -0.0000028708363398771+0.0170280492742382i | -7.66668867641194+0.13054837776916i | 7.99989466661741-0.0290285370906763i | 0.99920064999651+2.89821477165571E-06i | 1 | 11.1664047065084+2.46683540357018i | 726.886000224338i | -714.192505111244+159.019396497078i | 0.215909635941102-0.969699591164439i | 0.0273551233408632-0.104295851532422i | 0.243264759281965-1.07399544269686i | -1.36379964818253i | 0.205521622950792-0.978652574972177i | 0.794478377049208+0.978652574972177i | -0.794478377049208+0.385147073210353i | -0.326182904914008-1.38994464548235i | 0.143797196266711i | 0.19987014298629-0.0469041871967655i | #DIV/0! | 1.33333333333333E-06-0.000573221477010249i | #DIV/0! | #DIV/0! | 0.00083+0.186082816057431i | #DIV/0! | #DIV/0! | 1.23244667502606-0.289222335521212i | 0.989187373452149-1.39399971417442i | 0.555252636045327+0.49009893720001i | #DIV/0! | -18.8330933829203-2.33628702580102i | #DIV/0! | #DIV/0! | #DIV/0! | #DIV/0!
| 185200 | -2.86773692174041E-06+0.0170188548637053i | -7.66668865264972+0.130477887288407i | 7.99989455277576-0.0290442193014016i | 0.999200650007863+2.89978048668117E-06i | 1 | 11.1670064755249+2.46564706928321i | 727.278699306037i | -714.965477230051+159.105306489783i | 0.215686912796545-0.969224094042147i | 0.0273274891300733-0.104246780372954i | 0.243014401926618-1.0734708744151i | -1.36453643891629i | 0.20480050508243-0.978803735749911i | 0.79519949491757+0.978803735749911i | -0.79519949491757+0.385732703166379i | -0.326174885335467-1.3891106106523i | 0.143874882488357i | 0.199858125870929-0.0469283732982936i | #DIV/0! | 1.33333333333333E-06-0.000572911962173849i | #DIV/0! | #DIV/0! | 0.00083+0.186183347022346i | #DIV/0! | #DIV/0! | 1.23237257464443-0.289371472755842i | 0.988852436287983-1.39323750069513i | 0.555611927713581+0.490192351234764i | #DIV/0! | -18.8336951281746-2.3351691819948i | #DIV/0! | #DIV/0! | #DIV/0! | #DIV/0!
| 185300 | -2.86464252019567E-06+0.0170096703769822i | -7.66668862892599+0.130407472890197i | 7.99989443887262-0.0290599015114573i | 0.999200650019225+0.0000029013462016399i | 1 | 11.1676073405034+2.46445980191264i | 727.671398387736i | -715.738866833124+159.191216482488i | 0.215464528759216-0.968749036940859i | 0.027299895815085-0.104197751462767i | 0.242764424574301-1.07294678840363i | -1.36527322965004i | 0.20407927603596-0.978954365173698i | 0.79592072396404+0.978954365173698i | -0.79592072396404+0.386318864476342i | -0.326166860777344-1.38827742913368i | 0.143952568710003i | 0.199846102005912-0.0469525574369766i | #DIV/0! | 1.33333333333333E-06-0.00057260278140635i | #DIV/0! | #DIV/0! | 0.00083+0.18628387798726i | #DIV/0! | #DIV/0! | 1.23229843264283-0.289520597887105i | 0.988518024224681-1.39247594700742i | 0.555971300162171+0.490285511177491i | #DIV/0! | -18.8342959694294-2.33405232902244i | #DIV/0! | #DIV/0! | #DIV/0! | #DIV/0!
| 185400 | -2.86155312442244E-06+0.0170004957980107i | -7.66668860524059+0.130337134451415i | 7.99989432490801-0.0290755837208429i | 0.999200650030598+2.90291191653186E-06i | 1 | 11.1682073032177+2.46327360015499i | 728.064097469435i | -716.512673920462+159.277126475193i | 0.215242483152226-0.968274419294609i | 0.0272723433172168-0.104148764754101i | 0.242514826469443-1.07242318404871i | -1.3660100203838i | 0.203357936202891-0.979104463161772i | 0.796642063797109+0.979104463161772i | -0.796642063797109+0.386905557222028i | -0.326158831238525-1.38744509954285i | 0.144030254931649i | 0.199834071390824-0.0469767396114934i | #DIV/0! | 1.33333333333333E-06-0.00057229393416719i | #DIV/0! | #DIV/0! | 0.00083+0.186384408952175i | #DIV/0! | #DIV/0! | 1.2322242490187-0.289669710906852i | 0.988184136229014-1.39171505226869i | 0.556330753219602+0.490378416959876i | #DIV/0! | -18.8348959084583-2.33293646570358i | #DIV/0! | #DIV/0! | #DIV/0! | #DIV/0!
| 185500 | -2.85846872362964E-06+0.0169913311107679i | -7.66668858159352+0.130266871849221i | 7.99989421088191-0.0290912659295581i | 0.999200650041971+2.90447763135695E-06i | 1 | 11.1688063654371+2.4620884627086i | 728.456796551133i | -717.286898492067+159.363036467899i | 0.215020775300347-0.967800240538292i | 0.0272448315579718-0.104099820199248i | 0.242265606858319-1.07190006073754i | -1.36674681111756i | 0.202636485974818-0.979254029632647i | 0.797363514025182+0.979254029632647i | -0.797363514025182+0.387492781484913i | -0.326150796717901-1.38661362049916i | 0.144107941153295i | 0.19982203402525-0.0470009198205236i | #DIV/0! | 1.33333333333333E-06-0.000571985419916964i | #DIV/0! | #DIV/0! | 0.00083+0.18648493991709i | #DIV/0! | #DIV/0! | 1.23215002376946-0.289818811806944i | 0.987850771270255-1.39095481563761i | 0.556690286714314+0.490471068513708i | #DIV/0! | -18.8354949470306-2.33182159085938i | #DIV/0! | #DIV/0! | #DIV/0! | #DIV/0!
| 185600 | -2.85538930705506E-06+0.0169821762992648i | -7.66668855798471+0.13019668496103i | 7.99989409679433-0.0291069481376026i | 0.999200650053353+2.90604334611521E-06i | 1 | 11.1694045289268+2.46090438827363i | 728.849495632832i | -718.061540547939+159.448946460603i | 0.214799404529998-0.967326500107669i | 0.0272173604590362-0.104050917750558i | 0.242016764989034-1.07137741785823i | -1.36748360185131i | 0.201914925743399-0.979403064505129i | 0.798085074256601+0.979403064505129i | -0.798085074256601+0.388080537346181i | -0.32614275721436-1.38578299062494i | 0.144185627374941i | 0.199809989908779-0.0470250980627456i | #DIV/0! | 1.33333333333333E-06-0.000571677238117439i | #DIV/0! | #DIV/0! | 0.00083+0.186585470882005i | #DIV/0! | #DIV/0! | 1.2320757568926-0.28996790057923i | 0.987517928320215-1.39019523627417i | 0.55704990047468+0.490563465770907i | #DIV/0! | -18.8360930869115-2.3307077033126i | #DIV/0! | #DIV/0! | #DIV/0! | #DIV/0!
| 185700 | -2.85231486396553E-06+0.0169730313475471i | -7.66668853441393+0.130126573664528i | 7.99989398264526-0.0291226303449759i | 0.999200650064746+2.90760906080659E-06i | 1 | 11.1700017954475+2.45972137555192i | 729.242194714531i | -718.836600088076+159.534856453308i | 0.214578370169258-0.966853197439358i | 0.0271899299422795-0.104002057360433i | 0.241768300111537-1.07085525479979i | -1.36822039258507i | 0.20119325590032-0.979551567698316i | 0.79880674409968+0.979551567698316i | -0.79880674409968+0.388668824886754i | -0.326134712726789-1.38495320854548i | 0.144263313596587i | 0.199797939040996-0.0470492743368376i | #DIV/0! | 1.33333333333333E-06-0.000571369388231541i | #DIV/0! | #DIV/0! | 0.00083+0.18668600184692i | #DIV/0! | #DIV/0! | 1.23200144838554-0.29011697721556i | 0.98718560635321-1.38943631333951i | 0.557409594329041+0.490655608663473i | #DIV/0! | -18.8366903298614-2.32959480188739i | #DIV/0! | #DIV/0! | #DIV/0! | #DIV/0!
| 185800 | -0.0000028492453836567+0.0169638962396947i | -7.66668851088125+0.130056537837659i | 7.99989386843472-0.0291383125516778i | 0.999200650076139+2.90917477543101E-06i | 1 | 11.1705981667562+2.45853942324722i | 729.634893796229i | -719.612077112479+159.620766446014i | 0.214357671547843-0.966380331970835i | 0.0271625399297537-0.103953238981332i | 0.241520211477597-1.07033357095217i | -1.36895718331882i | 0.200471476837367-0.979699539131588i | 0.799528523162633+0.979699539131588i | -0.799528523162633+0.389257644187232i | -0.326126663254074-1.38412427288902i | 0.144340999818233i | 0.199785881421486-0.0470734486414772i | #DIV/0! | 1.33333333333333E-06-0.000571061869723342i | #DIV/0! | #DIV/0! | 0.00083+0.186786532811835i | #DIV/0! | #DIV/0! | 1.23192709824574-0.29026604170778i | 0.986853804346054-1.38867804599614i | 0.557769368105637+0.490747497123528i | #DIV/0! | -18.8372866776375-2.32848288540956i | #DIV/0! | #DIV/0! | #DIV/0! | #DIV/0!
| 185900 | -2.84618085545317E-06+0.016954770959822i | -7.6666884873866+0.129986577358635i | 7.99989375416269-0.0291539947577078i | 0.999200650087531+2.91074048998842E-06i | 1 | 11.1711936446053+2.45735853006505i | 730.027592877928i | -720.387971621149+159.706676438719i | 0.21413730799711-0.965907903140435i | 0.0271351903436925-0.103904462565767i | 0.241272498340802-1.0698123657062i | -1.36969397405258i | 0.199749588946346-0.97984697872462i | 0.800250411053654+0.97984697872462i | -0.800250411053654+0.38984699532796i | -0.326118608795101-1.38329618228675i | 0.144418686039879i | 0.199773817049833-0.0470976209753418i | #DIV/0! | 1.33333333333333E-06-0.000570754682058078i | #DIV/0! | #DIV/0! | 0.00083+0.18688706377675i | #DIV/0! | #DIV/0! | 1.23185270647062-0.290415094047734i | 0.98652252127805-1.38792043340769i | 0.558129221632697+0.490839131083291i | #DIV/0! | -18.8378821319919-2.32737195270641i | #DIV/0! | #DIV/0! | #DIV/0! | #DIV/0!
| 186000 | -2.84312126870804E-06+0.0169456554920774i | -7.66668846392974+0.129916692105927i | 7.99989363982917-0.0291696769630656i | 0.999200650098944+0.0000029123062044789i | 1 | 11.1717882307428+2.45617869471264i | 730.420291959627i | -721.164283614085+159.792586431423i | 0.213917278850049-0.965435910387351i | 0.0271078811065115-0.103855728066307i | 0.24102515995656-1.06929163845366i | -1.37043076478634i | 0.199027592619151-0.979993886397372i | 0.800972407380849+0.979993886397372i | -0.800972407380849+0.390436878388968i | -0.326110549348755-1.38246893537283i | 0.144496372261525i | 0.199761745925627-0.0471217913371081i | #DIV/0! | 1.33333333333333E-06-0.000570447824702135i | #DIV/0! | #DIV/0! | 0.00083+0.186987594741664i | #DIV/0! | #DIV/0! | 1.23177827305766-0.290564134227262i | 0.986191756131-1.38716347473921i | 0.558489154738336+0.490930510475106i | #DIV/0! | -18.8384766946725-2.32626200260671i | #DIV/0! | #DIV/0! | #DIV/0! | #DIV/0!
| 186100 | -2.84006661280311E-06+0.0169365498206434i | -7.66668844051068+0.129846881958266i | 7.99989352543418-0.0291853591677508i | 0.999200650110356+0.0000029138719189023i | 1 | 11.1723819269132+2.45499991589908i | 730.812991041326i | -721.941013091287+159.878496424129i | 0.213697583441289-0.964964353151625i | 0.0270806121408073-0.103807035435573i | 0.240778195582096-1.0687713885872i | -1.37116755552009i | 0.198305488247735-0.980140262070091i | 0.801694511752265+0.980140262070091i | -0.801694511752265+0.391027293449999i | -0.32610248491392-1.38164253078432i | 0.144574058483171i | 0.199749668048449-0.0471459597254525i | #DIV/0! | 1.33333333333333E-06-0.000570141297123036i | #DIV/0! | #DIV/0! | 0.00083+0.187088125706579i | #DIV/0! | #DIV/0! | 1.23170379800427-0.290713162238204i | 0.985861507889181-1.38640716915683i | 0.558849167250661+0.491021635231398i | #DIV/0! | -18.8390703674239-2.32515303394081i | #DIV/0! | #DIV/0! | #DIV/0! | #DIV/0!
| 186200 | -2.83701687714859E-06+0.0169274539297362i | -7.66668841712942+0.129777146794644i | 7.9998934109777-0.0292010413717631i | 0.999200650121769+2.91543763325859E-06i | 1 | 11.1729747348563+2.45382219233527i | 731.205690123024i | -722.718160052755+159.964406416834i | 0.213478221107073-0.964493230874159i | 0.0270533833693568-0.103758384626242i | 0.24053160447643-1.0682516155004i | -1.37190434625385i | 0.197583276224081-0.98028610566332i | 0.802416723775919+0.98028610566332i | -0.802416723775919+0.39161824059053i | -0.326094415489478-1.38081696716122i | 0.144651744704817i | 0.199737583417885-0.0471701261390505i | #DIV/0! | 1.33333333333333E-06-0.000569835098789457i | #DIV/0! | #DIV/0! | 0.00083+0.187188656671494i | #DIV/0! | #DIV/0! | 1.2316292813079-0.290862178072391i | 0.985531775539345-1.38565151582802i | 0.559209258997691+0.491112505284717i | #DIV/0! | -18.8396631519857-2.32404504554063i | #DIV/0! | #DIV/0! | #DIV/0! | #DIV/0!
| 186300 | -2.83397205118327E-06+0.0169183678036066i | -7.66668839378572+0.129707486494317i | 7.99989329645974-0.029216723575102i | 0.999200650133191+2.91700334754777E-06i | 1 | 11.1735666563078+2.45264552273376i | 731.598389204723i | -723.495724498489+160.050316409539i | 0.213259191185274-0.964022542996706i | 0.0270261947151172-0.103709775591047i | 0.240285385900391-1.06773231858775i | -1.37264113698761i | 0.196860956940259-0.980431417097884i | 0.803139043059741+0.980431417097884i | -0.803139043059741+0.392209719889726i | -0.326086341074314-1.37999224314645i | 0.144729430926463i | 0.199725492033519-0.047194290576578i | #DIV/0! | 1.33333333333333E-06-0.000569529229171211i | #DIV/0! | #DIV/0! | 0.00083+0.187289187636409i | #DIV/0! | #DIV/0! | 1.23155472296599-0.291011181721659i | 0.985202558070704-1.38489651392149i | 0.559569429807387+0.491203120567716i | #DIV/0! | -18.8402550500935-2.32293803623944i | #DIV/0! | #DIV/0! | #DIV/0! | #DIV/0!
| 186400 | -2.83093212437412E-06+0.0169092914265385i | -7.66668837047959+0.129637900936795i | 7.99989318188029-0.0292324057777674i | 0.999200650144624+2.91856906176985E-06i | 1 | 11.1741576929993+2.45146990580902i | 731.991088286422i | -724.27370642849+160.136226402244i | 0.213040493015374-0.963552288961866i | 0.026999046101225-0.103661208282773i | 0.240039539116599-1.06721349724464i | -1.37337792772136i | 0.196138530788397-0.980576196294897i | 0.803861469211603+0.980576196294897i | -0.803861469211603+0.392801731426463i | -0.326078261667308-1.37916835738586i | 0.144807117148109i | 0.199713393894939-0.0472184530367096i | #DIV/0! | 1.33333333333333E-06-0.000569223687739254i | #DIV/0! | #DIV/0! | 0.00083+0.187389718601324i | #DIV/0! | #DIV/0! | 1.231480122976-0.291160173177835i | 0.984873854474939-1.38414216260719i | 0.559929679507658+0.491293481013164i | #DIV/0! | -18.8408460634789-2.32183200487222i | #DIV/0! | #DIV/0! | #DIV/0! | #DIV/0!
| 186500 | -2.82789708621639E-06+0.0169002247828499i | -7.66668834721103+0.129568390001849i | 7.99989306723937-0.0292480879797587i | 0.999200650156067+2.92013477592475E-06i | 1 | 11.1747478466587+2.45029534027724i | 732.38378736812i | -725.052105842757+160.222136394949i | 0.212822125938473-0.963082468213093i | 0.026971937450996-0.103612682654262i | 0.239794063389469-1.06669515086736i | -1.37411471845512i | 0.195415998160652-0.980720443175769i | 0.804584001839348+0.980720443175769i | -0.804584001839348+0.393394275279351i | -0.326070177267344-1.37834530852814i | 0.144884803369755i | 0.199701289001724-0.0472426135181203i | #DIV/0! | 1.33333333333333E-06-0.000568918473965667i | #DIV/0! | #DIV/0! | 0.00083+0.187490249566239i | #DIV/0! | #DIV/0! | 1.23140548133532-0.291309152432749i | 0.984545663746167-1.38338846105626i | 0.560290007926356+0.491383586553911i | #DIV/0! | -18.8414361938697-2.32072695027539i | #DIV/0! | #DIV/0! | #DIV/0! | #DIV/0!
| 186600 | -2.82486692623341E-06+0.016891167856892i | -7.6666883239798+0.129498953569505i | 7.99989295253695-0.0292637701810756i | 0.999200650167509+2.92170049001239E-06i | 1 | 11.1753371190089+2.44912182485635i | 732.776486449819i | -725.830922741289+160.308046387654i | 0.212604089297276-0.96261308019469i | 0.0269448686879247-0.103564198658409i | 0.239548957985201-1.0661772788531i | -1.37485150918887i | 0.194693359449279-0.980864157662188i | 0.805306640550721+0.980864157662188i | -0.805306640550721+0.393987351526682i | -0.326062087873297-1.37752309522497i | 0.144962489591401i | 0.199689177353464-0.0472667720194833i | #DIV/0! | 1.33333333333333E-06-0.000568613587323669i | #DIV/0! | #DIV/0! | 0.00083+0.187590780531154i | #DIV/0! | #DIV/0! | 1.23133079804144-0.291458119478219i | 0.984217984880984-1.38263540844117i | 0.560650414891266+0.491473437122947i | #DIV/0! | -18.8420254429887-2.31962287128685i | #DIV/0! | #DIV/0! | #DIV/0! | #DIV/0!
| 186700 | -2.82184163397671E-06+0.0168821206330501i | -7.66668830078583+0.129429591520051i | 7.99989283777306-0.0292794523817178i | 0.999200650178952+2.92326620403275E-06i | 1 | 11.1759255117693+2.44794935826608i | 733.169185531518i | -726.610157124088+160.393956380359i | 0.212386382436087-0.962144124351804i | 0.0269178397356833-0.103515756248165i | 0.23930422217177-1.06565988059997i | -1.37558829992263i | 0.19397061504655-0.981007339676143i | 0.80602938495345+0.981007339676143i | -0.80602938495345+0.394580960246487i | -0.326053993484051-1.37670171613082i | 0.145040175813047i | 0.199677058949738-0.0472909285394728i | #DIV/0! | 1.33333333333333E-06-0.000568309027287612i | #DIV/0! | #DIV/0! | 0.00083+0.187691311496069i | #DIV/0! | #DIV/0! | 1.23125607309175-0.291607074306071i | 0.983890816878375-1.38188300393554i | 0.56101090023012+0.491563032653342i | #DIV/0! | -18.8426138125551-2.31851976674603i | #DIV/0! | #DIV/0! | #DIV/0! | #DIV/0!
| 186800 | -2.81882119902563E-06+0.0168730830957426i | -7.6666882776292+0.129360303734027i | 7.99989272294768-0.0292951345816849i | 0.999200650190414+2.92483191798588E-06i | 1 | 11.1765130266552+2.44677793922801i | 733.561884613217i | -727.389808991153+160.479866373064i | 0.212169004700813-0.961675600130428i | 0.0268908505181222-0.103467355376534i | 0.239059855218935-1.06514295550696i | -1.37632509065639i | 0.193247765344824-0.981149989139903i | 0.806752234655176+0.981149989139903i | -0.806752234655176+0.395175101516487i | -0.326045894098482-1.3758811699031i | 0.145117862034693i | 0.19966493379013-0.0473150830767616i | #DIV/0! | 1.33333333333333E-06-0.00056800479333296i | #DIV/0! | #DIV/0! | 0.00083+0.187791842460983i | #DIV/0! | #DIV/0! | 1.23118130648369-0.29175601690812i | 0.983564158739797-1.38113124671427i | 0.561371463770589+0.491652373078286i | #DIV/0! | -18.8432013042844-2.31741763549398i | #DIV/0! | #DIV/0! | #DIV/0! | #DIV/0!
| 186900 | -2.81580561098745E-06+0.0168640552294213i | -7.66668825450968+0.12929109009223i | 7.99989260806082-0.0293108167809766i | 0.999200650201867+0.0000029263976318716i | 1 | 11.1770996653776+2.44560756646535i | 733.954583694915i | -728.169878342485+160.565776365769i | 0.21195195543895-0.961207506977401i | 0.0268639009592682-0.103418995996575i | 0.238815856398218-1.06462650297398i | -1.37706188139014i | 0.192524810736517-0.981292105976028i | 0.807475189263483+0.981292105976028i | -0.807475189263483+0.395769775414112i | -0.326037789715471-1.3750614552021i | 0.145195548256339i | 0.199652801874228-0.0473392356300228i | #DIV/0! | 1.33333333333333E-06-0.000567700884936312i | #DIV/0! | #DIV/0! | 0.00083+0.187892373425898i | #DIV/0! | #DIV/0! | 1.23110649821473-0.291904947276185i | 0.983238009469113-1.38038013595353i | 0.561732105340284+0.491741458331089i | #DIV/0! | -18.8437879198873-2.31631647637312i | #DIV/0! | #DIV/0! | #DIV/0! | #DIV/0!
| 187000 | -2.81279485949721E-06+0.0168550370185711i | -7.66668823142726+0.129221950475712i | 7.99989249311248-0.0293264989795924i | 0.999200650213339+2.92796334569003E-06i | 1 | 11.1776854296435+2.44443823870316i | 734.347282776614i | -728.950365178082+160.651686358474i | 0.211735233999585-0.960739844340408i | 0.0268369909833255-0.103370678061403i | 0.238572224982911-1.06411052240181i | -1.3777986721239i | 0.191801751614075-0.981433690107372i | 0.808198248385925+0.981433690107372i | -0.808198248385925+0.396364982016528i | -0.32602968033389-1.37424257069092i | 0.145273234477985i | 0.199640663201611-0.0473633861979277i | #DIV/0! | 1.33333333333333E-06-0.000567397301575386i | #DIV/0! | #DIV/0! | 0.00083+0.187992904390813i | #DIV/0! | #DIV/0! | 1.23103164828225-0.292053865402073i | 0.982912368072609-1.37962967083062i | 0.562092824766764+0.491830288345135i | #DIV/0! | -18.8443736610708-2.31521628822745i | #DIV/0! | #DIV/0! | #DIV/0! | #DIV/0!
| 187100 | -2.80978893421759E-06+0.0168460284477102i | -7.6666882083818+0.129152884765778i | 7.99989237810266-0.029342181177532i | 0.999200650224812+2.92952905944102E-06i | 1 | 11.1782703211558+2.44326995466826i | 734.739981858313i | -729.731269497946+160.73759635118i | 0.211518839733391-0.960272611667972i | 0.0268101205146741-0.103322401524186i | 0.238328960248065-1.06359501319216i | -1.37853546285765i | 0.191078588370035-0.98157474145707i | 0.808921411629965+0.98157474145707i | -0.808921411629965+0.39696072140058i | -0.32602156595262-1.37342451503556i | 0.145350920699631i | 0.199628517771863-0.0473875347791488i | #DIV/0! | 1.33333333333333E-06-0.000567094042729006i | #DIV/0! | #DIV/0! | 0.00083+0.188093435355728i | #DIV/0! | #DIV/0! | 1.23095675668371-0.292202771277597i | 0.982587233558977-1.37887985052418i | 0.562453621877517+0.491918863053949i | #DIV/0! | -18.8449585295376-2.31411706990248i | #DIV/0! | #DIV/0! | #DIV/0! | #DIV/0!
| 187200 | -2.80678782483903E-06+0.0168370295013902i | -7.66668818537329+0.129083892843992i | 7.99989226303135-0.0293578633747951i | 0.999200650236294+2.93109477312459E-06i | 1 | 11.1788543416134+2.44210271308922i | 735.132680940012i | -730.512591302076+160.823506343884i | 0.211302771992613-0.959805808409459i | 0.0267832894778698-0.103274166338147i | 0.238086061470483-1.06307997474761i | -1.37927225359141i | 0.190355321396956-0.981715259948556i | 0.809644678603044+0.981715259948556i | -0.809644678603044+0.397556993642854i | -0.326013446570536-1.37260728690486i | 0.145428606921277i | 0.199616365584567-0.0474116813723572i | #DIV/0! | 1.33333333333333E-06-0.000566791107877119i | #DIV/0! | #DIV/0! | 0.00083+0.188193966320643i | #DIV/0! | #DIV/0! | 1.23088182341652-0.292351664894564i | 0.982262604939311-1.37813067421401i | 0.562814496499982+0.492007182391143i | #DIV/0! | -18.8455425269867-2.31301882024523i | #DIV/0! | #DIV/0! | #DIV/0! | #DIV/0!
| 187300 | -2.80379152107934E-06+0.0168280401641952i | -7.66668816240166+0.129014974592163i | 7.99989214789856-0.0293735455713812i | 0.999200650247776+2.93266048674065E-06i | 1 | 11.1794374927112+2.44093651269637i | 735.52538002171i | -731.294330590472+160.909416336589i | 0.21108703013108-0.959339434015072i | 0.0267564977976436-0.103225972456564i | 0.237843527928724-1.06256540647164i | -1.38000904432517i | 0.18963195108748-0.981855245505546i | 0.81036804891252+0.981855245505546i | -0.81036804891252+0.398153798819624i | -0.326005322186513-1.3717908849705i | 0.145506293142923i | 0.199604206639307-0.0474358259762238i | #DIV/0! | 1.33333333333333E-06-0.000566488496500786i | #DIV/0! | #DIV/0! | 0.00083+0.188294497285558i | #DIV/0! | #DIV/0! | 1.23080684847813-0.292500546244778i | 0.981938481227114-1.37738214108118i | 0.563175448461536+0.49209524629045i | #DIV/0! | -18.8461256551129-2.31192153810421i | #DIV/0! | #DIV/0! | #DIV/0! | #DIV/0!
| 187400 | -2.80080001268379E-06+0.0168190604207424i | -7.66668813946675+0.128946129892358i | 7.99989203270429-0.0293892277672901i | 0.999200650259269+2.93422620028922E-06i | 1 | 11.1800197761399+2.43977135222179i | 735.918079103409i | -732.076487363134+160.995326329295i | 0.210871613504188-0.958873487935855i | 0.0267297453989013-0.103177819832767i | 0.237601358903089-1.06205130776862i | -1.38074583505892i | 0.188908477834307-0.981994698052044i | 0.811091522165693+0.981994698052044i | -0.811091522165693+0.398751137006876i | -0.325997192799423-1.37097530790699i | 0.145583979364569i | 0.199592040935665-0.0474599685894186i | #DIV/0! | 1.33333333333333E-06-0.000566186208082161i | #DIV/0! | #DIV/0! | 0.00083+0.188395028250473i | #DIV/0! | #DIV/0! | 1.23073183186594-0.292649415320037i | 0.981614861438268-1.37663425030793i | 0.563536477589504+0.492183054685695i | #DIV/0! | -18.8467079156067-2.31082522232943i | #DIV/0! | #DIV/0! | #DIV/0! | #DIV/0!
| 187500 | -2.79781328942497E-06+0.0168100902556816i | -7.66668811656856+0.128877358626892i | 7.99989191744853-0.0294049099625214i | 0.999200650270771+2.93579191377027E-06i | 1 | 11.1806011935863+2.43860723039936i | 736.310778185108i | -732.859061620062+161.081236322i | 0.210656521468896-0.95840796962369i | 0.026703032206723-0.103129708420144i | 0.237359553675619-1.06153767804383i | -1.38148262579268i | 0.188184902030162-0.982133617512352i | 0.811815097969838+0.982133617512352i | -0.811815097969838+0.399349008280328i | -0.325989058408141-1.37016055439167i | 0.145661665586215i | 0.199579868473222-0.0474841092106117i | #DIV/0! | 1.33333333333333E-06-0.000565884242104516i | #DIV/0! | #DIV/0! | 0.00083+0.188495559215388i | #DIV/0! | #DIV/0! | 1.23065677357739-0.292798272112142i | 0.981291744591038-1.37588700107778i | 0.563897583711144+0.492270607510828i | #DIV/0! | -18.8472893101549-2.30972987177247i | #DIV/0! | #DIV/0! | #DIV/0! | #DIV/0!
| 187600 | -2.79483134110282E-06+0.016801129653696i | -7.66668809370694+0.128808660678336i | 7.99989180213129-0.0294205921570746i | 0.999200650282274+0.0000029373576271837i | 1 | 11.1811817467332+2.43744414596465i | 736.703477266806i | -733.642053361257+161.167146314704i | 0.210441753383727-0.957942878531289i | 0.0266763581463628-0.103081638172136i | 0.23711811153009-1.06102451670343i | -1.38221941652643i | 0.187461224067865-0.982272003811051i | 0.812538775932135+0.982272003811051i | -0.812538775932135+0.399947412715379i | -0.325980919011539-1.3693466231047i | 0.145739351807861i | 0.199567689251562-0.0475082478384725i | #DIV/0! | 1.33333333333333E-06-0.000565582598052221i | #DIV/0! | #DIV/0! | 0.00083+0.188596090180302i | #DIV/0! | #DIV/0! | 1.23058167360991-0.292947116612888i | 0.980969129706067-1.37514039257549i | 0.564258766653643+0.492357904699901i | #DIV/0! | -18.8478698404401-2.30863548528631i | #DIV/0! | #DIV/0! | #DIV/0! | #DIV/0!
| 187700 | -2.79185415754435E-06+0.0167921785995007i | -7.6666880708819+0.128740035929505i | 7.99989168675257-0.0294362743509495i | 0.999200650293776+2.93892334052947E-06i | 1 | 11.1817614372594+2.43628209765504i | 737.096176348505i | -734.425462586717+161.25305630741i | 0.210227308608766-0.957478214112206i | 0.0266497231432476-0.103033609042237i | 0.236877031752014-1.06051182315444i | -1.38295620726019i | 0.186737444340253-0.982409856873022i | 0.813262555659747+0.982409856873022i | -0.813262555659747+0.400546350387168i | -0.325972774608489-1.36853351272904i | 0.145817038029507i | 0.199555503270265-0.04753238447167i | #DIV/0! | 1.33333333333333E-06-0.000565281275410746i | #DIV/0! | #DIV/0! | 0.00083+0.188696621145217i | #DIV/0! | #DIV/0! | 1.2305065319609-0.293095948814067i | 0.980647015806376-1.37439442398692i | 0.564620026244173+0.49244494618706i | #DIV/0! | -18.8484495081413-2.30754206172553i | #DIV/0! | #DIV/0! | #DIV/0! | #DIV/0!
| 187800 | -2.78888172860366E-06+0.0167832370778437i | -7.66668804809327+0.128671484263468i | 7.99989157131237-0.0294519565441457i | 0.999200650305298+2.94048905380767E-06i | 1 | 11.1823402668396+2.43512108420962i | 737.488875430204i | -735.209289296444+161.338966300115i | 0.210013186505642-0.957013975820821i | 0.0266231271229778-0.102985620983996i | 0.23663631362862-1.05999959680482i | -1.38369299799395i | 0.186013563240248-0.982547176623426i | 0.813986436759752+0.982547176623426i | -0.813986436759752+0.401145821370524i | -0.32596462519786-1.36772122195047i | 0.145894724251153i | 0.199543310528914-0.0475565191088722i | #DIV/0! | 1.33333333333333E-06-0.00056498027366665i | #DIV/0! | #DIV/0! | 0.00083+0.188797152110132i | #DIV/0! | #DIV/0! | 1.2304313486278-0.293244768707465i | 0.980325401917338-1.37364909449929i | 0.564981362309797+0.492531731906582i | #DIV/0! | -18.8490283149329-2.30644959994615i | #DIV/0! | #DIV/0! | #DIV/0! | #DIV/0!
| 187900 | -0.0000027859140441618+0.0167743050735053i | -7.66668802534098+0.128603005563541i | 7.99989145581068-0.0294676387366628i | 0.999200650316821+2.94205476701814E-06i | 1 | 11.1829182371446+2.43396110436921i | 737.881574511903i | -735.993533490437+161.42487629282i | 0.209799386437537-0.956550163112352i | 0.0265965700113262-0.102937673951019i | 0.236395956448863-1.05948783706337i | -1.3844297887277i | 0.185289581160825-0.982683962987718i | 0.814710418839175+0.982683962987718i | -0.814710418839175+0.401745825739982i | -0.325956470778526-1.36690974945757i | 0.145972410472799i | 0.199531111027091-0.0475806517487479i | #DIV/0! | 1.33333333333333E-06-0.000564679592307593i | #DIV/0! | #DIV/0! | 0.00083+0.188897683075047i | #DIV/0! | #DIV/0! | 1.23035612360802-0.293393576284876i | 0.980004287066683-1.37290440330095i | 0.565342774677554+0.492618261792835i | #DIV/0! | -18.8496062624856-2.30535809880567i | #DIV/0! | #DIV/0! | #DIV/0! | #DIV/0!
| 188000 | -2.78295109412688E-06+0.0167653825712985i | -7.66668800262503+0.128534599713289i | 7.99989134024751-0.0294833209285005i | 0.999200650328353+2.94362048016092E-06i | 1 | 11.1834953498413+2.4328021568765i | 738.274273593601i | -736.778195168696+161.510786285525i | 0.209585907769175-0.956086775442843i | 0.0265700517342368-0.102889767896962i | 0.236155959503412-1.05897654333981i | -1.38516657946146i | 0.184565498494986-0.982820215891644i | 0.815434501505014+0.982820215891644i | -0.815434501505014+0.402346363569816i | -0.325948311349354-1.36609909394167i | 0.146050096694445i | 0.199518904764375-0.0476047823899642i | #DIV/0! | 1.33333333333333E-06-0.000564379230822325i | #DIV/0! | #DIV/0! | 0.00083+0.188998214039962i | #DIV/0! | #DIV/0! | 1.23028085689898-0.293542371538078i | 0.979683670284495-1.3721603495815i | 0.565704263174409+0.492704535780302i | #DIV/0! | -18.8501833524663-2.30426755716321i | #DIV/0! | #DIV/0! | #DIV/0! | #DIV/0!
| 188100 | -2.77999286843368E-06+0.0167564695560682i | -7.66668797994534+0.128466266596523i | 7.99989122462286-0.0294990031196583i | 0.999200650339885+2.94518619323588E-06i | 1 | 11.1840716065927+2.43164424047578i | 738.6669726753i | -737.563274331221+161.59669627823i | 0.209372749866823-0.95562381226917i | 0.0265435722178262-0.102841902775538i | 0.235916322084649-1.05846571504471i | -1.38590337019522i | 0.183841315635817-0.982955935261236i | 0.816158684364183+0.982955935261236i | -0.816158684364183+0.402947434933984i | -0.325940146909213-1.36528925409693i | 0.146127782916091i | 0.199506691740348-0.0476289110311883i | #DIV/0! | 1.33333333333333E-06-0.000564079188700675i | #DIV/0! | #DIV/0! | 0.00083+0.189098745004877i | #DIV/0! | #DIV/0! | 1.23020554849809-0.293691154458855i | 0.979363550603199-1.37141693253173i | 0.566065827627276+0.492790553803568i | #DIV/0! | -18.850759586538-2.30317797387926i | #DIV/0! | #DIV/0! | #DIV/0! | #DIV/0!
| 188200 | -2.77703935704376E-06+0.0167475660126919i | -7.66668795730176+0.128398006097305i | 7.99989110893672-0.0295146853101361i | 0.999200650351427+2.94675190624308E-06i | 1 | 11.1846470090576+2.43048735391314i | 739.059671756999i | -738.348770978013+161.682606270935i | 0.209159912098277-0.955161273049036i | 0.0265171313883809-0.102794078540513i | 0.235677043486658-1.05795535158955i | -1.38664016092897i | 0.183117032976459-0.983091121022817i | 0.816882967023541+0.983091121022817i | -0.816882967023541+0.403549039906153i | -0.325931977456971-1.36448022862028i | 0.146205469137737i | 0.199494471954595-0.0476530376710868i | #DIV/0! | 1.33333333333333E-06-0.000563779465433564i | #DIV/0! | #DIV/0! | 0.00083+0.189199275969792i | #DIV/0! | #DIV/0! | 1.23013019840279-0.293839925038983i | 0.979043927057561-1.37067415134368i | 0.566427467863006+0.492876315797342i | #DIV/0! | -18.8513349663594-2.30208934781583i | #DIV/0! | #DIV/0! | #DIV/0! | #DIV/0!
| 188300 | -2.77409054994532E-06+0.0167386719260788i | -7.66668793469422+0.128329818099938i | 7.9998909931891-0.0295303674999332i | 0.99920065036297+0.0000029483176191824i | 1 | 11.185221558891+2.4293314959364i | 739.452370838698i | -739.134685109071+161.768516263641i | 0.208947393832871-0.95469915724097i | 0.0264907291723589-0.10274629514571i | 0.23543812300523-1.05744545238668i | -1.38737695166273i | 0.182392650910075-0.983225773103002i | 0.817607349089925+0.983225773103002i | -0.817607349089925+0.404151178559728i | -0.325923802991495-1.36367201621136i | 0.146283155359383i | 0.199482245406689-0.0476771623083258i | #DIV/0! | 1.33333333333333E-06-0.000563480060512996i | #DIV/0! | #DIV/0! | 0.00083+0.189299806934707i | #DIV/0! | #DIV/0! | 1.23005480661046-0.293988683270239i | 0.978724798684666-1.36993200521053i | 0.566789183708402+0.492961821696417i | #DIV/0! | -18.8519094935852-2.30100167783646i | #DIV/0! | #DIV/0! | #DIV/0! | #DIV/0!
| 188400 | -2.77114643715309E-06+0.0167297872811704i | -7.66668791212271+0.128261702488973i | 7.99989087738-0.0295460496890495i | 0.999200650374532+2.94988333205393E-06i | 1 | 11.185795257744+2.42817666529515i | 739.845069920396i | -739.921016724395+161.854426256345i | 0.208735194441456-0.954237464304329i | 0.026464365496388-0.102698552545002i | 0.235199559937844-1.05693601684933i | -1.38811374239648i | 0.181668169829924-0.98335989142869i | 0.818331830170076+0.98335989142869i | -0.818331830170076+0.40475385096779i | -0.325915623511652-1.36286461557264i | 0.146360841581029i | 0.199470012096217-0.0477012849415712i | #DIV/0! | 1.33333333333333E-06-0.000563180973432043i | #DIV/0! | #DIV/0! | 0.00083+0.189400337899621i | #DIV/0! | #DIV/0! | 1.22997937311854-0.294137429144395i | 0.978406164523927-1.36919049332676i | 0.567150974990189+0.493047071435717i | #DIV/0! | -18.8524831698667-2.29991496280618i | #DIV/0! | #DIV/0! | #DIV/0! | #DIV/0!
| 188500 | -2.76820700870842E-06+0.0167209120629402i | -7.66668788958708+0.128193659149208i | 7.99989076150942-0.0295617318774846i | 0.999200650386084+2.95144904485746E-06i | 1 | 11.1863681072638+2.42702286074069i | 740.237769002095i | -740.707765823985+161.94033624905i | 0.208523313296415-0.953776193699293i | 0.0264380402872652-0.102650850692319i | 0.23496135358368-1.05642704439161i | -1.38885053313024i | 0.180943590129279-0.983493475927079i | 0.819056409870721+0.983493475927079i | -0.819056409870721+0.405357057203161i | -0.325907439016307-1.3620580254093i | 0.146438527802675i | 0.199457772022756-0.0477254055694881i | #DIV/0! | 1.33333333333333E-06-0.000562882203684864i | #DIV/0! | #DIV/0! | 0.00083+0.189500868864536i | #DIV/0! | #DIV/0! | 1.22990389792443-0.29428616265322i | 0.978088023617078-1.36844961488797i | 0.567512841535059+0.49313206495026i | #DIV/0! | -18.8530559968509-2.29882920159148i | #DIV/0! | #DIV/0! | #DIV/0! | #DIV/0!
| 188600 | -2.76527225467889E-06+0.0167120462563935i | -7.66668786708725+0.128125687965684i | 7.99989064557735-0.029577414065238i | 0.999200650397646+2.95301475759307E-06i | 1 | 11.1869401090936+2.42587008102602i | 740.630468083794i | -741.494932407841+162.026246241756i | 0.208311749771643-0.953315344886864i | 0.0264117534719576-0.102603189541644i | 0.234723503243601-1.05591853442851i | -1.389587323864i | 0.180218912201495-0.983626526525647i | 0.819781087798505+0.983626526525647i | -0.819781087798505+0.405960797338353i | -0.325899249504324-1.36125224442928i | 0.146516214024321i | 0.199445525185888-0.0477495241907411i | #DIV/0! | 1.33333333333333E-06-0.000562583750766687i | #DIV/0! | #DIV/0! | 0.00083+0.189601399829451i | #DIV/0! | #DIV/0! | 1.22982838102555-0.29443488378848i | 0.977770375008163-1.36770936909104i | 0.567874783169619+0.493216802175178i | #DIV/0! | -18.8536279761808-2.29774439306034i | #DIV/0! | #DIV/0! | #DIV/0! | #DIV/0!
| 188700 | -2.76234216515848E-06+0.0167031898465674i | -7.66668784462331+0.128057788823683i | 7.9998905295838-0.0295930962523094i | 0.999200650409219+2.95458047026072E-06i | 1 | 11.1875112648731+2.42471832490599i | 741.023167165493i | -742.282516475963+162.112156234461i | 0.208100503242547-0.952854917328867i | 0.0263855049776-0.102555569047015i | 0.234486008220147-1.05541048637588i | -1.39032411459775i | 0.179494136439982-0.983759043152166i | 0.820505863560018+0.983759043152166i | -0.820505863560018+0.406565071445584i | -0.325891054974567-1.36044727134327i | 0.146593900245967i | 0.199433271585193-0.0477736408039946i | #DIV/0! | 1.33333333333333E-06-0.000562285614173805i | #DIV/0! | #DIV/0! | 0.00083+0.189701930794366i | #DIV/0! | #DIV/0! | 1.2297528224193-0.294583592541939i | 0.977453217743519-1.36696975513397i | 0.56823679972045+0.493301283045709i | #DIV/0! | -18.8541991094964-2.29666053608231i | #DIV/0! | #DIV/0! | #DIV/0! | #DIV/0!
| 188800 | -2.75941673026731E-06+0.0166943428185304i | -7.66668782219493+0.127989961608733i | 7.99989041352877-0.0296087784386986i | 0.999200650420801+2.95614618286039E-06i | 1 | 11.1880815762374+2.42356759113701i | 741.415866247191i | -743.070518028351+162.198066227165i | 0.207889573086043-0.952394910487947i | 0.0263592947314963-0.102507989162524i | 0.234248867817539-1.05490289965047i | -1.39106090533151i | 0.178769263238171-0.983891025734701i | 0.821230736761829+0.983891025734701i | -0.821230736761829+0.407169879596809i | -0.325882855425901-1.35964310486464i | 0.146671586467613i | 0.199421011220248-0.0477977554079127i | #DIV/0! | 1.33333333333333E-06-0.000561987793403585i | #DIV/0! | #DIV/0! | 0.00083+0.189802461759281i | #DIV/0! | #DIV/0! | 1.22967722210309-0.294732288905359i | 0.977136550871782-1.36623077221604i | 0.568598891014043+0.493385507497204i | #DIV/0! | -18.8547693984323-2.29557762952828i | #DIV/0! | #DIV/0! | #DIV/0! | #DIV/0!
| 188900 | -2.75649594015181E-06+0.0166855051573833i | -7.66668779980221+0.127922206206605i | 7.99989029741226-0.029624460624405i | 0.999200650432383+2.95771189539195E-06i | 1 | 11.1886510448184+2.42241787847736i | 741.80856532889i | -743.858937065006+162.283976219871i | 0.207678958680559-0.951935323827567i | 0.0263331226611181-0.102460449842316i | 0.234012081341677-1.05439577366988i | -1.39179769606526i | 0.178044292989587-0.9840224742016i | 0.821955707010413+0.9840224742016i | -0.821955707010413+0.40777522186366i | -0.325874650857188-1.35883974370955i | 0.146749272689259i | 0.199408744090636-0.0478218680011585i | #DIV/0! | 1.33333333333333E-06-0.000561690287954455i | #DIV/0! | #DIV/0! | 0.00083+0.189902992724196i | #DIV/0! | #DIV/0! | 1.22960158007434-0.294880972870498i | 0.976820373443895-1.36549241953767i | 0.568961056876863+0.493469475465118i | #DIV/0! | -18.8553388446206-2.29449567227076i | #DIV/0! | #DIV/0! | #DIV/0! | #DIV/0!
| 189000 | -2.75357978498432E-06+0.0166766768482577i | -7.66668777744506+0.127854522503309i | 7.99989018123426-0.0296401428094284i | 0.999200650443975+2.95927760785546E-06i | 1 | 11.1892196722438+2.42126918568699i | 742.201264410589i | -744.647773585927+162.369886212576i | 0.207468659406014-0.951476156812012i | 0.0263069886941038-0.102412951040591i | 0.233775648100118-1.0538891078526i | -1.39253448679902i | 0.177319226087769-0.984153388481508i | 0.822680773912231+0.984153388481508i | -0.822680773912231+0.408381098317512i | -0.325866441267288-1.35803718659682i | 0.146826958910905i | 0.199396470195932-0.0478459785823949i | #DIV/0! | 1.33333333333333E-06-0.00056139309732591i | #DIV/0! | #DIV/0! | 0.00083+0.190003523689111i | #DIV/0! | #DIV/0! | 1.22952589633043-0.29502964442911i | 0.97650468451306-1.36475469630051i | 0.569323297135287+0.493553186885011i | #DIV/0! | -18.8559074496889-2.29341466318368i | #DIV/0! | #DIV/0! | #DIV/0! | #DIV/0!
| 189100 | -0.0000027506682549632+0.0166678578763171i | -7.66668775512325+0.127786910385098i | 7.99989006499478-0.0296558249937683i | 0.999200650455567+2.96084332025081E-06i | 1 | 11.1897874601374+2.42012151152753i | 742.593963492287i | -745.437027591114+162.45579620528i | 0.207258674643827-0.951017408906378i | 0.0262808927582595-0.102365492711603i | 0.233539567402087-1.05338290161798i | -1.39327127753278i | 0.176594062926336-0.984283768503357i | 0.823405937073664+0.984283768503357i | -0.823405937073664+0.408987509029423i | -0.325858226655065-1.35723543224802i | 0.146904645132551i | 0.19938418953572-0.0478700871502847i | #DIV/0! | 1.33333333333333E-06-0.000561096221018492i | #DIV/0! | #DIV/0! | 0.00083+0.190104054654026i | #DIV/0! | #DIV/0! | 1.22945017086879-0.295178303572949i | 0.976189483134773-1.3640176017074i | 0.569685611615655+0.493636641692564i | #DIV/0! | -18.8564752152606-2.29233460114243i | #DIV/0! | #DIV/0! | #DIV/0! | #DIV/0!
| 189200 | -2.74776134031268E-06+0.0166590482267562i | -7.66668773283694+0.127719369738464i | 7.99988994869382-0.0296715071774245i | 0.999200650467169+2.96240903257802E-06i | 1 | 11.1903544101197+2.41897485476245i | 742.986662573986i | -746.226699080567+162.541706197986i | 0.207049003776912-0.95055907957658i | 0.0262548347815575-0.102318074809659i | 0.233303838558469-1.05287715438624i | -1.39400806826653i | 0.175868803898961-0.984413614196365i | 0.824131196101039+0.984413614196365i | -0.824131196101039+0.409594454070165i | -0.325850007019375-1.3564344793874i | 0.146982331354197i | 0.199371902109577-0.0478941937034892i | #DIV/0! | 1.33333333333333E-06-0.000560799658533809i | #DIV/0! | #DIV/0! | 0.00083+0.19020458561894i | #DIV/0! | #DIV/0! | 1.22937440368681-0.295326950293762i | 0.975874768366799-1.36328113496235i | 0.570048000144247+0.493719839823555i | #DIV/0! | -18.8570421429566-2.29125548502399i | #DIV/0! | #DIV/0! | #DIV/0! | #DIV/0!
| 189300 | -2.74485903128291E-06+0.0166502478848011i | -7.6666877105859+0.127651900450142i | 7.99988983233137-0.0296871893603965i | 0.999200650478782+2.96397474483705E-06i | 1 | 11.1909205238066+2.41782921415682i | 743.379361655685i | -747.016788054286+162.627616190691i | 0.206839646189663-0.950101168289349i | 0.0262288146921357-0.102270697289122i | 0.233068460881799-1.05237186557847i | -1.39474485900029i | 0.175143449399338-0.984542925490048i | 0.824856550600662+0.984542925490048i | -0.824856550600662+0.410201933510242i | -0.325841782359081-1.35563432674189i | 0.147060017575843i | 0.199359607917078-0.0479182982406705i | #DIV/0! | 1.33333333333333E-06-0.000560503409374523i | #DIV/0! | #DIV/0! | 0.00083+0.190305116583855i | #DIV/0! | #DIV/0! | 1.22929859478189-0.295475584583297i | 0.97556053926916-1.36254529527059i | 0.570410462547278+0.493802781213874i | #DIV/0! | -18.8576082343925-2.29017731370668i | #DIV/0! | #DIV/0! | #DIV/0! | #DIV/0!
| 189400 | -2.74196131814967E-06+0.016641456835709i | -7.66668768837012+0.127584502407102i | 7.99988971590744-0.029702871542684i | 0.999200650490394+2.96554045702782E-06i | 1 | 11.1914858028108+2.41668458847751i | 743.772060737384i | -747.807294512272+162.713526183396i | 0.206630601267965-0.949643674512223i | 0.0262028324182985-0.102223360104408i | 0.232833433686263-1.05186703461663i | -1.39548164973404i | 0.174417999821254-0.984671702314204i | 0.825582000178746+0.984671702314204i | -0.825582000178746+0.410809947419836i | -0.325833552673039-1.35483497304115i | 0.147137703797489i | 0.199347306957808-0.0479424007604891i | #DIV/0! | 1.33333333333333E-06-0.000560207473044334i | #DIV/0! | #DIV/0! | 0.00083+0.19040564754877i | #DIV/0! | #DIV/0! | 1.22922274415145-0.295624206433296i | 0.975246794904147-1.36181008183854i | 0.570772998650911+0.493885465799527i | #DIV/0! | -18.8581734911809-2.28910008607041i | #DIV/0! | #DIV/0! | #DIV/0! | #DIV/0!
| 189500 | -2.73906819121442E-06+0.0166326750647682i | -7.66668766618946+0.127517175496556i | 7.99988959942203-0.0297185537242867i | 0.999200650502016+2.96710616915035E-06i | 1 | 11.1920502487407+2.41554097649303i | 744.164759819082i | -748.598218454523+162.799436176101i | 0.206421868399178-0.949186597713557i | 0.0261768878885145-0.102176063209985i | 0.232598756287692-1.05136266092354i | -1.3962184404678i | 0.173692455558508-0.98479994459893i | 0.826307544441492+0.98479994459893i | -0.826307544441492+0.41141849586887i | -0.325825317960107-1.35403641701748i | 0.147215390019135i | 0.19933499923134-0.0479665012616058i | #DIV/0! | 1.33333333333333E-06-0.000559911849048004i | #DIV/0! | #DIV/0! | 0.00083+0.190506178513685i | #DIV/0! | #DIV/0! | 1.22914685179286-0.295772815835501i | 0.974933534336291-1.36107549387378i | 0.57113560828125+0.493967893516612i | #DIV/0! | -18.8587379149302-2.28802380099647i | #DIV/0! | #DIV/0! | #DIV/0! | #DIV/0!
| 189600 | -2.73617964080417E-06+0.0166239025572981i | -7.66668764404391+0.127449919605952i | 7.99988948287514-0.0297342359052041i | 0.999200650513638+2.96867188120453E-06i | 1 | 11.1926138632014+2.41439837697367i | 744.557458900781i | -749.389559881041+162.885346168806i | 0.206213446972138-0.948729937362514i | 0.0261509810314175-0.102128806560377i | 0.232364428003556-1.05085874392289i | -1.39695523120156i | 0.172966817004977-0.984927652274606i | 0.827033182995023+0.984927652274606i | -0.827033182995023+0.412027578926954i | -0.325817078219145-1.35323865740588i | 0.147293076240781i | 0.199322684737256-0.047990599742681i | #DIV/0! | 1.33333333333333E-06-0.000559616536891335i | #DIV/0! | #DIV/0! | 0.00083+0.1906067094786i | #DIV/0! | #DIV/0! | 1.22907091770354-0.295921412781651i | 0.974620756632376-1.36034153058511i | 0.571498291264342+0.494050064301354i | #DIV/0! | -18.8593015072453-2.28694845736772i | #DIV/0! | #DIV/0! | #DIV/0! | #DIV/0!
| 189700 | -2.73329565727142E-06+0.0166151392986489i | -7.6666876219334+0.127382734622975i | 7.99988936626676-0.029749918085436i | 0.99920065052527+0.0000029702375931904i | 1 | 11.193176647794+2.41325678869143i | 744.95015798248i | -750.181318791825+162.971256161511i | 0.206005336377151-0.948273692929066i | 0.0261251117758058-0.102081590110162i | 0.232130448152957-1.05035528303923i | -1.39769202193531i | 0.172241084554593-0.985054825271902i | 0.827758915445407+0.985054825271902i | -0.827758915445407+0.412637196663408i | -0.325808833449005-1.352441692944i | 0.147370762462427i | 0.199310363475133-0.0480146962023738i | #DIV/0! | 1.33333333333333E-06-0.000559321536081165i | #DIV/0! | #DIV/0! | 0.00083+0.190707240443515i | #DIV/0! | #DIV/0! | 1.2289949418809-0.296069997263478i | 0.974308460861426-1.35960819118251i | 0.571861047426178+0.494131978090086i | #DIV/0! | -18.8598642697274-2.28587405406846i | #DIV/0! | #DIV/0! | #DIV/0! | #DIV/0!
| 189800 | -2.73041623099416E-06+0.0166063852742021i | -7.66668759985777+0.127315620435549i | 7.9998892495969-0.0297656002649819i | 0.999200650536912+2.97180330510791E-06i | 1 | 11.1937386041157+2.41211621041994i | 745.342857064178i | -750.973495186875+163.057166154217i | 0.205797536005993-0.947817863883994i | 0.026099280050641-0.102034413813971i | 0.231896816056634-1.04985227769797i | -1.39842881266907i | 0.171515258601307-0.985181463521785i | 0.828484741398693+0.985181463521785i | -0.828484741398693+0.413247349147285i | -0.325800583648545-1.35164552237214i | 0.147448448684072i | 0.199298035444544-0.0480387906393432i | #DIV/0! | 1.33333333333333E-06-0.000559026846125378i | #DIV/0! | #DIV/0! | 0.00083+0.19080777140843i | #DIV/0! | #DIV/0! | 1.22891892432229-0.296218569272713i | 0.973996646094691-1.35887547487709i | 0.572223876592692+0.494213634819224i | #DIV/0! | -18.8604262039735-2.28480058998439i | #DIV/0! | #DIV/0! | #DIV/0! | #DIV/0!
| 189900 | -2.72754135237562E-06+0.0165976404693696i | -7.66668757781702+0.127248576931834i | 7.99988913286556-0.0297812824438415i | 0.999200650548554+2.97336901695698E-06i | 1 | 11.19429973376+2.41097664093463i | 745.735556145877i | -751.766089066192+163.143076146921i | 0.205590045251895-0.947362449698885i | 0.0260734857850483-0.101987277626488i | 0.231663531036943-1.04934972732537i | -1.39916560340283i | 0.170789339539152-0.985307566955507i | 0.829210660460848+0.985307566955507i | -0.829210660460848+0.413858036447323i | -0.32579232881662-1.35085014443328i | 0.147526134905719i | 0.199285700645074-0.048062883052249i | #DIV/0! | 1.33333333333333E-06-0.000558732466532894i | #DIV/0! | #DIV/0! | 0.00083+0.190908302373345i | #DIV/0! | #DIV/0! | 1.22884286502515-0.296367128801092i | 0.973685311405651-1.35814338088121i | 0.572586778589768+0.494295034425331i | #DIV/0! | -18.860987311577-2.2837280640028i | #DIV/0! | #DIV/0! | #DIV/0! | #DIV/0!
| 190000 | -2.72467101184429E-06+0.016588904869594i | -7.66668755581108+0.127181604000221i | 7.99988901607274-0.0297969646220144i | 0.999200650560206+2.97493472873762E-06i | 1 | 11.1948600383168+2.4098380790126i | 746.128255227576i | -752.559100429774+163.228986139626i | 0.205382863509557-0.946907449846134i | 0.0260477289083159-0.101940181502453i | 0.231430592417873-1.04884763134859i | -1.39990239413658i | 0.17006332776221-0.985433135504608i | 0.82993667223779+0.985433135504608i | -0.82993667223779+0.414469258631972i | -0.325784068952082-1.35005555787304i | 0.147603821127364i | 0.199273359076296-0.0480869734397479i | #DIV/0! | 1.33333333333333E-06-0.000558438396813668i | #DIV/0! | #DIV/0! | 0.00083+0.191008833338259i | #DIV/0! | #DIV/0! | 1.22876676398686-0.296515675840332i | 0.973374455870013-1.3574119084084i | 0.572949753243208+0.494376176845055i | #DIV/0! | -18.8615475941279-2.28265647501238i | #DIV/0! | #DIV/0! | #DIV/0! | #DIV/0!
| 190100 | -2.72180519985379E-06+0.0165801784603487i | -7.66668753383987+0.12711470152934i | 7.99988889921843-0.0298126467995003i | 0.999200650571868+0.0000029765004404498i | 1 | 11.1954195193722+2.40870052343265i | 746.520954309275i | -753.352529277623+163.314896132331i | 0.205175990175124-0.946452863798934i | 0.0260220093498944-0.101893125396658i | 0.231197999525018-1.04834598919559i | -1.40063918487034i | 0.169337223664585-0.985558169100926i | 0.830662776335415+0.985558169100926i | -0.830662776335415+0.415081015769414i | -0.325775804053784-1.34926176143965i | 0.14768150734901i | 0.199261010737788-0.0481110618004985i | #DIV/0! | 1.33333333333333E-06-0.000558144636478679i | #DIV/0! | #DIV/0! | 0.00083+0.191109364303174i | #DIV/0! | #DIV/0! | 1.22869062120481-0.296664210382162i | 0.973064078565688-1.35668105667333i | 0.573312800378786+0.494457062015156i | #DIV/0! | -18.8621070532121-2.28158582190331i | #DIV/0! | #DIV/0! | #DIV/0! | #DIV/0!
| 190200 | -2.71894390688299E-06+0.0165714612271376i | -7.66668751190331+0.127047869408055i | 7.99988878230264-0.0298283289762988i | 0.99920065058353+2.97806615209342E-06i | 1 | 11.1959781785085+2.40756397297527i | 746.913653390973i | -754.146375609738+163.400806125037i | 0.204969424646196-0.945998691031284i | 0.0259963270393968-0.10184610926395i | 0.230965751685593-1.04784480029523i | -1.40137597560409i | 0.16861102764047-0.985682667676583i | 0.83138897235953+0.985682667676583i | -0.83138897235953+0.415693307927507i | -0.32576753412058-1.348468753884i | 0.147759193570656i | 0.199248655629127-0.0481351481331581i | #DIV/0! | 1.33333333333333E-06-0.00055785118503994i | #DIV/0! | #DIV/0! | 0.00083+0.191209895268089i | #DIV/0! | #DIV/0! | 1.22861443667639-0.296812732418302i | 0.972754178572797-1.35595082489186i | 0.57367591982221+0.494537689872508i | #DIV/0! | -18.8626656904118-2.28051610356721i | #DIV/0! | #DIV/0! | #DIV/0! | #DIV/0!
| 190300 | -0.0000027160871234356+0.0165627531554952i | -7.66668749000126+0.126981107525463i | 7.99988866532537-0.0298440111524095i | 0.999200650595202+2.97963186366851E-06i | 1 | 11.1965360173042+2.40642842642265i | 747.306352472672i | -754.940639426119+163.486716117741i | 0.204763166321814-0.945544931017991i | 0.0259706819065972-0.101799133059227i | 0.230733848228411-1.04734406407722i | -1.40211276633785i | 0.167884740084067-0.985806631163995i | 0.832115259915933+0.985806631163995i | -0.832115259915933+0.416306135173855i | -0.325759259151321-1.34767653395958i | 0.147836879792302i | 0.199236293749889-0.0481592324363832i | #DIV/0! | 1.33333333333333E-06-0.000557558042010494i | #DIV/0! | #DIV/0! | 0.00083+0.191310426233004i | #DIV/0! | #DIV/0! | 1.22853821039898-0.296961241940467i | 0.972444754973655-1.35522121228103i | 0.574039111399124+0.494618060354092i | #DIV/0! | -18.8632235073055-2.27944731889719i | #DIV/0! | #DIV/0! | #DIV/0! | #DIV/0!
| 190400 | -2.71323484004031E-06+0.0165540542309861i | -7.66668746813378+0.126914415770893i | 7.99988854828661-0.0298596933278321i | 0.999200650606874+2.98119757517497E-06i | 1 | 11.1970930373343+2.40529388255873i | 747.699051554371i | -755.735320726766+163.572626110446i | 0.20455721460247-0.945091583234652i | 0.0259450738814312-0.101752196737443i | 0.230502288483901-1.0468437799721i | -1.40284955707161i | 0.167158361389661-0.985930059495867i | 0.832841638610339+0.985930059495867i | -0.832841638610339+0.416919497575743i | -0.325750979144858-1.34688510042253i | 0.147914566013948i | 0.199223925099651-0.0481833147088303i | #DIV/0! | 1.33333333333333E-06-0.000557265206904395i | #DIV/0! | #DIV/0! | 0.00083+0.191410957197919i | #DIV/0! | #DIV/0! | 1.22846194236999-0.297109738940375i | 0.972135806852795-1.35449221805908i | 0.574402374935118+0.494698173397i | #DIV/0! | -18.8637805054681-2.27837946678784i | #DIV/0! | #DIV/0! | #DIV/0! | #DIV/0!
| 190500 | -2.71038704725065E-06+0.0165453644392053i | -7.66668744630072+0.126847794033907i | 7.99988843118637-0.0298753755025662i | 0.999200650618556+2.98276328661282E-06i | 1 | 11.19764924017+2.40416034016909i | 748.091750636069i | -756.530419511679+163.658536103152i | 0.204351568890085-0.944638647157668i | 0.0259195028939955-0.101705300253607i | 0.23027107178408-1.04634394741128i | -1.40358634780536i | 0.166431891951582-0.986052952605192i | 0.833568108048418+0.986052952605192i | -0.833568108048418+0.417533395200168i | -0.32574269410004-1.34609445203157i | 0.147992252235594i | 0.19921154967799-0.0482073949491551i | #DIV/0! | 1.33333333333333E-06-0.000556972679236728i | #DIV/0! | #DIV/0! | 0.00083+0.191511488162834i | #DIV/0! | #DIV/0! | 1.22838563258679-0.297258223409734i | 0.97182733329692-1.35376384144535i | 0.574765710255738+0.494778028938429i | #DIV/0! | -18.8643366864707-2.27731254613518i | #DIV/0! | #DIV/0! | #DIV/0! | #DIV/0!
| 190600 | -2.70754373564503E-06+0.0165366837657783i | -7.66668742450201+0.1267812422043i | 7.99988831402465-0.0298910576766115i | 0.999200650630248+2.98432899798204E-06i | 1 | 11.1982046273787+2.403027798041i | 748.484449717768i | -757.325935780858+163.744446095857i | 0.204146228588017-0.94418612226424i | 0.0258939688745465-0.101658443562777i | 0.230040197462564-1.04584456582702i | -1.40432313853912i | 0.165705332164183-0.98617531042526i | 0.834294667835817+0.98617531042526i | -0.834294667835817+0.41814782811386i | -0.325734404015717-1.34530458754804i | 0.14806993845724i | 0.199199167484481-0.048231473156013i | #DIV/0! | 1.33333333333333E-06-0.000556680458523595i | #DIV/0! | #DIV/0! | 0.00083+0.191612019127749i | #DIV/0! | #DIV/0! | 1.22830928104678-0.297406695340255i | 0.971519333394923-1.35303608166043i | 0.575129117186453+0.494857626915691i | #DIV/0! | -18.8648920518807-2.2762465558367i | #DIV/0! | #DIV/0! | #DIV/0! | #DIV/0!
| 190700 | -2.70470489582642E-06+0.0165280121963604i | -7.66668740273757+0.126714760172096i | 7.99988819680145-0.0299067398499676i | 0.99920065064194+2.98589470928252E-06i | 1 | 11.1987592005244+2.40189625496343i | 748.877148799467i | -758.121869534304+163.830356088561i | 0.203941193101053-0.943734008032361i | 0.0258684717535011-0.101611626620069i | 0.229809664854554-1.04534563465243i | -1.40505992927287i | 0.164978682421905-0.986297132889644i | 0.835021317578095+0.986297132889644i | -0.835021317578095+0.418762796383226i | -0.325726108890737-1.34451550573588i | 0.148147624678886i | 0.199186778518702-0.0482555493280589i | #DIV/0! | 1.33333333333333E-06-0.000556388544282102i | #DIV/0! | #DIV/0! | 0.00083+0.191712550092664i | #DIV/0! | #DIV/0! | 1.22823288774735-0.297555154723642i | 0.971211806237872-1.35230893792603i | 0.575492595552691+0.494936967266211i | #DIV/0! | -18.865446603262-2.27518149479133i | #DIV/0! | #DIV/0! | #DIV/0! | #DIV/0!
| 190800 | -2.70187051842246E-06+0.0165193497166373i | -7.66668738100732+0.126648347827553i | 7.99988807951676-0.0299224220226341i | 0.999200650653642+2.98746042051428E-06i | 1 | 11.199312961167+2.40076570972706i | 749.269847881166i | -758.918220772016+163.916266081267i | 0.203736461835409-0.943282303940823i | 0.0258430114614352-0.10156484938065i | 0.229579473296844-1.04484715332147i | -1.40579672000663i | 0.164251943119197-0.986418419932215i | 0.835748056880803+0.986418419932215i | -0.835748056880803+0.419378300074415i | -0.325717808723947-1.3437272053616i | 0.148225310900532i | 0.199174382780226-0.0482796234639471i | #DIV/0! | 1.33333333333333E-06-0.000556096936030381i | #DIV/0! | #DIV/0! | 0.00083+0.191813081057578i | #DIV/0! | #DIV/0! | 1.22815645268586-0.297703601551599i | 0.970904750919003-1.35158240946501i | 0.575856145179819+0.495016049927506i | #DIV/0! | -18.8660003421743-2.27411736189951i | #DIV/0! | #DIV/0! | #DIV/0! | #DIV/0!
| 190900 | -2.69904059408535E-06+0.0165106963123243i | -7.66668735931119+0.126582005061153i | 7.9998879621706-0.0299381041946107i | 0.999200650665343+2.98902613167724E-06i | 1 | 11.1998659108632+2.39963616112423i | 749.662546962864i | -759.714989493994+164.002176073972i | 0.203532034198718-0.942831009469209i | 0.0258175879290841-0.101518111799741i | 0.229349622127802-1.04434912126895i | -1.40653351074039i | 0.163525114650587-0.98653917148713i | 0.836474885349413+0.98653917148713i | -0.836474885349413+0.41999433925326i | -0.325709503514195-1.3429396851943i | 0.148302997122178i | 0.199161980268629-0.0483036955623317i | #DIV/0! | 1.33333333333333E-06-0.00055580563328757i | #DIV/0! | #DIV/0! | 0.00083+0.191913612022493i | #DIV/0! | #DIV/0! | 1.2280799758597-0.297852035815825i | 0.970598166533718-1.35085649550143i | 0.576219765893146+0.495094874837219i | #DIV/0! | -18.8665532701744-2.27305415606308i | #DIV/0! | #DIV/0! | #DIV/0! | #DIV/0!
| 191000 | -2.69621511349168E-06+0.0165020519691669i | -7.66668733764918+0.126515731763613i | 7.99988784476294-0.029953786365897i | 0.999200650677055+0.0000029905918427714i | 1 | 11.2004180511659+2.398507607949i | 750.055246044563i | -760.512175700238+164.088086066677i | 0.203327909600033-0.942380124097901i | 0.0257922010873419-0.101471413832618i | 0.229120110687375-1.04385153793052i | -1.40727030147414i | 0.162798197410651-0.986659387488835i | 0.837201802589349+0.986659387488835i | -0.837201802589349+0.420610913985305i | -0.325701193260327-1.34215294400569i | 0.148380683343824i | 0.199149570983489-0.0483277656218662i | #DIV/0! | 1.33333333333333E-06-0.000555514635573806i | #DIV/0! | #DIV/0! | 0.00083+0.192014142987408i | #DIV/0! | #DIV/0! | 1.22800345726626-0.298000457508019i | 0.97029205217958-1.35013119526051i | 0.576583457517924+0.495173441933099i | #DIV/0! | -18.8671053888151-2.27199187618539i | #DIV/0! | #DIV/0! | #DIV/0! | #DIV/0!
| 191100 | -2.69339406734257E-06+0.0164934166729404i | -7.66668731602121+0.126449527825876i | 7.99988772729381-0.0299694685364927i | 0.999200650688777+2.99215755379676E-06i | 1 | 11.2009693836242+2.39738004899709i | 750.447945126262i | -761.309779390748+164.173996059382i | 0.20312408744982-0.941929647308067i | 0.0257668508672602-0.101424755434608i | 0.22889093831708-1.04335440274268i | -1.4080070922079i | 0.162071191793985-0.986779067872073i | 0.837928808206015+0.986779067872073i | -0.837928808206015+0.421228024335827i | -0.325692877961187-1.34136698056999i | 0.14845836956547i | 0.199137154924378-0.0483518336412034i | #DIV/0! | 1.33333333333333E-06-0.00055522394241024i | #DIV/0! | #DIV/0! | 0.00083+0.192114673952323i | #DIV/0! | #DIV/0! | 1.22792689690292-0.298148866619872i | 0.969986406956306-1.34940650796862i | 0.576947219879348+0.495251751153006i | #DIV/0! | -18.8676566996454-2.27093052117121i | #DIV/0! | #DIV/0! | #DIV/0! | #DIV/0!
| 191200 | -2.69057744636334E-06+0.0164847904094499i | -7.66668729442712+0.126383393139116i | 7.99988760976319-0.0299851507063973i | 0.999200650700499+2.99372326475318E-06i | 1 | 11.2015199097837+2.39625348306587i | 750.840644207961i | -762.107800565525+164.259906052087i | 0.202920567159956-0.941479578581665i | 0.0257415372000493-0.101378136561092i | 0.228662104360005-1.04285771514276i | -1.40874388294165i | 0.16134409819527-0.986898212571872i | 0.83865590180473+0.986898212571872i | -0.83865590180473+0.421845670369778i | -0.325684557615621-1.34058179366404i | 0.148536055787116i | 0.199124732090874-0.0483758996189961i | #DIV/0! | 1.33333333333333E-06-0.00055493355331902i | #DIV/0! | #DIV/0! | 0.00083+0.192215204917238i | #DIV/0! | #DIV/0! | 1.22785029476707-0.298297263143078i | 0.969681229965762-1.34868243285328i | 0.577311052802569+0.495329802434908i | #DIV/0! | -18.8682072042108-2.26987008992675i | #DIV/0! | #DIV/0! | #DIV/0! | #DIV/0!
| 191300 | -2.68776524130355E-06+0.01647617316453i | -7.66668727286684+0.12631732759473i | 7.99988749217109-0.0300008328756106i | 0.999200650712231+2.99528897564072E-06i | 1 | 11.2020696311863+2.39512790895441i | 751.233343289659i | -762.906239224567+164.345816044792i | 0.202717348143722-0.941029917401447i | 0.0257162600170764-0.101331557167506i | 0.228433608160798-1.04236147456895i | -1.40948067367541i | 0.160616917009198-0.987016821523555i | 0.839383082990802+0.987016821523555i | -0.839383082990802+0.422463852151855i | -0.325676232222472-1.33979738206719i | 0.148613742008762i | 0.199112302482548-0.0483999635538961i | #DIV/0! | 1.33333333333333E-06-0.000554643467823299i | #DIV/0! | #DIV/0! | 0.00083+0.192315735882153i | #DIV/0! | #DIV/0! | 1.22777365085605-0.298445647069324i | 0.969376520311938-1.34795896914315i | 0.577674956112669+0.495407595716871i | #DIV/0! | -18.8687569040531-2.26881058135968i | #DIV/0! | #DIV/0! | #DIV/0! | #DIV/0!
| 191400 | -2.68495744293692E-06+0.0164675649240448i | -7.66668725134038+0.126251331084343i | 7.99988737451751-0.0300165150441322i | 0.999200650723972+2.99685468645934E-06i | 1 | 11.2026185493704+2.39400332546351i | 751.626042371358i | -763.705095367876+164.431726037498i | 0.202514429815802-0.940580663250949i | 0.0256910192498655-0.101285017209338i | 0.228205449065668-1.04186568046029i | -1.41021746440917i | 0.159889648630536-0.987134894662732i | 0.840110351369464+0.987134894662732i | -0.840110351369464+0.423082569746438i | -0.325667901780582-1.33901374456137i | 0.148691428230408i | 0.199099866098977-0.048424025444555i | #DIV/0! | 1.33333333333333E-06-0.000554353685447214i | #DIV/0! | #DIV/0! | 0.00083+0.192416266847068i | #DIV/0! | #DIV/0! | 1.22769696516727-0.298594018390294i | 0.969072277100979-1.34723611606811i | 0.57803892963467+0.495485130937093i | #DIV/0! | -18.8693058007108-2.26775199437917i | #DIV/0! | #DIV/0! | #DIV/0! | #DIV/0!
| 191500 | -2.68215404206133E-06+0.0164589656738886i | -7.66668722984764+0.126185403499813i | 7.99988725680245-0.0300321972119616i | 0.999200650735714+2.99842039720892E-06i | 1 | 11.2031666658708+2.39287973139556i | 752.018741453057i | -764.504368995451+164.517636030202i | 0.202311811592275-0.940131815614496i | 0.0256658148300975-0.101238516642129i | 0.227977626422372-1.04137033225663i | -1.41095425514292i | 0.1591622934541-0.987252431925306i | 0.8408377065459+0.987252431925306i | -0.8408377065459+0.423701823217614i | -0.325659566288794-1.33823087993105i | 0.148769114452054i | 0.199087422939735-0.0484480852896239i | #DIV/0! | 1.33333333333333E-06-0.00055406420571591i | #DIV/0! | #DIV/0! | 0.00083+0.192516797811982i | #DIV/0! | #DIV/0! | 1.2276202376981-0.298742377097672i | 0.968768499441143-1.34651387285914i | 0.578402973193548+0.495562408033872i | #DIV/0! | -18.8698538957184-2.26669432789575i | #DIV/0! | #DIV/0! | #DIV/0! | #DIV/0!
| 191600 | -0.0000026793550294986+0.0164503753999845i | -7.66668720838857+0.126119544733215i | 7.9998871390259-0.0300478793790986i | 0.999200650747466+0.0000029999861078895i | 1 | 11.2037139822186+2.39175712555468i | 752.411440534755i | -765.304060107292+164.603546022907i | 0.202109492890618-0.939683373977197i | 0.0256406466896093-0.101192055421473i | 0.227750139580227-1.04087542939867i | -1.41169104587668i | 0.158434851874722-0.987369433247472i | 0.841565148125278+0.987369433247472i | -0.841565148125278+0.424321612629208i | -0.32565122574595-1.33744878696322i | 0.1488468006737i | 0.199074973004396-0.0484721430877535i | #DIV/0! | 1.33333333333333E-06-0.000553775028155517i | #DIV/0! | #DIV/0! | 0.00083+0.192617328776897i | #DIV/0! | #DIV/0! | 1.22754346844591-0.298890723183136i | 0.968465186442826-1.34579223874836i | 0.578767086614231+0.495639426945611i | #DIV/0! | -18.8704011906072-2.26563758082147i | #DIV/0! | #DIV/0! | #DIV/0! | #DIV/0!
| 191700 | -2.67656039609447E-06+0.0164417940882851i | -7.66668718696307+0.126053754676852i | 7.99988702118787-0.0300635615455428i | 0.999200650759218+3.00155181850099E-06i | 1 | 11.2042604999414+2.39063550674662i | 752.804139616454i | -766.104168703399+164.689456015613i | 0.201907473129698-0.939235337824947i | 0.0256155147603933-0.10114563350302i | 0.227522987890091-1.04038097132797i | -1.41242783661043i | 0.157707324287322-0.987485898565713i | 0.842292675712678+0.987485898565713i | -0.842292675712678+0.424941938044717i | -0.325642880150889-1.33666746444742i | 0.148924486895346i | 0.199062516292535-0.0484961988375938i | #DIV/0! | 1.33333333333333E-06-0.00055348615229315i | #DIV/0! | #DIV/0! | 0.00083+0.192717859741812i | #DIV/0! | #DIV/0! | 1.22746665740807-0.299039056638363i | 0.968162337218527-1.3450712129691i | 0.579131269721562+0.495716187610824i | #DIV/0! | -18.8709476869045-2.26458175206977i | #DIV/0! | #DIV/0! | #DIV/0! | #DIV/0!
| 191800 | -2.67377013271852E-06+0.0164332217247722i | -7.666687165571+0.125988033223254i | 7.99988690328836-0.0300792437112938i | 0.99920065077098+0.0000030031175290434i | 1 | 11.2048062205632+2.38951487377881i | 753.196838698153i | -766.904694783773+164.775366008318i | 0.201705751729761-0.938787706644422i | 0.0255904189745977-0.10109925084247i | 0.227296170704359-1.03988695748689i | -1.41316462734419i | 0.156979711086825-0.987601827816806i | 0.843020288913175+0.987601827816806i | -0.843020288913175+0.425562799527384i | -0.325634529502451-1.33588691117568i | 0.149002173116992i | 0.199050052803722-0.0485202525377944i | #DIV/0! | 1.33333333333333E-06-0.000553197577656917i | #DIV/0! | #DIV/0! | 0.00083+0.192818390706727i | #DIV/0! | #DIV/0! | 1.22738980458195-0.299187377455027i | 0.967859950882859-1.34435079475576i | 0.579495522340365+0.495792689968142i | #DIV/0! | -18.8714933861342-2.26352684055556i | #DIV/0! | #DIV/0! | #DIV/0! | #DIV/0!
| 191900 | -2.67098423026425E-06+0.0164246582954573i | -7.66668714421243+0.125922380265173i | 7.99988678532737-0.0300949258763512i | 0.999200650782751+0.0000030046832395167i | 1 | 11.2053511456045+2.38839522546037i | 753.589537779852i | -767.705638348413+164.861276001022i | 0.201504328112442-0.938340479923082i | 0.025565359264525-0.101052907395576i | 0.227069687376967-1.03939338731866i | -1.41390141807795i | 0.156252012668234-0.987717220937818i | 0.843747987331766+0.987717220937818i | -0.843747987331766+0.426184197140132i | -0.325626173799478-1.33510712594259i | 0.149079859338638i | 0.199037582537535-0.0485443041870051i | #DIV/0! | 1.33333333333333E-06-0.00055290930377591i | #DIV/0! | #DIV/0! | 0.00083+0.192918921671642i | #DIV/0! | #DIV/0! | 1.22731290996493-0.2993356856248i | 0.967558026552538-1.34363098334396i | 0.579859844295378+0.495868933956306i | #DIV/0! | -18.8720382898169-2.2624728451952i | #DIV/0! | #DIV/0! | #DIV/0! | #DIV/0!
| 192000 | -2.66820267964873E-06+0.0164161037863805i | -7.66668712288722+0.125856795695584i | 7.99988666730489-0.0301106080407148i | 0.999200650794523+0.0000030062489499208i | 1 | 11.2058952765821+2.38727656060207i | 753.98223686155i | -768.506999397318+164.947185993728i | 0.201303201700756-0.937893657149166i | 0.0255403355626326-0.101006603118148i | 0.226843537263389-1.03890026026731i | -1.4146382088117i | 0.155524229426598-0.987832077866103i | 0.844475770573402+0.987832077866103i | -0.844475770573402+0.426806130945597i | -0.325617813040803-1.33432810754524i | 0.149157545560284i | 0.199025105493547-0.0485683537838736i | #DIV/0! | 1.33333333333333E-06-0.000552621330180192i | #DIV/0! | #DIV/0! | 0.00083+0.193019452636557i | #DIV/0! | #DIV/0! | 1.22723597355438-0.299483981139345i | 0.967256563346399-1.34291177797042i | 0.580224235411299+0.495944919514158i | #DIV/0! | -18.8725823994693-2.26141976490649i | #DIV/0! | #DIV/0! | #DIV/0! | #DIV/0!
| 192100 | -0.0000026654254718127+0.0164075581836113i | -7.66668710159527+0.125791279407687i | 7.99988654922093-0.030126290204384i | 0.999200650806305+0.0000030078146602557i | 1 | 11.2064386150094+2.38615887801632i | 754.374935943249i | -769.30877793049+165.033095986433i | 0.201102371919084-0.937447237811694i | 0.0255153478015315-0.100960337966044i | 0.226617719720616-1.03840757577774i | -1.41537499954546i | 0.154796361756981-0.987946398539314i | 0.845203638243019+0.987946398539314i | -0.845203638243019+0.427428601006146i | -0.325609447225268-1.33354985478318i | 0.14923523178193i | 0.199012621671327-0.048592401327049i | #DIV/0! | 1.33333333333333E-06-0.000552333656400816i | #DIV/0! | #DIV/0! | 0.00083+0.193119983601472i | #DIV/0! | #DIV/0! | 1.22715899534764-0.299632263990331i | 0.966955560385329-1.342193177873i | 0.580588695512766+0.496020646580653i | #DIV/0! | -18.8731257166047-2.26036759860863i | #DIV/0! | #DIV/0! | #DIV/0! | #DIV/0!
| 192200 | -2.66265259772048E-06+0.016399021473248i | -7.6666870803366+0.125725831294901i | 7.99988643107549-0.0301419723673587i | 0.999200650818086+3.00938037052134E-06i | 1 | 11.2069811623963+2.38504217651722i | 754.767635024948i | -770.110973947928+165.119005979138i | 0.200901838193185-0.937001221400462i | 0.0254903959139869-0.100914111895179i | 0.226392234107172-1.03791533329564i | -1.41611179027922i | 0.154068410054525-0.98806018289539i | 0.845931589945475+0.98806018289539i | -0.845931589945475+0.42805160738383i | -0.325601076351707-1.33277236645851i | 0.149312918003576i | 0.199000131070451-0.0486164468151785i | #DIV/0! | 1.33333333333333E-06-0.000552046281969808i | #DIV/0! | #DIV/0! | 0.00083+0.193220514566387i | #DIV/0! | #DIV/0! | 1.22708197534211-0.299780534169417i | 0.966655016792347-1.34147518229073i | 0.580953224424365+0.496096115094865i | #DIV/0! | -18.8736682427329-2.25931634522232i | #DIV/0! | #DIV/0! | #DIV/0! | #DIV/0!
| 192300 | -2.65988404835981E-06+0.0163904936414178i | -7.66668705911105+0.12566045125087i | 7.99988631286856-0.0301576545296383i | 0.999200650829878+3.01094608071772E-06i | 1 | 11.207522920249+2.38392645492048i | 755.160334106646i | -770.913587449633+165.204915971843i | 0.200701599950179-0.936555607406042i | 0.025465479832917-0.100867924861519i | 0.226167079783096-1.03742353226756i | -1.41684858101297i | 0.153340374714415-0.988173430872558i | 0.846659625285585+0.988173430872558i | -0.846659625285585+0.428675150140412i | -0.325592700418956-1.33199564137581i | 0.149390604225222i | 0.198987633690494-0.0486404902469095i | #DIV/0! | 1.33333333333333E-06-0.000551759206420161i | #DIV/0! | #DIV/0! | 0.00083+0.193321045531301i | #DIV/0! | #DIV/0! | 1.22700491353516-0.299928791668263i | 0.966354931692527-1.34075779046378i | 0.581317821970618+0.496171324995979i | #DIV/0! | -18.87420997936-2.25826600366961i | #DIV/0! | #DIV/0! | #DIV/0! | #DIV/0!
| 192400 | -0.000002657119814742+0.0163819746742771i | -7.66668703791855+0.125595139169458i | 7.99988619460016-0.0301733366912227i | 0.99920065084168+3.01251179084482E-06i | 1 | 11.2080638900703+2.38281171204352i | 755.553033188345i | -771.716618435603+165.290825964548i | 0.200501656618555-0.93611039531979i | 0.0254405994913925-0.100821776821084i | 0.225942256109948-1.03693217214087i | -1.41758537174673i | 0.152612256131854-0.988286142409346i | 0.847387743868146+0.988286142409346i | -0.847387743868146+0.429299229337384i | -0.325584319425851-1.33121967834211i | 0.149468290446868i | 0.198975129531025-0.0486645316208889i | #DIV/0! | 1.33333333333333E-06-0.000551472429285846i | #DIV/0! | #DIV/0! | 0.00083+0.193421576496216i | #DIV/0! | #DIV/0! | 1.22692780992413-0.300077036478525i | 0.966055304213023-1.34004100163341i | 0.581682487976004+0.496246276223272i | #DIV/0! | -18.8747509279888-2.25721657287406i | #DIV/0! | #DIV/0! | #DIV/0! | #DIV/0!
| 192500 | -2.65435988790156E-06+0.0163734645580106i | -7.66668701675916+0.125529894944748i | 7.99988607627027-0.0301890188521113i | 0.999200650853482+3.01407750090253E-06i | 1 | 11.2086040733597+2.38169794670543i | 755.945732270044i | -772.52006690584+165.376735957253i | 0.200302007628156-0.935665584633826i | 0.0254157548226372-0.100775667729946i | 0.225717762450793-1.03644125236377i | -1.41832216248048i | 0.151884054702127-0.988398317444562i | 0.848115945297873+0.988398317444562i | -0.848115945297873+0.429923845035918i | -0.325575933371226-1.33044447616696i | 0.149545976668514i | 0.198962618591618-0.048688570935763i | #DIV/0! | 1.33333333333333E-06-0.000551185950101801i | #DIV/0! | #DIV/0! | 0.00083+0.193522107461131i | #DIV/0! | #DIV/0! | 1.22685066450639-0.300225268591855i | 0.965756133483059-1.33932481504207i | 0.58204722226493+0.496320968716148i | #DIV/0! | -18.8752910901189-2.25616805176068i | #DIV/0! | #DIV/0! | #DIV/0! | #DIV/0!
| 192600 | -0.0000026516042588963+0.016364963278832i | -7.66668699563266+0.125464718471045i | 7.99988595787889-0.0302047010123038i | 0.999200650865293+3.01564321089087E-06i | 1 | 11.2091434716127+2.38058515772685i | 756.338431351743i | -773.323932860342+165.462645949958i | 0.200102652410182-0.935221174841049i | 0.0253909457600263-0.10072959754423i | 0.225493598170208-1.03595077238528i | -1.41905895321424i | 0.151155770820527-0.988509955917315i | 0.848844229179473+0.988509955917315i | -0.848844229179473+0.430548997296925i | -0.325567542253914-1.32967003366235i | 0.14962366289016i | 0.198950100871843-0.0487126081901775i | #DIV/0! | 1.33333333333333E-06-0.000550899768403931i | #DIV/0! | #DIV/0! | 0.00083+0.193622638426046i | #DIV/0! | #DIV/0! | 1.2267734772793-0.300373487999903i | 0.965457418633927-1.3386092299333i | 0.582412024661769+0.496395402414116i | #DIV/0! | -18.8758304672454-2.25512043925581i | #DIV/0! | #DIV/0! | #DIV/0! | #DIV/0!
| 192700 | -0.0000026488529188072+0.0163564708229833i | -7.66668697453906+0.125399609642872i | 7.99988583942604-0.0302203831717999i | 0.999200650877115+3.01720892080982E-06i | 1 | 11.2096820863218+2.37947334393016i | 756.731130433441i | -774.128216299112+165.548555942663i | 0.199903590397185-0.934777165435125i | 0.0253661722370869-0.100683566220115i | 0.225269762634272-1.03546073165524i | -1.419795743948i | 0.150427404882421-0.988621057766999i | 0.849572595117579+0.988621057766999i | -0.849572595117579+0.431174686181001i | -0.325559146072748-1.32889634964275i | 0.149701349111806i | 0.198937576371274-0.0487366433827779i | #DIV/0! | 1.33333333333333E-06-0.000550613883729096i | #DIV/0! | #DIV/0! | 0.00083+0.193723169390961i | #DIV/0! | #DIV/0! | 1.22669624824022-0.300521694694317i | 0.965159158798976-1.33789424555179i | 0.582776894990827+0.496469577256794i | #DIV/0! | -18.8763690608609-2.25407373428729i | #DIV/0! | #DIV/0! | #DIV/0! | #DIV/0!
| 192800 | -2.64610585873849E-06+0.0163479871767356i | -7.66668695347826+0.125334568354973i | 7.9998857209117-0.0302360653305992i | 0.999200650888946+3.01877463065933E-06i | 1 | 11.2102199189758+2.37836250413935i | 757.12382951514i | -774.932917222146+165.634465935368i | 0.199704821023064-0.934333555910502i | 0.0253414341874974-0.100637573713833i | 0.225046255210561-1.03497112962434i | -1.42053253468175i | 0.14969895728322-0.9887316229333i | 0.85030104271678+0.9887316229333i | -0.85030104271678+0.43180091174845i | -0.325550744826559-1.3281234229251i | 0.149779035333452i | 0.198925045089484-0.0487606765122088i | #DIV/0! | 1.33333333333333E-06-0.000550328295615128i | #DIV/0! | #DIV/0! | 0.00083+0.193823700355876i | #DIV/0! | #DIV/0! | 1.22661897738653-0.300669888666738i | 0.964861353113608-1.33717986114342i | 0.583141833076337+0.496543493183923i | #DIV/0! | -18.8769068724541-2.25302793578438i | #DIV/0! | #DIV/0! | #DIV/0! | #DIV/0!
| 192900 | -2.64336306981733E-06+0.0163395123263879i | -7.66668693245021+0.125269594502307i | 7.99988560233588-0.0302517474887013i | 0.999200650900768+3.02034034043925E-06i | 1 | 11.2107569710601+2.37725263718007i | 757.516528596839i | -775.738035629448+165.720375928073i | 0.199506343723061-0.933890345762384i | 0.0253167315450867-0.100591619981666i | 0.224823075268148-1.03448196574405i | -1.42126932541551i | 0.148970428418348-0.988841651356199i | 0.851029571581652+0.988841651356199i | -0.851029571581652+0.432427674059311i | -0.325542338514181-1.32735125232876i | 0.149856721555098i | 0.198912507026042-0.0487847075771151i | #DIV/0! | 1.33333333333333E-06-0.000550043003600814i | #DIV/0! | #DIV/0! | 0.00083+0.193924231320791i | #DIV/0! | #DIV/0! | 1.22654166471557-0.300818069908812i | 0.964564000715269-1.33646607595507i | 0.583506838742523+0.496617150135336i | #DIV/0! | -18.8774439035103-2.25198304267776i | #DIV/0! | #DIV/0! | #DIV/0! | #DIV/0!
| 193000 | -2.64062454319388E-06+0.0163310462582678i | -7.66668691145481+0.125204687980053i | 7.99988548369858-0.0302674296461059i | 0.9992006509126+3.02190605014966E-06i | 1 | 11.2112932440565+2.37614374187958i | 757.909227678538i | -776.543571521016+165.806285920779i | 0.19930815793376-0.933447534486752i | 0.0252920642438345-0.100545704979951i | 0.224600222177595-1.0339932394667i | -1.42200611614926i | 0.148241818683316-0.988951142975963i | 0.851758181316684+0.988951142975963i | -0.851758181316684+0.433054973173297i | -0.32553392713444-1.32657983667557i | 0.149934407776744i | 0.198899962180521-0.04880873657614i | #DIV/0! | 1.33333333333333E-06-0.000549758007225891i | #DIV/0! | #DIV/0! | 0.00083+0.194024762285706i | #DIV/0! | #DIV/0! | 1.2264643102247-0.300966238412171i | 0.964267100743451-1.33575288923486i | 0.583871911813507+0.496690548050988i | #DIV/0! | -18.8779801555113-2.25093905389953i | #DIV/0! | #DIV/0! | #DIV/0! | #DIV/0!
| 193100 | -2.63789027004118E-06+0.0163225889587312i | -7.66668689049207+0.125139848683606i | 7.99988536499979-0.0302831118028127i | 0.999200650924441+3.02347175979054E-06i | 1 | 11.2118287394437+2.37503581706686i | 758.301926760236i | -777.349524896849+165.892195913483i | 0.199110263093078-0.933005121580353i | 0.0252674322178703-0.100499828665079i | 0.224377695310948-1.03350495024543i | -1.42274290688302i | 0.147513128473638-0.989060097733156i | 0.852486871526362+0.989060097733156i | -0.852486871526362+0.433682809149864i | -0.325525510686168-1.32580917478977i | 0.15001209399839i | 0.198887410552491-0.0488327635079273i | #DIV/0! | 1.33333333333333E-06-0.000549473306031055i | #DIV/0! | #DIV/0! | 0.00083+0.194125293250621i | #DIV/0! | #DIV/0! | 1.22638691391127-0.301114394168453i | 0.963970652339667-1.33504030023198i | 0.584237052113381+0.496763686870944i | #DIV/0! | -18.8785156299358-2.24989596838325i | #DIV/0! | #DIV/0! | #DIV/0! | #DIV/0!
| 193200 | -2.63516024155525E-06+0.0163141404141625i | -7.66668686956184+0.125075076508579i | 7.99988524623953-0.0302987939588212i | 0.999200650936293+3.02503746936184E-06i | 1 | 11.2123634586965+2.37392886157242i | 758.694625841935i | -778.155895756949+165.978105906188i | 0.19891265864027-0.932563106540697i | 0.0252428354014732-0.10045399099349i | 0.224155494041743-1.03301709753419i | -1.42347969761678i | 0.146784358184899-0.98916851556863i | 0.853215641815101+0.98916851556863i | -0.853215641815101+0.43431118204815i | -0.325517089168194-1.32503926549806i | 0.150089780220036i | 0.198874852141522-0.0488567883711201i | #DIV/0! | 1.33333333333333E-06-0.000549188899557956i | #DIV/0! | #DIV/0! | 0.00083+0.194225824215535i | #DIV/0! | #DIV/0! | 1.22630947577263-0.301262537169291i | 0.963674654647478-1.33432830819677i | 0.58460225946617+0.496836566535371i | #DIV/0! | -18.8790503282583-2.24885378506384i | #DIV/0! | #DIV/0! | #DIV/0! | #DIV/0!
| 193300 | -2.63243444895474E-06+0.016305700610974i | -7.66668684866412+0.125010371350801i | 7.99988512741778-0.0303144761141311i | 0.999200650948144+3.02660317886346E-06i | 1 | 11.2128974032868+2.37282287422849i | 759.087324923634i | -778.962684101315+166.064015898894i | 0.198715344015916-0.932121488866061i | 0.0252182737290716-0.100408191921681i | 0.223933617744988-1.03252968078774i | -1.42421648835053i | 0.146055508212732-0.989276396423528i | 0.853944491787268+0.989276396423528i | -0.853944491787268+0.434940091927002i | -0.325508662579345-1.32427010762959i | 0.150167466441682i | 0.198862286947189-0.0488808111643606i | #DIV/0! | 1.33333333333333E-06-0.000548904787349182i | #DIV/0! | #DIV/0! | 0.00083+0.19432635518045i | #DIV/0! | #DIV/0! | 1.22623199580616-0.301410667406312i | 0.963379106812471-1.33361691238067i | 0.584967533695864+0.496909186984565i | #DIV/0! | -18.8795842519509-2.24781250287769i | #DIV/0! | #DIV/0! | #DIV/0! | #DIV/0!
| 193400 | -2.62971288348101E-06+0.016297269535606i | -7.66668682779875+0.124945733106313i | 7.99988500853454-0.030330158268742i | 0.999200650960006+3.02816888829543E-06i | 1 | 11.2134305746824+2.37171785386887i | 759.480024005333i | -779.769889929947+166.149925891599i | 0.198518318661921-0.931680268055486i | 0.0251937471352426-0.100362431406197i | 0.223712065797164-1.03204269946168i | -1.42495327908429i | 0.14532657895278-0.989383740239287i | 0.85467342104722+0.989383740239287i | -0.85467342104722+0.435569538845003i | -0.325500230918447-1.32350170001587i | 0.150245152663328i | 0.198849714969059-0.0489048318862906i | #DIV/0! | 1.33333333333333E-06-0.000548620968948277i | #DIV/0! | #DIV/0! | 0.00083+0.194426886145365i | #DIV/0! | #DIV/0! | 1.22615447400919-0.301558784871143i | 0.963084007982232-1.33290611203627i | 0.585332874626368+0.496981548158915i | #DIV/0! | -18.8801174024812-2.24677212076256i | #DIV/0! | #DIV/0! | #DIV/0! | #DIV/0!
| 193500 | -2.62699553639806E-06+0.0162888471745271i | -7.66668680696581+0.124881161671374i | 7.99988488958983-0.0303458404226536i | 0.999200650971867+3.02973459765766E-06i | 1 | 11.2139629743486+2.37061379932909i | 759.872723087031i | -780.577513242845+166.235835884303i | 0.198321582021511-0.931239443608775i | 0.025169255554712-0.100316709403639i | 0.223490837576223-1.03155615301241i | -1.42569006981804i | 0.144597570800769-0.989490546957633i | 0.855402429199231+0.989490546957633i | -0.855402429199231+0.436199522860407i | -0.325491794184329-1.32273404149088i | 0.150322838884974i | 0.198837136206704-0.048928850535552i | #DIV/0! | 1.33333333333333E-06-0.000548337443899727i | #DIV/0! | #DIV/0! | 0.00083+0.19452741711028i | #DIV/0! | #DIV/0! | 1.22607691037908-0.301706889555407i | 0.962789357306373-1.33219590641724i | 0.585698282081562+0.497053649998933i | #DIV/0! | -18.8806497813144-2.24573263765772i | #DIV/0! | #DIV/0! | #DIV/0! | #DIV/0!
| 193600 | -2.62428239899252E-06+0.0162804335142338i | -7.66668678616507+0.124816656942459i | 7.99988477058363-0.0303615225758655i | 0.999200650983739+3.03130030695016E-06i | 1 | 11.2144946037463+2.36951070944617i | 760.26542216873i | -781.38555404001+166.321745877009i | 0.198125133539235-0.930799015026489i | 0.0251447989223534-0.10027102587066i | 0.223269932461588-1.03107004089715i | -1.4264268605518i | 0.14386848415243-0.989596816520588i | 0.85613151584757+0.989596816520588i | -0.85613151584757+0.436830044031212i | -0.325483352375816-1.32196713089096i | 0.15040052510662i | 0.198824550659692-0.0489528671107858i | #DIV/0! | 1.33333333333333E-06-0.000548054211748951i | #DIV/0! | #DIV/0! | 0.00083+0.194627948075195i | #DIV/0! | #DIV/0! | 1.22599930491317-0.301854981450725i | 0.96249515393651-1.3314862947784i | 0.586063755885248+0.497125492445232i | #DIV/0! | -18.8811813899114-2.24469405250371i | #DIV/0! | #DIV/0! | #DIV/0! | #DIV/0!
| 193700 | -2.62157346257342E-06+0.0162720285412504i | -7.66668676539653+0.124752218816253i | 7.99988465151595-0.0303772047283774i | 0.99920065099562+3.03286601617291E-06i | 1 | 11.2150254643338+2.36840858305887i | 760.658121250429i | -782.19401232144+166.407655869714i | 0.19792897266095-0.930358981809957i | 0.0251203771731881-0.100225380763965i | 0.223049349834138-1.03058436257392i | -1.42716365128556i | 0.143139319403565-0.989702548870459i | 0.856860680596435+0.989702548870459i | -0.856860680596435+0.437461102415101i | -0.325474905491731-1.32120096705489i | 0.150478211328266i | 0.198811958327595-0.0489768816106321i | #DIV/0! | 1.33333333333333E-06-0.000547771272042317i | #DIV/0! | #DIV/0! | 0.00083+0.19472847904011i | #DIV/0! | #DIV/0! | 1.22592165760881-0.302003060548712i | 0.962201397026266-1.33077727637565i | 0.586429295861194+0.497197075438541i | #DIV/0! | -18.8817122297303-2.24365636424262i | #DIV/0! | #DIV/0! | #DIV/0! | #DIV/0!
| 193800 | -2.61886871847222E-06+0.0162636322421291i | -7.66668674466019+0.124687847189656i | 7.99988453238679-0.0303928868801888i | 0.999200651007501+3.03443172532579E-06i | 1 | 11.2155555575657+2.36730741900756i | 761.050820332127i | -783.002888087137+166.493565862418i | 0.197733098833824-0.929919343461256i | 0.0250959902423847-0.10017977404031i | 0.222829089076209-1.03009911750157i | -1.42790044201931i | 0.142410076950019-0.989807743949849i | 0.857589923049981+0.989807743949849i | -0.857589923049981+0.438092698069461i | -0.325466453530899-1.32043554882384i | 0.150555897549912i | 0.198799359209984-0.0490008940337312i | #DIV/0! | 1.33333333333333E-06-0.000547488624327124i | #DIV/0! | #DIV/0! | 0.00083+0.194829010005025i | #DIV/0! | #DIV/0! | 1.22584396846337-0.302151126840984i | 0.961908085731255-1.33006885046607i | 0.58679490183309+0.497268398919711i | #DIV/0! | -18.8822423022259-2.2426195718179i | #DIV/0! | #DIV/0! | #DIV/0! | #DIV/0!
| 193900 | -2.61616815804274E-06+0.0162552446034497i | -7.6666867239559+0.124623541959781i | 7.99988441319615-0.0304085690312995i | 0.999200651019393+3.03599743440886E-06i | 1 | 11.2160848848931+2.36620721613417i | 761.443519413826i | -783.8121813371+166.579475855124i | 0.197537511506337-0.92948009948323i | 0.0250716380652587-0.100134205656507i | 0.222609149571596-1.02961430513974i | -1.42863723275307i | 0.141680757187649-0.989912401701653i | 0.858319242812351+0.989912401701653i | -0.858319242812351+0.438724831051417i | -0.325457996492143-1.31967087504135i | 0.150633583771558i | 0.198786753306426-0.0490249043787227i | #DIV/0! | 1.33333333333333E-06-0.000547206268151609i | #DIV/0! | #DIV/0! | 0.00083+0.194929540969939i | #DIV/0! | #DIV/0! | 1.22576623747417-0.302299180319152i | 0.961615219209083-1.32936101630776i | 0.587160573624599+0.497339462829681i | #DIV/0! | -18.882771608849-2.24158367417439i | #DIV/0! | #DIV/0! | #DIV/0! | #DIV/0!
| 194000 | -2.61347177266104E-06+0.0162468656118197i | -7.66668670328357+0.124559303023951i | 7.99988429394402-0.0304242511817091i | 0.999200651031294+3.03756314342206E-06i | 1 | 11.216613447764+2.36510797328232i | 761.836218495525i | -784.621892071329+166.665385847829i | 0.197342210128268-0.929041249379474i | 0.0250473205772719-0.100088675569417i | 0.22238953070554-1.02912992494889i | -1.42937402348682i | 0.140951360512394-0.990016522069054i | 0.859048639487606+0.990016522069054i | -0.859048639487606+0.439357501417766i | -0.325449534374284-1.31890694455335i | 0.150711269993204i | 0.198774140616492-0.0490489126442452i | #DIV/0! | 1.33333333333333E-06-0.000546924203064932i | #DIV/0! | #DIV/0! | 0.00083+0.195030071934854i | #DIV/0! | #DIV/0! | 1.22568846463857-0.302447220974821i | 0.961322796619347-1.32865377316i | 0.587526311059306+0.497410267109522i | #DIV/0! | -18.8833001510476-2.24054867025837i | #DIV/0! | #DIV/0! | #DIV/0! | #DIV/0!
| 194100 | -0.0000026107795537255+0.0162384952538745i | -7.66668668264322+0.124495130279705i | 7.99988417463041-0.0304399333314171i | 0.999200651043196+3.03912885236528E-06i | 1 | 11.2171412476229+2.36400968929723i | 762.228917577224i | -785.432020289824+166.751295840534i | 0.197147194150694-0.92860279265434i | 0.0250230377140325-0.100043183735954i | 0.222170231864727-1.02864597639029i | -1.43011081422058i | 0.140221887320193-0.990120104995532i | 0.859778112679807+0.990120104995532i | -0.859778112679807+0.439990709225048i | -0.325441067176148-1.31814375620816i | 0.15078895621485i | 0.19876152113975-0.0490729188289382i | #DIV/0! | 1.33333333333333E-06-0.000546642428617191i | #DIV/0! | #DIV/0! | 0.00083+0.195130602899769i | #DIV/0! | #DIV/0! | 1.2256106499539-0.302595248799602i | 0.961030817123607-1.32794712028314i | 0.587892113960757+0.497480811700403i | #DIV/0! | -18.8838279302661-2.23951455901753i | #DIV/0! | #DIV/0! | #DIV/0! | #DIV/0!
| 194200 | -2.60809149265654E-06+0.0162301335162767i | -7.66668666203476+0.124431023624788i | 7.99988405525532-0.0304556154804233i | 0.999200651055097+3.04069456123852E-06i | 1 | 11.2176682859111+2.36291236302572i | 762.621616658922i | -786.242565992586+166.837205833239i | 0.196952463025991-0.928164728812931i | 0.0249987894112941-0.0999977301130869i | 0.221951252437285-1.02816245892602i | -1.43084760495434i | 0.139492338007061-0.990223150424854i | 0.860507661992939+0.990223150424854i | -0.860507661992939+0.440624454529486i | -0.32543259489655-1.31738130885645i | 0.150866642436496i | 0.198748894875769-0.0490969229314389i | #DIV/0! | 1.33333333333333E-06-0.000546360944359408i | #DIV/0! | #DIV/0! | 0.00083+0.195231133864684i | #DIV/0! | #DIV/0! | 1.22553279341751-0.302743263785092i | 0.960739279885412-1.32724105693867i | 0.58825798215243+0.497551096543613i | #DIV/0! | -18.8843549479459-2.23848133940093i | #DIV/0! | #DIV/0! | #DIV/0! | #DIV/0!
| 194300 | -2.60540758089666E-06+0.0162217803857164i | -7.66668664145812+0.124366982957159i | 7.99988393581874-0.0304712976287273i | 0.999200651067019+3.04226027004184E-06i | 1 | 11.2181945640664+2.36181599331625i | 763.014315740621i | -787.053529179613+166.923115825944i | 0.196758016207828-0.92772705736111i | 0.024974575604956-0.0999523146578338i | 0.221732591812784-1.02767937201894i | -1.43158439568809i | 0.138762712969049-0.990325658301081i | 0.861237287030951+0.990325658301081i | -0.861237287030951+0.441258737387009i | -0.325424117534315-1.31661960135129i | 0.150944328658142i | 0.198736261824121-0.0491209249503855i | #DIV/0! | 1.33333333333333E-06-0.000546079749843525i | #DIV/0! | #DIV/0! | 0.00083+0.195331664829599i | #DIV/0! | #DIV/0! | 1.22545489502675-0.302891265922893i | 0.960448184070284-1.32653558238916i | 0.588623915457762+0.49762112158055i | #DIV/0! | -18.8848812055245-2.23744901035909i | #DIV/0! | #DIV/0! | #DIV/0! | #DIV/0!
| 194400 | -2.60272780991036E-06+0.0162134358489111i | -7.66668662091321+0.124303008174985i | 7.99988381632068-0.0304869797763287i | 0.99920065107894+3.04382597877509E-06i | 1 | 11.2187200835232+2.36072057901886i | 763.40701482232i | -787.864909850907+167.009025818649i | 0.19656385315116-0.927289777805483i | 0.0249503962310618-0.0999069373272662i | 0.221514249382222-1.02719671513275i | -1.43232118642185i | 0.138033012602224-0.990427628568566i | 0.861966987397776+0.990427628568566i | -0.861966987397776+0.441893557853284i | -0.325415635088258-1.31585863254805i | 0.151022014879788i | 0.198723621984369-0.0491449248844146i | #DIV/0! | 1.33333333333333E-06-0.000545798844622411i | #DIV/0! | #DIV/0! | 0.00083+0.195432195794514i | #DIV/0! | #DIV/0! | 1.22537695477894-0.303039255204599i | 0.960157528845691-1.32583069589829i | 0.588989913700124+0.497690886752717i | #DIV/0! | -18.8854067044364-2.23641757084388i | #DIV/0! | #DIV/0! | #DIV/0! | #DIV/0!
| 194500 | -2.60005217118417E-06+0.0162050998926057i | -7.66668660039997+0.124239099176644i | 7.99988369676114-0.0305026619232271i | 0.999200651090861+3.04539168743822E-06i | 1 | 11.2192448457129+2.35962611898524i | 763.799713904019i | -788.676708006467+167.094935811355i | 0.196369973312228-0.926852889653413i | 0.0249262512258004-0.0998615980785079i | 0.221296224538028-1.02671448773192i | -1.43305797715561i | 0.137303237302719-0.990529061171954i | 0.862696762697281+0.990529061171954i | -0.862696762697281+0.442528915983656i | -0.325407147557202-1.31509840130452i | 0.151099701101434i | 0.198710975356087-0.0491689227321635i | #DIV/0! | 1.33333333333333E-06-0.000545518228249857i | #DIV/0! | #DIV/0! | 0.00083+0.195532726759429i | #DIV/0! | #DIV/0! | 1.22529897267144-0.303187231621807i | 0.959867313381071-1.32512639673085i | 0.589355976702843+0.497760392001743i | #DIV/0! | -18.8859314461129-2.2353870198086i | #DIV/0! | #DIV/0! | #DIV/0! | #DIV/0!
| 194600 | -2.59738065622639E-06+0.0161967725035724i | -7.6666865799184+0.124175255860722i | 7.99988357714012-0.0305183440694222i | 0.999200651102803+3.04695739603134E-06i | 1 | 11.2197688520634+2.35853261206867i | 764.192412985717i | -789.488923646293+167.180845804059i | 0.196176376148553-0.926416392413007i | 0.0249021405255045-0.0998162968687351i | 0.221078516674057-1.02623268928174i | -1.43379476788936i | 0.136573387466713-0.990629956056179i | 0.863426612533287+0.990629956056179i | -0.863426612533287+0.443164811833181i | -0.32539865493996-1.31433890648079i | 0.15117738732308i | 0.19869832193884-0.0491929184922676i | #DIV/0! | 1.33333333333333E-06-0.00054523790028056i | #DIV/0! | #DIV/0! | 0.00083+0.195633257724344i | #DIV/0! | #DIV/0! | 1.22522094870157-0.303335195166102i | 0.959577536847814-1.32442268415269i | 0.589722104289194+0.497829637269352i | #DIV/0! | -18.8864554319818-2.23435735620795i | #DIV/0! | #DIV/0! | #DIV/0! | #DIV/0!
| 194700 | -2.59471325656714E-06+0.0161884536686104i | -7.66668655946833+0.124111478126013i | 7.99988345745762-0.0305340262149137i | 0.999200651114734+3.04852310455422E-06i | 1 | 11.2202921039992+2.35744005712401i | 764.585112067416i | -790.301556770385+167.266755796764i | 0.195983061118939-0.925980285593125i | 0.0248780640666505-0.0997710336551752i | 0.22086112518559-1.0257513192483i | -1.43453155862312i | 0.135843463490391-0.990730313166472i | 0.864156536509609+0.990730313166472i | -0.864156536509609+0.443801245456648i | -0.325390157235351-1.31358014693931i | 0.151255073544726i | 0.198685661732197-0.049216912163363i | #DIV/0! | 1.33333333333333E-06-0.000544957860270143i | #DIV/0! | #DIV/0! | 0.00083+0.195733788689258i | #DIV/0! | #DIV/0! | 1.22514288286668-0.303483145829074i | 0.959288198419256-1.32371955743083i | 0.590088296282381+0.497898622497391i | #DIV/0! | -18.8869786634675-2.233328578998i | #DIV/0! | #DIV/0! | #DIV/0! | #DIV/0!
| 194800 | -2.59204996375824E-06+0.0161801433745458i | -7.6666865390497+0.124047765871518i | 7.99988333771363-0.0305497083597012i | 0.999200651126685+3.05008881300701E-06i | 1 | 11.2208146029415+2.35634845300777i | 764.977811149115i | -791.114607378744+167.35266578947i | 0.19579002768346-0.925544568703368i | 0.0248540217858585-0.0997258083951087i | 0.220644049469318-1.02527037709848i | -1.43526834935687i | 0.135113465770019-0.990830132448349i | 0.864886534229981+0.990830132448349i | -0.864886534229981+0.444438216908521i | -0.325381654442191-1.31282212154486i | 0.151332759766372i | 0.198672994735727-0.0492409037440848i | #DIV/0! | 1.33333333333333E-06-0.00054467810777514i | #DIV/0! | #DIV/0! | 0.00083+0.195834319654173i | #DIV/0! | #DIV/0! | 1.2250647751641-0.303631083602308i | 0.958999297270668-1.32301701583333i | 0.590454552505569+0.497967347627817i | #DIV/0! | -18.8875011419912-2.23230068713625i | #DIV/0! | #DIV/0! | #DIV/0! | #DIV/0!
| 194900 | -2.58939076937332E-06+0.0161718416082325i | -7.66668651866257+0.123984118996449i | 7.99988321790816-0.0305653905037842i | 0.999200651138636+3.05165452138954E-06i | 1 | 11.2213363503088+2.35525779857807i | 765.370510230813i | -791.928075471368+167.438575782175i | 0.195597275303461-0.925109241254088i | 0.0248300136198915-0.0996806210458677i | 0.220427288923353-1.02478986229996i | -1.43600514009063i | 0.134383394701866-0.990929413847627i | 0.865616605298134+0.990929413847627i | -0.865616605298134+0.445075726243003i | -0.325373146559295-1.31206482916453i | 0.151410445988017i | 0.198660320948993-0.0492648932330673i | #DIV/0! | 1.33333333333333E-06-0.000544398642352986i | #DIV/0! | #DIV/0! | 0.00083+0.195934850619088i | #DIV/0! | #DIV/0! | 1.22498662559115-0.303779008477381i | 0.95871083257927-1.32231505862934i | 0.59082087278187+0.498035812602687i | #DIV/0! | -18.8880228689714-2.23127367958162i | #DIV/0! | #DIV/0! | #DIV/0! | #DIV/0!
| 195000 | -2.58673566500746E-06+0.0161635483565507i | -7.66668649830681+0.123920537400222i | 7.99988309804121-0.0305810726471625i | 0.999200651150598+3.05322022970184E-06i | 1 | 11.2218573475155+2.35416809269458i | 765.763209312512i | -792.741961048259+167.524485774879i | 0.195404803441554-0.92467430275638i | 0.024806039505655-0.0996354715648361i | 0.220210842947209-1.02430977432122i | -1.43674193082439i | 0.133653250682268-0.991028157310408i | 0.866346749317732+0.991028157310408i | -0.866346749317732+0.445713773513982i | -0.325364633585478-1.31130826866777i | 0.151488132209664i | 0.198647640371569-0.0492888806289458i | #DIV/0! | 1.33333333333333E-06-0.000544119463562035i | #DIV/0! | #DIV/0! | 0.00083+0.196035381584003i | #DIV/0! | #DIV/0! | 1.22490843414519-0.303926920445878i | 0.958422803524198-1.32161368508915i | 0.591187256934337+0.498104017364194i | #DIV/0! | -18.8885438458223-2.23024755529436i | #DIV/0! | #DIV/0! | #DIV/0! | #DIV/0!
| 195100 | -2.58408464227734E-06+0.0161552636064076i | -7.66668647798224+0.123857020982458i | 7.99988297811278-0.0305967547898357i | 0.999200651162559+3.05478593794383E-06i | 1 | 11.2223775959731+2.35307933421857i | 766.155908394211i | -793.556264109416+167.610395767585i | 0.195212611561621-0.924239752722079i | 0.0247820993801972-0.0995903599094503i | 0.219994710941818-1.02383011263153i | -1.43747872155814i | 0.132923034107602-0.991126362783086i | 0.867076965892398+0.991126362783086i | -0.867076965892398+0.446352358775054i | -0.325356115519552-1.31055243892633i | 0.15156581843131i | 0.198634953003019-0.0493128659303527i | #DIV/0! | 1.33333333333333E-06-0.000543840570961541i | #DIV/0! | #DIV/0! | 0.00083+0.196135912548918i | #DIV/0! | #DIV/0! | 1.22483020082354-0.304074819499367i | 0.958135209286535-1.32091289448411i | 0.591553704785965+0.498171961854621i | #DIV/0! | -18.8890640739553-2.22922231323611i | #DIV/0! | #DIV/0! | #DIV/0! | #DIV/0!
| 195200 | -2.58143769282107E-06+0.0161469873447373i | -7.66668645768896+0.123793569642986i | 7.99988285812286-0.0306124369318035i | 0.99920065117453+3.05635164611552E-06i | 1 | 11.22289709709+2.35199152201297i | 766.54860747591i | -794.37098465484+167.69630576029i | 0.195020699128795-0.923805590663766i | 0.0247581931807077-0.0995452860371978i | 0.219778892309503-1.02335087670096i | -1.4382155122919i | 0.132192745374253-0.991224030212352i | 0.867807254625747+0.991224030212352i | -0.867807254625747+0.446991482079548i | -0.325347592360331-1.30979733881426i | 0.151643504652955i | 0.198622258842908-0.0493368491359216i | #DIV/0! | 1.33333333333333E-06-0.000543561964111665i | #DIV/0! | #DIV/0! | 0.00083+0.196236443513833i | #DIV/0! | #DIV/0! | 1.22475192562352-0.304222705629423i | 0.95784804904926-1.32021268608665i | 0.591920216159705+0.498239646016368i | #DIV/0! | -18.889583554779-2.22819795236998i | #DIV/0! | #DIV/0! | #DIV/0! | #DIV/0!
| 195300 | -2.57879480829817E-06+0.0161387195585007i | -7.66668643742688+0.123730183281839i | 7.99988273807146-0.0306281190730654i | 0.999200651186502+3.05791735421681E-06i | 1 | 11.2234158522712+2.35090465494228i | 766.941306557608i | -795.186122684529+167.782215752995i | 0.194829065609472-0.923371816094761i | 0.0247343208445181-0.099500249905619i | 0.21956338645399-1.02287206600038i | -1.43895230302565i | 0.131462384878685-0.991321159545184i | 0.868537615121315+0.991321159545184i | -0.868537615121315+0.447631143480466i | -0.325339064106627-1.30904296720792i | 0.151721190874602i | 0.198609557890808-0.0493608302442859i | #DIV/0! | 1.33333333333333E-06-0.000543283642573461i | #DIV/0! | #DIV/0! | 0.00083+0.196336974478748i | #DIV/0! | #DIV/0! | 1.22467360854248-0.304370578827618i | 0.957561321997278-1.31951305917034i | 0.592286790878441+0.498307069791958i | #DIV/0! | -18.8901022896981-2.22717447166044i | #DIV/0! | #DIV/0! | #DIV/0! | #DIV/0!
| 195400 | -2.57615598038959E-06+0.0161304602346855i | -7.66668641719585+0.123666861799256i | 7.99988261795858-0.030643801213621i | 0.999200651198483+3.05948306224772E-06i | 1 | 11.2239338629184+2.34981873187252i | 767.334005639307i | -796.001678198484+167.8681257457i | 0.194637710471301-0.922938428529125i | 0.024710482309101-0.0994552514723055i | 0.219348192780402-1.02239368000143i | -1.43968909375941i | 0.130731953017364-0.991417750728857i | 0.869268046982636+0.991417750728857i | -0.869268046982636+0.448271343030553i | -0.325330530757252-1.30828932298597i | 0.151798877096247i | 0.198596850146279-0.0493848092540769i | #DIV/0! | 1.33333333333333E-06-0.000543005605908888i | #DIV/0! | #DIV/0! | 0.00083+0.196437505443663i | #DIV/0! | #DIV/0! | 1.22459524957772-0.304518439085512i | 0.95727502731741-1.31881401300975i | 0.592653428765023+0.498374233124005i | #DIV/0! | -18.8906202801142-2.22615187007326i | #DIV/0! | #DIV/0! | #DIV/0! | #DIV/0!
| 195500 | -2.57352120079744E-06+0.0161222093603057i | -7.66668639699587+0.123603605095677i | 7.99988249778422-0.0306594833534702i | 0.999200651210474+3.06104877020824E-06i | 1 | 11.2244511304302+2.3487337516714i | 767.726704721006i | -796.817651196705+167.954035738405i | 0.194446633183177-0.922505427481657i | 0.0246866775120696-0.0994102906949006i | 0.219133310695247-1.02191571817656i | -1.44042588449317i | 0.130001450186821-0.991513803710933i | 0.869998549813179+0.991513803710933i | -0.869998549813179+0.448912080782237i | -0.325321992311014-1.30753640502937i | 0.151876563317893i | 0.198584135608893-0.0494087861639268i | #DIV/0! | 1.33333333333333E-06-0.000542727853680804i | #DIV/0! | #DIV/0! | 0.00083+0.196538036408577i | #DIV/0! | #DIV/0! | 1.22451684872658-0.304666286394672i | 0.95698916419837-1.31811554688061i | 0.593020129642229+0.498441135955255i | #DIV/0! | -18.8911375274261-2.22513014657572i | #DIV/0! | #DIV/0! | #DIV/0! | #DIV/0!
| 195600 | -2.57089046124505E-06+0.0161139669224022i | -7.66668637682686+0.12354041307175i | 7.99988237754837-0.0306751654926124i | 0.999200651222475+3.06261447809831E-06i | 1 | 11.2249676562019+2.34764971320815i | 768.119403802704i | -797.634041679194+168.03994573111i | 0.194255833215246-0.922072812467888i | 0.0246629063911778-0.0993653675310999i | 0.218918739606424-1.02143817999899i | -1.44116267522692i | 0.129270876783629-0.991609318439269i | 0.870729123216371+0.991609318439269i | -0.870729123216371+0.449553356787651i | -0.325313448766724-1.30678421222138i | 0.151954249539539i | 0.198571414278217-0.0494327609724668i | #DIV/0! | 1.33333333333333E-06-0.00054245038545295i | #DIV/0! | #DIV/0! | 0.00083+0.196638567373492i | #DIV/0! | #DIV/0! | 1.22443840598642-0.304814120746657i | 0.956703731830788-1.31741766005973i | 0.593386893332796+0.498507778228569i | #DIV/0! | -18.8916540330288-2.2241093001364i | #DIV/0! | #DIV/0! | #DIV/0! | #DIV/0!
| 195700 | -0.0000025682637534769+0.016105732908042i | -7.66668635668875+0.123477285628322i | 7.99988225725104-0.0306908476310473i | 0.999200651234466+3.06418018591778E-06i | 1 | 11.2254834416256+2.34656661535363i | 768.512102884403i | -798.450849645947+168.125855723815i | 0.194065310038894-0.921640583004096i | 0.0246391688843196-0.0993204819386505i | 0.218704478923214-1.02096106494275i | -1.44189946596068i | 0.128540233204365-0.991704294862016i | 0.871459766795635+0.991704294862016i | -0.871459766795635+0.450195171098664i | -0.325304900123194-1.30603274344749i | 0.152031935761185i | 0.198558686153813-0.0494567336783281i | #DIV/0! | 1.33333333333333E-06-0.000542173200789968i | #DIV/0! | #DIV/0! | 0.00083+0.196739098338407i | #DIV/0! | #DIV/0! | 1.22435992135451-0.304961942133026i | 0.956418729407162-1.31672035182494i | 0.593753719659399+0.498574159886892i | #DIV/0! | -18.8921697983143-2.22308932972531i | #DIV/0! | #DIV/0! | #DIV/0! | #DIV/0!
| 195800 | -2.56564106925862E-06+0.0160975073043191i | -7.66668633658154+0.123414222666446i | 7.99988213689223-0.0307065297687746i | 0.999200651246477+3.06574589366679E-06i | 1 | 11.2259984880903+2.34548445698027i | 768.904801966102i | -799.268075096967+168.21176571652i | 0.193875063126749-0.921208738607285i | 0.0246154649295283-0.0992756338753507i | 0.218490528056277-1.02048437248264i | -1.44263625669443i | 0.127809519845689-0.991798732927611i | 0.872190480154311+0.991798732927611i | -0.872190480154311+0.450837523766819i | -0.325296346379226-1.30528199759552i | 0.152109621982831i | 0.198545951235249-0.0494807042801401i | #DIV/0! | 1.33333333333333E-06-0.000541896299257391i | #DIV/0! | #DIV/0! | 0.00083+0.196839629303322i | #DIV/0! | #DIV/0! | 1.22428139482821-0.305109750545329i | 0.956134156121906-1.31602362145521i | 0.594120608444666+0.49864028087331i | #DIV/0! | -18.8926848246718-2.22207023431382i | #DIV/0! | #DIV/0! | #DIV/0! | #DIV/0!
| 195900 | -2.56302240037675E-06+0.0160892900983533i | -7.66668631650507+0.123351224087375i | 7.99988201647194-0.0307222119057939i | 0.999200651258489+0.0000030673116013452i | 1 | 11.2265127969816+2.34440323696205i | 769.297501047801i | -800.085718032254+168.297675709225i | 0.193685091952672-0.920777278795195i | 0.024591794464977-0.0992308232990514i | 0.218276886417649-1.02000810209425i | -1.44337304742819i | 0.127078737104255-0.991892632584791i | 0.872921262895745+0.991892632584791i | -0.872921262895745+0.451480414843399i | -0.32528778753363-1.30453197355552i | 0.152187308204477i | 0.198533209522089-0.049504672776533i | #DIV/0! | 1.33333333333333E-06-0.000541619680421628i | #DIV/0! | #DIV/0! | 0.00083+0.196940160268237i | #DIV/0! | #DIV/0! | 1.22420282640481-0.305257545975119i | 0.955850011171298-1.31532746823053i | 0.594487559511175+0.498706141131i | #DIV/0! | -18.8931991134867-2.22105201287468i | #DIV/0! | #DIV/0! | #DIV/0! | #DIV/0!
| 196000 | -2.56040773863883E-06+0.0160810812772908i | -7.66668629645934+0.123288289792563i | 7.99988189599016-0.0307378940421048i | 0.99920065127051+3.06887730895301E-06i | 1 | 11.2270263696821+2.34332295417459i | 769.690200129499i | -800.903778451806+168.38358570193i | 0.193495395991759-0.920346203086301i | 0.0245681574289774-0.099186050167654i | 0.218063553420736-1.01953225325396i | -1.44410983816195i | 0.126347885376786-0.991985993782581i | 0.873652114623214+0.991985993782581i | -0.873652114623214+0.452123844379369i | -0.325279223585215-1.30378267021984i | 0.152264994426123i | 0.1985204610139-0.0495286391661364i | #DIV/0! | 1.33333333333333E-06-0.000541343343849984i | #DIV/0! | #DIV/0! | 0.00083+0.197040691233152i | #DIV/0! | #DIV/0! | 1.22412421608166-0.305405328413945i | 0.955566293753505-1.31463189143204i | 0.59485457268144+0.498771740603273i | #DIV/0! | -18.8937126661414-2.22003466438203i | #DIV/0! | #DIV/0! | #DIV/0! | #DIV/0!
| 196100 | -2.55779707587322E-06+0.0160728808283042i | -7.66668627644428+0.123225419683666i | 7.9998817754469-0.030753576177707i | 0.999200651282541+0.0000030704430164902i | 1 | 11.2275392075712+2.34224360749504i | 770.082899211198i | -801.722256355625+168.469495694636i | 0.193305974720336-0.919915510999807i | 0.0245445537599799-0.0991413144391123i | 0.217850528480316-1.01905682543892i | -1.4448466288957i | 0.125616965060044-0.992078816470296i | 0.874383034939956+0.992078816470296i | -0.874383034939956+0.452767812425404i | -0.325270654532782-1.30303408648307i | 0.152342680647769i | 0.198507705710248-0.0495526034475784i | #DIV/0! | 1.33333333333333E-06-0.000541067289110641i | #DIV/0! | #DIV/0! | 0.00083+0.197141222198067i | #DIV/0! | #DIV/0! | 1.22404556385607-0.305553097853349i | 0.95528300306857-1.31393689034191i | 0.595221647777925+0.498837079233535i | #DIV/0! | -18.8942254840155-2.21901818781137i | #DIV/0! | #DIV/0! | #DIV/0! | #DIV/0!
| 196200 | -2.55519040392923E-06+0.0160646887385923i | -7.66668625645974+0.123162613662541i | 7.99988165484216-0.0307692583126001i | 0.999200651294572+3.07200872395668E-06i | 1 | 11.2280513120249+2.34116519580211i | 770.475598292897i | -802.54115174371+168.55540568734i | 0.19311682761595-0.919485202055649i | 0.0245209833965735-0.0990966160714315i | 0.217637811012523-1.01858181812708i | -1.44558341962946i | 0.124885976550795-0.99217110059755i | 0.875114023449205+0.99217110059755i | -0.875114023449205+0.45341231903191i | -0.32526208037514-1.30228622124204i | 0.152420366869415i | 0.198494943610696-0.049576565619488i | #DIV/0! | 1.33333333333333E-06-0.000540791515772666i | #DIV/0! | #DIV/0! | 0.00083+0.197241753162982i | #DIV/0! | #DIV/0! | 1.22396686972535-0.305700854284876i | 0.955000138318384-1.31324246424338i | 0.595588784623046+0.498902156965311i | #DIV/0! | -18.8947375684846-2.21800258213957i | #DIV/0! | #DIV/0! | #DIV/0! | #DIV/0!
| 196300 | -0.0000025525877146768+0.0160565049953797i | -7.66668623650578+0.123099871631244i | 7.99988153417594-0.0307849404467838i | 0.999200651306603+0.0000030735744313524i | 1 | 11.2285626844165+2.34008771797615i | 770.868297374595i | -803.36046461606+168.641315680045i | 0.192927954157377-0.91905527577449i | 0.0244974462774842-0.0990519550226677i | 0.217425400434861-1.01810723079716i | -1.44632021036321i | 0.124154920245885-0.992262846114243i | 0.875845079754115+0.992262846114243i | -0.875845079754115+0.454057364248967i | -0.325253501111091-1.30153907339586i | 0.152498053091061i | 0.198482174714812-0.0496005256804926i | #DIV/0! | 1.33333333333333E-06-0.000540516023405995i | #DIV/0! | #DIV/0! | 0.00083+0.197342284127896i | #DIV/0! | #DIV/0! | 1.22388813368683-0.305848597700062i | 0.954717698706729-1.31254861242078i | 0.595955983039163+0.498966973742241i | #DIV/0! | -18.8952489209223-2.21698784634491i | #DIV/0! | #DIV/0! | #DIV/0! | #DIV/0!
| 196400 | -2.54998900000663E-06+0.0160483295859172i | -7.66668621658234+0.123037193492032i | 7.99988141344824-0.0308006225802576i | 0.999200651318654+3.07514013867744E-06i | 1 | 11.2290733261158+2.33901117289905i | 771.260996456294i | -804.180194972677+168.727225672751i | 0.192739353824611-0.918625731677722i | 0.0244739423415766-0.0990073312509292i | 0.217213296166188-1.01763306292865i | -1.44705700109697i | 0.123423796542156-0.992354052970572i | 0.876576203457844+0.992354052970572i | -0.876576203457844+0.454702948126398i | -0.325244916739437-1.30079264184583i | 0.152575739312707i | 0.198469399022157-0.0496244836292194i | #DIV/0! | 1.33333333333333E-06-0.000540240811581449i | #DIV/0! | #DIV/0! | 0.00083+0.197442815092811i | #DIV/0! | #DIV/0! | 1.22380935573782-0.305996328090442i | 0.954435683439234-1.31185533415949i | 0.596323242848586+0.499031529508069i | #DIV/0! | -18.8957595426981-2.21597397940702i | #DIV/0! | #DIV/0! | #DIV/0! | #DIV/0!
| 196500 | -0.00000254739425183+0.0160401624974815i | -7.66668619668925+0.122974579147358i | 7.99988129265905-0.0308163047130213i | 0.999200651330695+0.0000030767058459316i | 1 | 11.2295832384894+2.33793555945424i | 771.653695537993i | -805.000342813561+168.813135665456i | 0.192551026098855-0.918196569287464i | 0.0244504715278514-0.098962744714375i | 0.217001497626706-1.01715931400184i | -1.44779379183073i | 0.122692605836515-0.992444721117023i | 0.877307394163485+0.992444721117023i | -0.877307394163485+0.455349070713707i | -0.325236327258983-1.30004692549554i | 0.152653425534353i | 0.198456616532298-0.0496484394642956i | #DIV/0! | 1.33333333333333E-06-0.000539965879870723i | #DIV/0! | #DIV/0! | 0.00083+0.197543346057726i | #DIV/0! | #DIV/0! | 1.22373053587563-0.306144045447552i | 0.954154091723363-1.31116262874598i | 0.596690563873564+0.499095824206662i | #DIV/0! | -18.8962694351787-2.21496098030688i | #DIV/0! | #DIV/0! | #DIV/0! | #DIV/0!
| 196600 | -2.54480346207876E-06+0.0160320037173751i | -7.66668617682653+0.122912028499876i | 7.99988117180838-0.0308319868450744i | 0.999200651342756+3.07827155311502E-06i | 1 | 11.2300924229011+2.33686087652676i | 772.046394619692i | -805.82090813871+168.89904565816i | 0.192362970462531-0.917767788126562i | 0.0244270337754468-0.098918195371216i | 0.216790004237978-1.01668598349778i | -1.44853058256448i | 0.121961348525907-0.992534850504375i | 0.878038651474093+0.992534850504375i | -0.878038651474093+0.455995732060105i | -0.325227732668529-1.29930192325078i | 0.152731111755999i | 0.198443827244799-0.0496723931843473i | #DIV/0! | 1.33333333333333E-06-0.000539691227846373i | #DIV/0! | #DIV/0! | 0.00083+0.197643877022641i | #DIV/0! | #DIV/0! | 1.22365167409759-0.30629174976292i | 0.953872922768455-1.31047049546777i | 0.597057945936306+0.499159857781997i | #DIV/0! | -18.8967785997276-2.21394884802688i | #DIV/0! | #DIV/0! | #DIV/0! | #DIV/0!
| 196700 | -2.54221662270535E-06+0.0160238532329267i | -7.66668615699409+0.122849541452438i | 7.99988105089623-0.0308476689764167i | 0.999200651354817+3.07983726022754E-06i | 1 | 11.2306008807113+2.33578712300317i | 772.43909370139i | -806.641890948126+168.984955650866i | 0.192175186399272-0.917339387718581i | 0.0244036290236373-0.0988736831797143i | 0.216578815422909-1.0162130708983i | -1.44926737329824i | 0.121230025007283-0.992624441083703i | 0.878769974992717+0.992624441083703i | -0.878769974992717+0.456642932214537i | -0.325219132966877-1.29855763401956i | 0.152808797977645i | 0.198431031159224-0.0496963447880004i | #DIV/0! | 1.33333333333333E-06-0.000539416855081834i | #DIV/0! | #DIV/0! | 0.00083+0.197744407987556i | #DIV/0! | #DIV/0! | 1.22357277040099-0.306439441028072i | 0.953592175785678-1.30977893361345i | 0.597425388858954+0.499223630178152i | #DIV/0! | -18.8972870377054-2.21293758155073i | #DIV/0! | #DIV/0! | #DIV/0! | #DIV/0!
| 196800 | -2.53963372568257E-06+0.0160157110314903i | -7.66668613719193+0.122787117908092i | 7.99988092992259-0.0308633511070476i | 0.999200651366888+3.08140296726917E-06i | 1 | 11.2311086132775+2.33471429777167i | 772.831792783089i | -807.463291241808+169.070865643571i | 0.191987673393909-0.916911367587817i | 0.0243802572118331-0.0988292080981829i | 0.216367930605742-1.015740575686i | -1.450004164032i | 0.12049863567766-0.99271349280637i | 0.87950136432234+0.99271349280637i | -0.87950136432234+0.45729067122563i | -0.325210528152825-1.29781405671212i | 0.152886484199291i | 0.198418228275135-0.04972029427388i | #DIV/0! | 1.33333333333333E-06-0.000539142761151408i | #DIV/0! | #DIV/0! | 0.00083+0.197844938952471i | #DIV/0! | #DIV/0! | 1.22349382478315-0.306587119234531i | 0.95331184998804-1.30908794247265i | 0.597792892463617+0.499287141339333i | #DIV/0! | -18.8977947504694-2.21192717986358i | #DIV/0! | #DIV/0! | #DIV/0! | #DIV/0!
| 196900 | -0.0000025370547630036+0.0160075771004458i | -7.66668611741983+0.122724757770085i | 7.99988080888748-0.030879033236967i | 0.999200651378959+3.08296867423985E-06i | 1 | 11.2316156219536+2.33364239972189i | 773.224491864788i | -808.285109019756+169.156775636276i | 0.191800430932481-0.916483727259282i | 0.0243569182795808-0.0987847700849865i | 0.216157349212062-1.01526849734427i | -1.45074095476575i | 0.11976718093409-0.992802005624032i | 0.88023281906591+0.992802005624032i | -0.88023281906591+0.457938949141718i | -0.325201918225174-1.29707119024092i | 0.152964170420937i | 0.1984054185921-0.0497442416406111i | #DIV/0! | 1.33333333333333E-06-0.000538868945630254i | #DIV/0! | #DIV/0! | 0.00083+0.197945469917386i | #DIV/0! | #DIV/0! | 1.2234148372414-0.306734784373818i | 0.953031944590382-1.30839752133614i | 0.59816045657232+0.499350391209859i | #DIV/0! | -18.8983017393734-2.2109176419518i | #DIV/0! | #DIV/0! | #DIV/0! | #DIV/0!
| 197000 | -2.53447972668192E-06+0.0159994514271986i | -7.66668609767793+0.122662460941856i | 7.99988068779088-0.0308947153661744i | 0.999200651391051+3.08453438113963E-06i | 1 | 11.2321219080912+2.33257142774518i | 773.617190946487i | -809.10734428197+169.242685628981i | 0.191613458502225-0.916056466258713i | 0.0243336121665615-0.0987403690985405i | 0.215947070668786-1.01479683535725i | -1.45147774549951i | 0.119035661173631-0.992889979488642i | 0.880964338826369+0.992889979488642i | -0.880964338826369+0.458587766010868i | -0.325193303182722-1.2963290335206i | 0.153041856642583i | 0.198392602109678-0.0497681868868182i | #DIV/0! | 1.33333333333333E-06-0.0005385954080944i | #DIV/0! | #DIV/0! | 0.00083+0.198046000882301i | #DIV/0! | #DIV/0! | 1.22333580777301-0.306882436437452i | 0.952752458809366-1.30770766949562i | 0.598528081007077+0.499413379734142i | #DIV/0! | -18.8988080057691-2.20990896680332i | #DIV/0! | #DIV/0! | #DIV/0! | #DIV/0!
| 197100 | -2.53190860875137E-06+0.0159913339991799i | -7.66668607796601+0.122600227327046i | 7.9998805666328-0.0309103974946694i | 0.999200651403131+3.08610008796831E-06i | 1 | 11.2326274730381+2.3315013807343i | 774.009890028185i | -809.92999702845+169.328595621686i | 0.191426755591573-0.915629584112562i | 0.024310338812592-0.0986960050973118i | 0.215737094404165-1.01432558920987i | -1.45221453623326i | 0.118304076793416-0.99297741435244i | 0.881695923206584+0.99297741435244i | -0.881695923206584+0.45923712188082i | -0.325184683024267-1.29558758546804i | 0.153119542864229i | 0.198379778827437-0.049792130011125i | #DIV/0! | 1.33333333333333E-06-0.000538322148120737i | #DIV/0! | #DIV/0! | 0.00083+0.198146531847215i | #DIV/0! | #DIV/0! | 1.22325673637533-0.307030075416945i | 0.952473391863492-1.30701838624399i | 0.59889576558981+0.499476106856736i | #DIV/0! | -18.8993135510041-2.20890115340725i | #DIV/0! | #DIV/0! | #DIV/0! | #DIV/0!
| 197200 | -2.52934140126588E-06+0.0159832248038463i | -7.66668605828407+0.122538056829488i | 7.99988044541324-0.0309260796224517i | 0.999200651415222+3.08766579472596E-06i | 1 | 11.2331323181394+2.33043225758368i | 774.402589109884i | -810.753067259196+169.414505614391i | 0.191240321690151-0.915203080348006i | 0.0242870981576237-0.0986516780398185i | 0.215527419847775-1.01385475838782i | -1.45295132696702i | 0.117572428190574-0.993064310167963i | 0.882427571809426+0.993064310167963i | -0.882427571809426+0.459887016799057i | -0.325176057748604-1.29484684500227i | 0.153197229085875i | 0.198366948744935-0.0498160710121546i | #DIV/0! | 1.33333333333333E-06-0.000538049165287003i | #DIV/0! | #DIV/0! | 0.00083+0.19824706281213i | #DIV/0! | #DIV/0! | 1.22317762304562-0.307177701303807i | 0.95219474297306-1.30632967087508i | 0.599263510142413+0.499538572522275i | #DIV/0! | -18.8998183764235-2.20789420075419i | #DIV/0! | #DIV/0! | #DIV/0! | #DIV/0!
| 197300 | -2.52677809629954E-06+0.0159751238286796i | -7.6666860386321+0.12247594935321i | 7.99988032413219-0.030941761749521i | 0.999200651427323+3.08923150141257E-06i | 1 | 11.233636444737+2.32936405718923i | 774.795288191583i | -811.576554974209+169.500415607097i | 0.191054156288773-0.914776954492932i | 0.0242638901417417-0.0986073878846292i | 0.215318046430515-1.01338434237756i | -1.45368811770078i | 0.116840715762297-0.993150666888038i | 0.883159284237703+0.993150666888038i | -0.883159284237703+0.460537450812742i | -0.325167427354532-1.29410681104454i | 0.153274915307521i | 0.198354111861738-0.0498400098885304i | #DIV/0! | 1.33333333333333E-06-0.000537776459171803i | #DIV/0! | #DIV/0! | 0.00083+0.198347593777045i | #DIV/0! | #DIV/0! | 1.22309846778122-0.307325314089551i | 0.951916511360192-1.30564152268388i | 0.599631314486716+0.499600776675539i | #DIV/0! | -18.9003224833691-2.20688810783602i | #DIV/0! | #DIV/0! | #DIV/0! | #DIV/0!
| 197400 | -2.52421868594647E-06+0.0159670310611871i | -7.66668601900996+0.122413904802434i | 7.99988020278966-0.0309574438758768i | 0.999200651439424+3.09079720802801E-06i | 1 | 11.2341398541697+2.32829677844845i | 775.187987273281i | -812.400460173488+169.586325599801i | 0.190868258879437-0.91435120607595i | 0.0242407147051658-0.098563134590364i | 0.215108973584603-1.01291434066631i | -1.45442490843453i | 0.116108939905814-0.993236484465783i | 0.883891060094186+0.993236484465783i | -0.883891060094186+0.461188423968747i | -0.325158791840844-1.29336748251829i | 0.153352601529167i | 0.198341268177409-0.0498639466388743i | #DIV/0! | 1.33333333333333E-06-0.000537504029354593i | #DIV/0! | #DIV/0! | 0.00083+0.19844812474196i | #DIV/0! | #DIV/0! | 1.22301927057943-0.307472913765678i | 0.95163869624882-1.30495394096636i | 0.599999178444508+0.499662719261402i | #DIV/0! | -18.9008258731797-2.20588287364602i | #DIV/0! | #DIV/0! | #DIV/0! | #DIV/0!
| 197500 | -2.52166316232092E-06+0.0159589464889017i | -7.66668599941756+0.12235192308158i | 7.99988008138565-0.0309731260015189i | 0.999200651451535+3.09236291457234E-06i | 1 | 11.2346425477732+2.32723042026033i | 775.58068635498i | -813.224782857033+169.672235592506i | 0.190682628955329-0.913925834626383i | 0.024217571788249-0.0985189181156941i | 0.214900200743578-1.01244475274208i | -1.45516169916829i | 0.115377101018357-0.993321762854615i | 0.884622898981643+0.993321762854615i | -0.884622898981643+0.461839936313675i | -0.325150151206334-1.29262885834912i | 0.153430287750813i | 0.19832841769151-0.0498878812618082i | #DIV/0! | 1.33333333333333E-06-0.000537231875415681i | #DIV/0! | #DIV/0! | 0.00083+0.198548655706875i | #DIV/0! | #DIV/0! | 1.22294003143755-0.307620500323691i | 0.951361296864673-1.30426692501958i | 0.600367101837514+0.499724400224857i | #DIV/0! | -18.9013285471908-2.20487849717875i | #DIV/0! | #DIV/0! | #DIV/0! | #DIV/0!
| 197600 | -2.51911151755698E-06+0.0159508700993812i | -7.66668597985499+0.122290004095256i | 7.99987995992016-0.0309888081264467i | 0.999200651463656+3.09392862104549E-06i | 1 | 11.2351445268805+2.3261649815255i | 775.973385436679i | -814.049523024844+169.758145585212i | 0.190497266010811-0.913500839674266i | 0.0241944613314776-0.0984747384193408i | 0.214691727342289-1.01197557809361i | -1.45589848990204i | 0.114645199497232-0.993406502008236i | 0.885354800502768+0.993406502008236i | -0.885354800502768+0.462491987893804i | -0.325141505449797-1.29189093746482i | 0.153507973972459i | 0.198315560403605-0.0499118137559536i | #DIV/0! | 1.33333333333333E-06-0.000536959996936219i | #DIV/0! | #DIV/0! | 0.00083+0.19864918667179i | #DIV/0! | #DIV/0! | 1.22286075035288-0.30776807375509i | 0.951084312435283-1.30358047414163i | 0.600735084487415+0.499785819511002i | #DIV/0! | -18.9018305067355-2.20387497743024i | #DIV/0! | #DIV/0! | #DIV/0! | #DIV/0!
| 197700 | -2.51656374380866E-06+0.0159428018802086i | -7.66668596032201+0.122228147748266i | 7.99987983839319-0.0310044902506601i | 0.999200651475777+3.09549432744739E-06i | 1 | 11.2356457928211+2.32510046114604i | 776.366084518378i | -814.874680676921+169.844055577917i | 0.19031216954142-0.91307622075035i | 0.0241713832754709-0.0984305954600774i | 0.214483552816891-1.01150681621043i | -1.4566352806358i | 0.11391323573974-0.993490701880648i | 0.88608676426026+0.993490701880648i | -0.88608676426026+0.463144578755152i | -0.325132854570026-1.29115371879532i | 0.153585660194105i | 0.198302696313253-0.0499357441199314i | #DIV/0! | 1.33333333333333E-06-0.000536688393498213i | #DIV/0! | #DIV/0! | 0.00083+0.198749717636705i | #DIV/0! | #DIV/0! | 1.22278142732271-0.30791563405137i | 0.950807742189967-1.30289458763164i | 0.601103126215839+0.499846977065055i | #DIV/0! | -18.9023317531431-2.20287231339777i | #DIV/0! | #DIV/0! | #DIV/0! | #DIV/0!
| 197800 | -0.0000025140198332498+0.0159347418189921i | -7.6666859408187+0.122166353945606i | 7.99987971680473-0.0310201723741586i | 0.999200651487908+3.09706003377805E-06i | 1 | 11.2361463469217+2.32403685802563i | 776.758783600076i | -815.700255813264+169.929965570621i | 0.190127339043868-0.912651977386093i | 0.0241483375609805-0.0983864891967269i | 0.214275676604849-1.01103846658282i | -1.45737207136956i | 0.113181210143244-0.99357436242614i | 0.886818789856756+0.99357436242614i | -0.886818789856756+0.46379770894342i | -0.325124198565812-1.29041720127274i | 0.153663346415751i | 0.198289825420017-0.0499596723523618i | #DIV/0! | 1.33333333333333E-06-0.000536417064684515i | #DIV/0! | #DIV/0! | 0.00083+0.19885024860162i | #DIV/0! | #DIV/0! | 1.22270206234435-0.308063181204023i | 0.950531585359839-1.30220926478982i | 0.601471226844357+0.499907872832349i | #DIV/0! | -18.9028322877404-2.20187050408002i | #DIV/0! | #DIV/0! | #DIV/0! | #DIV/0!
| 197900 | -2.51147977807396E-06+0.0159266899033647i | -7.66668592134498+0.122104622592463i | 7.99987959515479-0.0310358544969419i | 0.999200651500039+3.09862574003739E-06i | 1 | 11.236646190506+2.3229741710695i | 777.151482681775i | -816.526248433874+170.015875563327i | 0.189942774016038-0.912228109113669i | 0.0241253241288906-0.0983424195881639i | 0.214068098144929-1.01057052870183i | -1.45810886210331i | 0.112449123105144-0.993657483599296i | 0.887550876894856+0.993657483599296i | -0.887550876894856+0.464451378504014i | -0.325115537435946-1.28968138383136i | 0.153741032637397i | 0.19827694772346-0.0499835984518646i | #DIV/0! | 1.33333333333333E-06-0.000536146010078812i | #DIV/0! | #DIV/0! | 0.00083+0.198950779566534i | #DIV/0! | #DIV/0! | 1.2226226554151-0.30821071520454i | 0.950255841177792-1.3015245049174i | 0.601839386194494+0.499968506758329i | #DIV/0! | -18.903332111851-2.20086954847704i | #DIV/0! | #DIV/0! | #DIV/0! | #DIV/0!
| 198000 | -2.50894357049454E-06+0.015918646120985i | -7.66668590190071+0.122042953594218i | 7.99987947344337-0.0310515366190096i | 0.999200651512189+3.10019144622547E-06i | 1 | 11.2371453248945+2.32191239918436i | 777.544181763474i | -817.35265853875+170.101785556032i | 0.189758473956976-0.911804615465959i | 0.0241023429202172-0.0982983865933137i | 0.213860816877193-1.01010300205927i | -1.45884565283707i | 0.111716975022839-0.993740065354993i | 0.888283024977161+0.993740065354993i | -0.888283024977161+0.465105587482077i | -0.32510687117922-1.28894626540758i | 0.153818718859043i | 0.198264063223142-0.0500075224170595i | #DIV/0! | 1.33333333333333E-06-0.00053587522926564i | #DIV/0! | #DIV/0! | 0.00083+0.199051310531449i | #DIV/0! | #DIV/0! | 1.22254320653224-0.308358236044408i | 0.94998050887849-1.30084030731665i | 0.602207604087719+0.500028878788546i | #DIV/0! | -18.9038312267952-2.19986944559014i | #DIV/0! | #DIV/0! | #DIV/0! | #DIV/0!
| 198100 | -2.50641120274446E-06+0.0159106104595359i | -7.66668588248587+0.121981346856442i | 7.99987935167047-0.0310672187403613i | 0.99920065152433+3.10175715234209E-06i | 1 | 11.237643751405+2.32085154127849i | 777.936880845173i | -818.179486127892+170.187695548737i | 0.189574438366895-0.911381495976552i | 0.0240793938761074-0.0982543901711517i | 0.213653832243002-1.0096358861477i | -1.45958244357082i | 0.110984766293805-0.993822107648401i | 0.889015233706195+0.993822107648401i | -0.889015233706195+0.465760335922419i | -0.325098199794421-1.28821184494i | 0.153896405080689i | 0.198251171918628-0.050031444246565i | #DIV/0! | 1.33333333333333E-06-0.000535604721830374i | #DIV/0! | #DIV/0! | 0.00083+0.199151841496364i | #DIV/0! | #DIV/0! | 1.2224637156931-0.308505743715109i | 0.949705587698391-1.30015667129092i | 0.60257588034545+0.500088988868683i | #DIV/0! | -18.9043296338909-2.19887019442205i | #DIV/0! | #DIV/0! | #DIV/0! | #DIV/0!
| 198200 | -2.50388266707627E-06+0.0159025829067254i | -7.66668586310047+0.121919802284895i | 7.99987922983608-0.0310829008609967i | 0.999200651536491+3.10332285838739E-06i | 1 | 11.238141471352+2.31979159626172i | 778.329579926871i | -819.0067312013+170.273605541441i | 0.189390666747164-0.910958750179744i | 0.0240564769378399-0.0982104302807046i | 0.213447143685004-1.00916918046045i | -1.46031923430458i | 0.110252497315508-0.993903610434983i | 0.889747502684492+0.993903610434983i | -0.889747502684492+0.466415623869597i | -0.32508952328034-1.2874781213693i | 0.153974091302335i | 0.198238273809475-0.0500553639389996i | #DIV/0! | 1.33333333333333E-06-0.000535334487359218i | #DIV/0! | #DIV/0! | 0.00083+0.199252372461279i | #DIV/0! | #DIV/0! | 1.22238418289495-0.308653238208124i | 0.949431076875698-1.29947359614456i | 0.60294421478905+0.500148836944517i | #DIV/0! | -18.9048273344525-2.19787179397682i | #DIV/0! | #DIV/0! | #DIV/0! | #DIV/0!
| 198300 | -2.50135795576202E-06+0.0158945634502862i | -7.66668584374436+0.121858319785528i | 7.99987910794021-0.0310985829809154i | 0.999200651548652+3.10488856436121E-06i | 1 | 11.238638486047+2.31873256304539i | 778.72227900857i | -819.834393758974+170.359515534147i | 0.189207158600316-0.910536377610538i | 0.0240335920468243-0.0981665068810496i | 0.21324075064714-1.00870288449159i | -1.46105602503834i | 0.109520168485478-0.993984573670493i | 0.890479831514522+0.993984573670493i | -0.890479831514522+0.467071451367847i | -0.325080841635765-1.28674509363832i | 0.154051777523981i | 0.198225368895245-0.0500792814929814i | #DIV/0! | 1.33333333333333E-06-0.000535064525439217i | #DIV/0! | #DIV/0! | 0.00083+0.199352903426194i | #DIV/0! | #DIV/0! | 1.22230460813507-0.308800719514933i | 0.949156975650389-1.29879108118295i | 0.60331260723984+0.500208422961937i | #DIV/0! | -18.9053243297914-2.19687424325986i | #DIV/0! | #DIV/0! | #DIV/0! | #DIV/0!
| 198400 | -2.49883706109334E-06+0.0158865520779759i | -7.66668582441746+0.121796899264482i | 7.99987898598286-0.0311142651001171i | 0.999200651560813+3.10645427026352E-06i | 1 | 11.2391347967988+2.31767444054234i | 779.114978090269i | -820.662473800914+170.445425526852i | 0.18902391343003-0.910114377804641i | 0.0240107391446003-0.098122619931314i | 0.21303465257463-1.00823699773596i | -1.46179281577209i | 0.108787780201279-0.99406499731098i | 0.891212219798721+0.99406499731098i | -0.891212219798721+0.46772781846111i | -0.325072154859481-1.28601276069207i | 0.154129463745627i | 0.198212457175502-0.0501031969071272i | #DIV/0! | 1.33333333333333E-06-0.000534794835658252i | #DIV/0! | #DIV/0! | 0.00083+0.199453434391109i | #DIV/0! | #DIV/0! | 1.22222499141079-0.308948187627005i | 0.94888328326421-1.29810912571256i | 0.603681057519079+0.500267746866971i | #DIV/0! | -18.9058206212163-2.19587754127786i | #DIV/0! | #DIV/0! | #DIV/0! | #DIV/0!
| 198500 | -2.49631997538115E-06+0.0158785487775767i | -7.66668580511985+0.121735540628088i | 7.99987886396403-0.0311299472186013i | 0.999200651572983+3.10801997609434E-06i | 1 | 11.239630404913+2.31661722766703i | 779.507677171967i | -821.490971327121+170.531335519556i | 0.188840930741138-0.909692750298463i | 0.0239879181728382-0.0980787693906763i | 0.212828848913976-1.00777151968914i | -1.46252960650585i | 0.108055332860474-0.994144881312785i | 0.891944667139526+0.994144881312785i | -0.891944667139526+0.468384725193065i | -0.325063462950276-1.2852811214776i | 0.154207149967273i | 0.198199538649801-0.0501271101800543i | #DIV/0! | 1.33333333333333E-06-0.000534525417605023i | #DIV/0! | #DIV/0! | 0.00083+0.199553965356024i | #DIV/0! | #DIV/0! | 1.22214533271936-0.309095642535816i | 0.948609998960639-1.2974277290408i | 0.604049565447996+0.500326808605729i | #DIV/0! | -18.9063162100328-2.19488168703894i | #DIV/0! | #DIV/0! | #DIV/0! | #DIV/0!
| 198600 | -2.49380669095577E-06+0.0158705535368953i | -7.66668578585129+0.121674243782864i | 7.99987874188371-0.0311456293363678i | 0.999200651585164+3.10958568185363E-06i | 1 | 11.2401253116923+2.31556092333532i | 779.900376253666i | -822.319886337594+170.617245512262i | 0.188658210039624-0.909271494629119i | 0.0239651290733378-0.0980349552183649i | 0.212623339112962-1.00730644984748i | -1.46326639723961i | 0.107322826860691-0.994224225632543i | 0.892677173139309+0.994224225632543i | -0.892677173139309+0.469042171607067i | -0.325054765906934-1.28455017494416i | 0.154284836188919i | 0.198186613317707-0.0501510213103787i | #DIV/0! | 1.33333333333333E-06-0.000534256270869068i | #DIV/0! | #DIV/0! | 0.00083+0.199654496320939i | #DIV/0! | #DIV/0! | 1.2220656320581-0.30924308423283i | 0.948337121984928-1.29674689047624i | 0.604418130847731+0.500385608124458i | #DIV/0! | -18.9068110975436-2.19388667955246i | #DIV/0! | #DIV/0! | #DIV/0! | #DIV/0!
| 198700 | -2.49129720016677E-06+0.015862566343763i | -7.66668576661187+0.121613008635516i | 7.99987861974192-0.0311613114534162i | 0.999200651597355+3.11115138754137E-06i | 1 | 11.2406195184364+2.31450552646472i | 780.293075335365i | -823.149218832333+170.703155504967i | 0.188475750832611-0.908850610334424i | 0.0239423717880284-0.097991177373659i | 0.212418122620639-1.00684178770808i | -1.46400318797336i | 0.106590262599587-0.994303030227179i | 0.893409737400413+0.994303030227179i | -0.893409737400413+0.469700157746181i | -0.325046063728243-1.28381992004308i | 0.154362522410565i | 0.19817368117878-0.0501749302967169i | #DIV/0! | 1.33333333333333E-06-0.000533987395040748i | #DIV/0! | #DIV/0! | 0.00083+0.199755027285853i | #DIV/0! | #DIV/0! | 1.22198588942429-0.309390512709518i | 0.948064651584049-1.29606660932839i | 0.604786753539405+0.500444145369511i | #DIV/0! | -18.9073052850483-2.1928925178292i | #DIV/0! | #DIV/0! | #DIV/0! | #DIV/0!
| 198800 | -2.48879149538309E-06+0.0158545871860358i | -7.6666857474015+0.121551835092941i | 7.99987849753864-0.0311769935697461i | 0.999200651609546+3.11271709315746E-06i | 1 | 11.2411130264421+2.31345103597419i | 780.685774417064i | -823.978968811338+170.789065497672i | 0.188293552628366-0.908430096952893i | 0.0239196462589689-0.0979474358158884i | 0.212213198887335-1.00637753276878i | -1.46473997870712i | 0.105857640474824-0.994381295053916i | 0.894142359525176+0.994381295053916i | -0.894142359525176+0.470358683653204i | -0.325037356412984-1.28309035572779i | 0.154440208632211i | 0.198160742232578-0.0501988371376836i | #DIV/0! | 1.33333333333333E-06-0.000533718789711253i | #DIV/0! | #DIV/0! | 0.00083+0.199855558250768i | #DIV/0! | #DIV/0! | 1.22190610481521-0.309537927957336i | 0.947792587006735-1.29538688490783i | 0.605155433344064+0.500502420287349i | #DIV/0! | -18.9077987738436-2.19189920088125i | #DIV/0! | #DIV/0! | #DIV/0! | #DIV/0!
| 198900 | -2.48628956899271E-06+0.0158466160515937i | -7.66668572822004+0.121490723062218i | 7.99987837527388-0.0311926756853571i | 0.999200651621736+3.11428279870184E-06i | 1 | 11.2416058370032+2.31239745078418i | 781.078473498762i | -824.809136274609+170.874975490377i | 0.188111614936292-0.908009954023739i | 0.0238969524283463-0.0979037305044324i | 0.212008567364638-1.00591368452817i | -1.46547676944087i | 0.105124960884133-0.994459020070264i | 0.894875039115867+0.994459020070264i | -0.894875039115867+0.471017749370606i | -0.32502864395994-1.28236148095385i | 0.154517894853857i | 0.198147796478663-0.0502227418318937i | #DIV/0! | 1.33333333333333E-06-0.000533450454472584i | #DIV/0! | #DIV/0! | 0.00083+0.199956089215683i | #DIV/0! | #DIV/0! | 1.22182627822816-0.309685329967744i | 0.947520927503444-1.29470771652614i | 0.605524170082728+0.500560432824558i | #DIV/0! | -18.9082915652232-2.19090672772196i | #DIV/0! | #DIV/0! | #DIV/0! | #DIV/0!
| 199000 | -2.48379141340277E-06+0.0158386529283415i | -7.66668570906748+0.121429672450618i | 7.99987825294763-0.0312083578002489i | 0.999200651633947+3.11584850417462E-06i | 1 | 11.2420979514105+2.31134476981671i | 781.471172580461i | -825.639721222146+170.960885483082i | 0.18792993726693-0.907590181086878i | 0.0238742902384767-0.0978600613987216i | 0.211804227505407-1.0054502424856i | -1.46621356017463i | 0.104392224225237-0.994536205234032i | 0.895607775774763+0.994536205234032i | -0.895607775774763+0.471677354940598i | -0.325019926367895-1.28163329467887i | 0.154595581075503i | 0.198134843916591-0.0502466443779619i | #DIV/0! | 1.33333333333333E-06-0.000533182388917571i | #DIV/0! | #DIV/0! | 0.00083+0.200056620180598i | #DIV/0! | #DIV/0! | 1.22174640966039-0.3098327187322i | 0.94724967232636-1.29402910349592i | 0.605892963576353+0.500618182927819i | #DIV/0! | -18.908783660478-2.18991509736609i | #DIV/0! | #DIV/0! | #DIV/0! | #DIV/0!
| 199100 | -0.0000024812970210395+0.015830697804208i | -7.66668568994382+0.121368683165595i | 7.99987813055991-0.0312240399144212i | 0.999200651646148+3.11741420957558E-06i | 1 | 11.2425893709522+2.31029299199536i | 781.86387166216i | -826.47072365395+171.046795475787i | 0.18774851913195-0.907170777682915i | 0.0238516596318038-0.097816428458236i | 0.211600178763754-1.00498720614115i | -1.46695035090839i | 0.103659430895919-0.994612850503317i | 0.896340569104081+0.994612850503317i | -0.896340569104081+0.472337500405073i | -0.325011203635629-1.28090579586262i | 0.154673267297149i | 0.198121884545926-0.0502705447745018i | #DIV/0! | 1.33333333333333E-06-0.000532914592639865i | #DIV/0! | #DIV/0! | 0.00083+0.200157151145513i | #DIV/0! | #DIV/0! | 1.22166649910923-0.309980094242155i | 0.946978820729409-1.29335104513087i | 0.606261813645835+0.500675670543956i | #DIV/0! | -18.909275060896-2.18892430882976i | #DIV/0! | #DIV/0! | #DIV/0! | #DIV/0!
| 199200 | -2.47880638434807E-06+0.0158227506671461i | -7.66668567084892+0.121307755114787i | 7.9998780081107-0.0312397220278735i | 0.999200651658368+3.11897991490485E-06i | 1 | 11.2430800969131+2.3092421162451i | 782.256570743858i | -827.30214357002+171.132705468493i | 0.187567360044154-0.906751743353157i | 0.0238290605508996-0.0977728316425064i | 0.211396420595054-1.00452457499566i | -1.46768714164214i | 0.102926581293994-0.994688955836512i | 0.897073418706006+0.994688955836512i | -0.897073418706006+0.472998185805628i | -0.325002475761924-1.28017898346691i | 0.154750953518795i | 0.198108918366226-0.0502944430201268i | #DIV/0! | 1.33333333333333E-06-0.00053264706523392i | #DIV/0! | #DIV/0! | 0.00083+0.200257682110428i | #DIV/0! | #DIV/0! | 1.22158654657195-0.310127456489059i | 0.946708371968227-1.29267354074564i | 0.606630720112032+0.500732895619886i | #DIV/0! | -18.909765767762-2.18793436113031i | #DIV/0! | #DIV/0! | #DIV/0! | #DIV/0!
| 199300 | -2.47631949579271E-06+0.0158148115051336i | -7.66668565178284+0.121246888206024i | 7.99987788560001-0.0312554041406055i | 0.999200651670589+3.12054562016229E-06i | 1 | 11.2435701305755+2.30819214149254i | 782.649269825557i | -828.133980970356+171.218615461197i | 0.187386459517465-0.906333077639605i | 0.0238064929384636-0.0977292709111139i | 0.211192952455929-1.00406234855072i | -1.4684239323759i | 0.102193675817278-0.994764521192304i | 0.897806324182722+0.994764521192304i | -0.897806324182722+0.473659411183596i | -0.324993742745559-1.27945285645564i | 0.154828639740441i | 0.198095945377048-0.0503183391134497i | #DIV/0! | 1.33333333333333E-06-0.000532379806295016i | #DIV/0! | #DIV/0! | 0.00083+0.200358213075343i | #DIV/0! | #DIV/0! | 1.22150655204581-0.310274805464358i | 0.946438325300155-1.29199658965592i | 0.606999682795741+0.50078985810264i | #DIV/0! | -18.9102557823583-2.18694525328652i | #DIV/0! | #DIV/0! | #DIV/0! | #DIV/0!
| 199400 | -2.47383634785646E-06+0.0158068803061716i | -7.66668563274535+0.121186082347316i | 7.99987776302784-0.0312710862526168i | 0.999200651682819+3.12211132534791E-06i | 1 | 11.2440594732185+2.30714306666565i | 783.041968907256i | -828.966235854958+171.304525453902i | 0.187205817066935-0.905914780084952i | 0.0237839567373218-0.0976857462236889i | 0.210989773804257-1.00360052630864i | -1.46916072310965i | 0.101460714863656-0.994839546529668i | 0.898539285136344+0.994839546529668i | -0.898539285136344+0.474321176579982i | -0.324985004585312-1.2787274137948i | 0.154906325962087i | 0.198082965577954-0.0503422330530827i | #DIV/0! | 1.33333333333333E-06-0.000532112815419243i | #DIV/0! | #DIV/0! | 0.00083+0.200458744040258i | #DIV/0! | #DIV/0! | 1.22142651552811-0.310422141159495i | 0.946168679984274-1.29132019117841i | 0.60736870151773+0.500846557939371i | #DIV/0! | -18.9107451059639-2.18595698431833i | #DIV/0! | #DIV/0! | #DIV/0! | #DIV/0!
| 199500 | -0.0000024713569330412+0.0157989570582857i | -7.66668561373647+0.121125337446857i | 7.99987764039418-0.0312867683639071i | 0.99920065169505+3.12367703046162E-06i | 1 | 11.2445481261184+2.30609489069405i | 783.434667988955i | -829.798908223826+171.390435446608i | 0.187025432208731-0.905496850232583i | 0.0237614518904277-0.0976422575399129i | 0.210786884099159-1.0031391077725i | -1.46989751384341i | 0.100727698831003-0.99491403180788i | 0.899272301168997+0.99491403180788i | -0.899272301168997+0.47498348203553i | -0.324976261279964-1.27800265445243i | 0.154984012183733i | 0.198069978968499-0.0503661248376379i | #DIV/0! | 1.33333333333333E-06-0.000531846092203494i | #DIV/0! | #DIV/0! | 0.00083+0.200559275005172i | #DIV/0! | #DIV/0! | 1.22134643701612-0.310569463565911i | 0.945899435281346-1.29064434463088i | 0.607737776098676+0.500902995077342i | #DIV/0! | -18.9112337398549-2.18496955324719i | #DIV/0! | #DIV/0! | #DIV/0! | #DIV/0!
| 199600 | -2.46888124386757E-06+0.0157910417495253i | -7.66668559475618+0.121064653413027i | 7.99987751769905-0.0313024504744761i | 0.999200651707291+3.12524273550346E-06i | 1 | 11.2450360905486+2.30504761250882i | 783.827367070654i | -830.63199807696+171.476345439313i | 0.186845304460138-0.905079287626575i | 0.023738978340861-0.0975988048195164i | 0.210584282800999-1.00267809244609i | -1.47063430457717i | 0.099994628117255-0.994987976986502i | 0.900005371882745+0.994987976986502i | -0.900005371882745+0.475646327590668i | -0.32496751282829-1.27727857739867i | 0.155061698405379i | 0.198056985548244-0.0503900144657264i | #DIV/0! | 1.33333333333333E-06-0.000531579636245475i | #DIV/0! | #DIV/0! | 0.00083+0.200659805970087i | #DIV/0! | #DIV/0! | 1.22126631650712-0.310716772675043i | 0.945630590453852-1.28996904933204i | 0.608106906359252+0.500959169463931i | #DIV/0! | -18.9117216853048-2.18398295909579i | #DIV/0! | #DIV/0! | #DIV/0! | #DIV/0!
| 199700 | -2.46640927287503E-06+0.0157831343679639i | -7.66668557580441+0.12100403015439i | 7.99987739494243-0.0313181325843233i | 0.999200651719542+3.12680844047337E-06i | 1 | 11.2455233677799+2.30400123104249i | 784.220066152352i | -831.465505414361+171.562255432017i | 0.186665433339551-0.904662091811695i | 0.0237165360318275-0.0975553880222806i | 0.210381969371378-1.00221747983398i | -1.47137109531092i | 0.099261503120377-0.995061382025392i | 0.900738496879623+0.995061382025392i | -0.900738496879623+0.476309713285528i | -0.324958759229068-1.2765551816057i | 0.155139384627025i | 0.198043985316748-0.0504139019359592i | #DIV/0! | 1.33333333333333E-06-0.000531313447143699i | #DIV/0! | #DIV/0! | 0.00083+0.200760336935002i | #DIV/0! | #DIV/0! | 1.22118615399839-0.310864068478325i | 0.945362144765955-1.28929430460169i | 0.608476092120041+0.501015081046636i | #DIV/0! | -18.9122089435843-2.1829972008881i | #DIV/0! | #DIV/0! | #DIV/0! | #DIV/0!
| 199800 | -0.0000024639410126216+0.0157752349016988i | -7.66668555688108+0.120943467579691i | 7.99987727212433-0.0313338146934484i | 0.999200651731792+3.12837414537127E-06i | 1 | 11.2460099590796+2.30295574522917i | 784.612765234051i | -832.299430236028+171.648165424723i | 0.186485818366486-0.904245262333399i | 0.0236941249066593-0.0975120071080368i | 0.210179943273145-1.00175726944144i | -1.47210788604468i | 0.098528324238334-0.995134246884703i | 0.901471675761666+0.995134246884703i | -0.901471675761666+0.476973639159977i | -0.324950000481073-1.27583246604774i | 0.155217070848671i | 0.198030978273567-0.0504377872469464i | #DIV/0! | 1.33333333333333E-06-0.000531047524497483i | #DIV/0! | #DIV/0! | 0.00083+0.200860867899917i | #DIV/0! | #DIV/0! | 1.22110594948719-0.311011350967186i | 0.945094097483536-1.28862010976057i | 0.608845333201605+0.50107072977305i | #DIV/0! | -18.9126955159607-2.18201227764948i | #DIV/0! | #DIV/0! | #DIV/0! | #DIV/0!
| 199900 | -2.46147645568395E-06+0.0157673433388511i | -7.6666855379862+0.120882965597858i | 7.99987714924475-0.031349496801851i | 0.999200651744053+3.12993985019716E-06i | 1 | 11.2464958657129+2.30191115400442i | 785.00546431575i | -833.133772541961+171.734075417428i | 0.186306459061553-0.903828798737833i | 0.0236717449088132-0.0974686620366654i | 0.209978203970366-1.0012974607745i | -1.47284467677843i | 0.0977950918691593-0.995206571524878i | 0.902204908130841+0.995206571524878i | -0.902204908130841+0.477638105253552i | -0.324941236583081-1.27511042970111i | 0.155294757070317i | 0.198017964418261-0.050461670397298i | #DIV/0! | 1.33333333333333E-06-0.000530781867906938i | #DIV/0! | #DIV/0! | 0.00083+0.200961398864832i | #DIV/0! | #DIV/0! | 1.22102570297082-0.311158620133057i | 0.944826447874139-1.28794646413052i | 0.609214629424431+0.50112611559091i | #DIV/0! | -18.9131814036991-2.18102818840656i | #DIV/0! | #DIV/0! | #DIV/0! | #DIV/0!
| 200000 | -2.45901559465727E-06+0.0157594596675656i | -7.66668551911953+0.120822524118003i | 7.99987702630368-0.0313651789095308i | 0.999200651756313+3.13150555495098E-06i | 1 | 11.2469810889412+2.30086745630527i | 785.398163397448i | -833.96853233216+171.819985410133i | 0.186127354946476-0.903412700571825i | 0.0236493959818719-0.0974253527680972i | 0.209776750928348-1.00083805333992i | -1.47358146751219i | 0.0970618064108763-0.995278355906657i | 0.902938193589124+0.995278355906657i | -0.902938193589124+0.478303111605533i | -0.324932467533865-1.27438907154412i | 0.155372443291963i | 0.198004943750386-0.0504855513856231i | #DIV/0! | 1.33333333333333E-06-0.000530516476972983i | #DIV/0! | #DIV/0! | 0.00083+0.201061929829747i | #DIV/0! | #DIV/0! | 1.22094541444654-0.311305875967359i | 0.94455919520701-1.28727336703431i | 0.609583980608977+0.501181238448044i | #DIV/0! | -18.9136666080607-2.18004493218727i | #DIV/0! | #DIV/0! | #DIV/0! | #DIV/0!
| 201000 | -2.43460864359942E-06+0.015681054399377i | -7.66668533199958+0.12022141706189i | 7.99987579351152-0.0315219999464937i | 0.999200651879298+3.14716259851856E-06i | 1 | 11.2517960095645+2.29047939044409i | 789.325154214436i | -842.33909186879+172.679085337184i | 0.184350244800067-0.899271718329164i | 0.0234276032892213-0.096994220456901i | 0.207777848089288-0.996265938786065i | -1.48094937484975i | 0.0897261195174484-0.995966477084616i | 0.910273880482552+0.995966477084616i | -0.910273880482552+0.484982897765134i | -0.32484449345415-1.26721256709196i | 0.156149305508422i | 0.197874362282954-0.0507242420511007i | #DIV/0! | 1.33333333333333E-06-0.000527877091515406i | #DIV/0! | #DIV/0! | 0.00083+0.202067239478895i | #DIV/0! | #DIV/0! | 1.22014021816783-0.312777699185336i | 0.941908340787882-1.28057241717066i | 0.613280475811154+0.501717992785191i | #DIV/0! | -18.9184813415641-2.1702579733822i | #DIV/0! | #DIV/0! | #DIV/0! | #DIV/0!
| 202000 | -2.41056327402896E-06+0.0156034254209167i | -7.66668514765174+0.119626261560361i | 7.99987455457114-0.0316788209107761i | 0.999200652002891+3.16281963484127E-06i | 1 | 11.2565439569024+2.28017951895209i | 793.252145031423i | -850.751399832036+173.538185264235i | 0.182598135618467-0.895166785613185i | 0.0232088565448919-0.0965666247181586i | 0.205806992163359-0.991733410331344i | -1.48831728218731i | 0.0823855617686789-0.996600531412692i | 0.917614438231321+0.996600531412692i | -0.917614438231321+0.491716750774618i | -0.324756002897637-1.26010277277327i | 0.156926167724882i | 0.197743099070807-0.0509627149803768i | #DIV/0! | 1.33333333333333E-06-0.000525263838587115i | #DIV/0! | #DIV/0! | 0.00083+0.203072549128044i | #DIV/0! | #DIV/0! | 1.21933081808963-0.314248179790287i | 0.939296389089276-1.27392558322159i | 0.616982269304632+0.502228394520273i | #DIV/0! | -18.9232291045541-2.16055325739173i | #DIV/0! | #DIV/0! | #DIV/0! | #DIV/0!
| 203000 | -2.38687237876552E-06+0.0155265612599235i | -7.66668496602158+0.119036969659414i | 7.99987330948257-0.0318356418020164i | 0.999200652127102+3.17847666388314E-06i | 1 | 11.2612261468672+2.26996680326773i | 797.17913584841i | -859.205456221899+174.397285191285i | 0.180870566884332-0.89109746041352i | 0.0229931013470089-0.0961425262978094i | 0.203863668231341-0.987239986711329i | -1.49568518952487i | 0.0750405316527134-0.997180484470729i | 0.924959468347287+0.997180484470729i | -0.924959468347287+0.498504705054141i | -0.324666994625049-1.25305869989963i | 0.157703029941342i | 0.19761115366853-0.0512009687743196i | #DIV/0! | 1.33333333333333E-06-0.000522676331993089i | #DIV/0! | #DIV/0! | 0.00083+0.204077858777193i | #DIV/0! | #DIV/0! | 1.21851721146539-0.315717309154833i | 0.936722636437805-1.26733220442305i | 0.620689180713975+0.502712393384349i | #DIV/0! | -18.9279111128888-2.15092983360832i | #DIV/0! | #DIV/0! | #DIV/0! | #DIV/0!
| 204000 | -2.36352902439644E-06+0.0154504506690831i | -7.66668478705582+0.118453455129637i | 7.9998720582458-0.0319924626198529i | 0.999200652251932+3.19413368560809E-06i | 1 | 11.2658437683839+2.25984021934497i | 801.106126665397i | -867.701261038379+175.256385118335i | 0.179167088486809-0.887063307346026i | 0.0227802844765803-0.0957218864299733i | 0.201947372963389-0.982785193775999i | -1.50305309686243i | 0.0676914279004825-0.997706304775505i | 0.932308572099517+0.997706304775505i | -0.932308572099517+0.505346792086925i | -0.324577467388914-1.24607937915665i | 0.158479892157802i | 0.197478525628807-0.0514390020286476i | #DIV/0! | 1.33333333333333E-06-0.00052011419311077i | #DIV/0! | #DIV/0! | 0.00083+0.205083168426342i | #DIV/0! | #DIV/0! | 1.21769939553686-0.317185078619841i | 0.93418639503352-1.26079162977407i | 0.624401029173244+0.503169940263617i | #DIV/0! | -18.9325285554397-2.14138676421533i | #DIV/0! | #DIV/0! | #DIV/0! | #DIV/0!
| 205000 | -2.34052644620308E-06+0.0153750826205405i | -7.66668461070279+0.117875633424144i | 7.99987080086085-0.0321492833639243i | 0.999200652377361+0.00000320979069998i | 1 | 11.2703979840934+2.24979875745074i | 805.033117482385i | -876.238814281475+176.115485045386i | 0.177487260444823-0.883063897545182i | 0.0225703538675076-0.0953046668321453i | 0.200057614312331-0.978368564377327i | -1.5104210042i | 0.0603386494640482-0.998177963782438i | 0.939661350535952+0.998177963782438i | -0.939661350535952+0.512243040417562i | -0.32448741993353-1.23916386013143i | 0.159256754374262i | 0.197345214502414-0.0516768133338922i | #DIV/0! | 1.33333333333333E-06-0.000517577050705351i | #DIV/0! | #DIV/0! | 0.00083+0.20608847807549i | #DIV/0! | #DIV/0! | 1.21687736753402-0.318651479494195i | 0.931686992530079-1.25430321788222i | 0.628117633332746+0.503600987204385i | #DIV/0! | -18.9370825947962-2.1319231240266i | #DIV/0! | #DIV/0! | #DIV/0! | #DIV/0!
| 206000 | -2.31785804325951E-06+0.0153004463005739i | -7.66668443691164+0.117303421637733i | 7.99986953732771-0.0323061040338689i | 0.999200652503419+0.000003225447706963i | 1 | 11.2748899310322+2.23984142196348i | 808.960108299372i | -884.818115951188+176.974584972437i | 0.175830652638776-0.879098808557964i | 0.0223632585774563-0.0948908297003286i | 0.198193911216232-0.973989638258293i | -1.51778891153756i | 0.0529825954949849-0.998595435887134i | 0.947017404505015+0.998595435887134i | -0.947017404505015+0.519193475650426i | -0.324396850994931-1.23231121085385i | 0.160033616590721i | 0.197211219838232-0.05191440127536i | #DIV/0! | 1.33333333333333E-06-0.000515064540750471i | #DIV/0! | #DIV/0! | 0.00083+0.207093787724639i | #DIV/0! | #DIV/0! | 1.21605112467515-0.320116503054559i | 0.929223771627646-1.24786633681119i | 0.631838811365803+0.504005487418041i | #DIV/0! | -18.9415743679438-2.12253800032575i | #DIV/0! | #DIV/0! | #DIV/0! | #DIV/0!
| 207000 | -2.29551737369639E-06+0.0152265311044222i | -7.66668426563317+0.116736738467237i | 7.99986826764639-0.0324629246293252i | 0.999200652630084+3.24110470652093E-06i | 1 | 11.2793207212947+2.22996723117377i | 812.887099116359i | -893.439166047518+177.833684899488i | 0.174196844550375-0.875167624239249i | 0.0221589487595579-0.0944803377041138i | 0.196355793309933-0.969647961943363i | -1.52515681887512i | 0.045623665322653-0.99895869842678i | 0.954376334677347+0.99895869842678i | -0.954376334677347+0.52619812044834i | -0.324305759300854-1.22552051735113i | 0.160810478807181i | 0.197076541183259-0.0521517644330967i | #DIV/0! | 1.33333333333333E-06-0.000512576306254092i | #DIV/0! | #DIV/0! | 0.00083+0.208099097373788i | #DIV/0! | #DIV/0! | 1.21522066416695-0.321580140545159i | 0.926796089678051-1.24148036393041i | 0.635564380975582+0.504383395286009i | #DIV/0! | -18.9460049869279-2.11323049270653i | #DIV/0! | #DIV/0! | #DIV/0! | #DIV/0!
| 208000 | -2.27349815012391E-06+0.0151533266312622i | -7.66668409681915+0.11617550417301i | 7.9998669918169-0.0326197451499316i | 0.999200652757359+3.25676169861774E-06i | 1 | 11.2836914426743+2.22017521708606i | 816.814089933346i | -902.101964570464+178.692784826538i | 0.172585425010294-0.871269934648714i | 0.0219573756349164-0.0940731539817107i | 0.19454280064521-0.965343088630425i | -1.53252472621268i | 0.0382622584325589-0.999267731681375i | 0.961737741567441+0.999267731681375i | -0.961737741567441+0.533256994531305i | -0.324214143570709-1.21879088321526i | 0.161587341023641i | 0.196941178082609-0.0523889013818479i | #DIV/0! | 1.33333333333333E-06-0.000510111997089408i | #DIV/0! | #DIV/0! | 0.00083+0.209104407022937i | #DIV/0! | #DIV/0! | 1.21438598320448-0.323042383177538i | 0.924403318301749-1.23514468576657i | 0.639294159401934+0.504734666364605i | #DIV/0! | -18.9503755394935-2.10399971291305i | #DIV/0! | #DIV/0! | #DIV/0! | #DIV/0!
| 209000 | -2.25179423520748E-06+0.0150808226793295i | -7.66668393042251+0.115619640541526i | 7.99986570983924-0.0327765655953265i | 0.999200652885252+3.27241868321745E-06i | 1 | 11.2880031592861+2.21046442522245i | 820.741080750333i | -910.806511520027+179.551884753589i | 0.170995991953426-0.867405335949242i | 0.0217584914658966-0.0936692421349429i | 0.192754483419323-0.961074578084185i | -1.53989263355024i | 0.0308987744446603-0.999522518874797i | 0.96910122555534+0.999522518874797i | -0.96910122555534+0.540370114675443i | -0.324122002515541-1.21212142918281i | 0.162364203240101i | 0.196805130079519-0.0526258106910218i | #DIV/0! | 1.33333333333333E-06-0.000507671269830607i | #DIV/0! | #DIV/0! | 0.00083+0.210109716672085i | #DIV/0! | #DIV/0! | 1.21354707897123-0.324503222130328i | 0.922044843016264-1.22885869785721i | 0.643027963428331+0.505059257389904i | #DIV/0! | -18.9546870897086-2.09484478468092i | #DIV/0! | #DIV/0! | #DIV/0! | #DIV/0!
| 210000 | -2.23039963739076E-06+0.0150090092411786i | -7.66668376639724+0.115069070849036i | 7.99986442171343-0.0329333859651486i | 0.999200653013753+3.28807566028399E-06i | 1 | 11.2922569121722+2.20083391442806i | 824.668071567321i | -919.552806896206+180.41098468064i | 0.169428152181456-0.863573430306844i | 0.0215622495301672-0.0932685662242101i | 0.190990401711623-0.956841996531054i | -1.5472605408878i | 0.0235336130916719-0.999723046175715i | 0.976466386908328+0.999723046175715i | -0.976466386908328+0.547537494712085i | -0.324029334837994-1.20551129272681i | 0.163141065456561i | 0.196668396715368-0.0528624909246511i | #DIV/0! | 1.33333333333333E-06-0.000505253787593318i | #DIV/0! | #DIV/0! | 0.00083+0.211115026321234i | #DIV/0! | #DIV/0! | 1.21270394863923-0.325962648549015i | 0.919720062875688-1.22262180460641i | 0.646765609388809+0.505357126282584i | #DIV/0! | -18.9589406785694-2.08576484357902i | #DIV/0! | #DIV/0! | #DIV/0! | #DIV/0!
| 211000 | -2.20930850676025E-06+0.0149378764990791i | -7.66668360469858+0.114523719826273i | 7.99986312743945-0.0330902062590359i | 0.999200653142873+3.30373262978133E-06i | 1 | 11.2964537198882+2.19128275667849i | 828.595062384308i | -928.340850699002+181.270084607691i | 0.167881521132521-0.859773825792072i | 0.0213686040954765-0.092871090763425i | 0.189250125227998-0.952644916555497i | -1.55462844822536i | 0.0161671741973649-0.999869302698344i | 0.983832825802635+0.999869302698344i | -0.983832825802635+0.554759145527016i | -0.323936139232287-1.19895962766016i | 0.16391792767302i | 0.196530977529669-0.0530989406413553i | #DIV/0! | 1.33333333333333E-06-0.000502859219879606i | #DIV/0! | #DIV/0! | 0.00083+0.212120335970383i | #DIV/0! | #DIV/0! | 1.21185658936901-0.327420653545703i | 0.917428390120867-1.21643341914243i | 0.65050691317495+0.505628232152675i | #DIV/0! | -18.9631373245868-2.07675903685222i | #DIV/0! | #DIV/0! | #DIV/0! | #DIV/0!
| 212000 | -2.18851513104582E-06+0.0148674148205406i | -7.66668344528267+0.113983513624145i | 7.99986182701734-0.0332470264766273i | 0.999200653272601+3.31938959167341E-06i | 1 | 11.3005945790739+2.18181003688885i | 832.522053201295i | -937.170642928415+182.129184534741i | 0.166355722657711-0.856006136282948i | 0.021177510395138-0.0924767807149312i | 0.187533233052849-0.948482916997879i | -1.56199635556292i | 0.00879985765486368-0.999961280503027i | 0.991200142345136+0.999961280503027i | -0.991200142345136+0.562035075059893i | -0.323842414384165-1.19246560375033i | 0.16469478988948i | 0.196392872060093-0.053335158394302i | #DIV/0! | 1.33333333333333E-06-0.000500487242427343i | #DIV/0! | #DIV/0! | 0.00083+0.213125645619532i | #DIV/0! | #DIV/0! | 1.21100499830974-0.328877228198883i | 0.915169249839932-1.21029296317743i | 0.654251690242958+0.505872535304353i | #DIV/0! | -18.9672780243566-2.0678265232647i | #DIV/0! | #DIV/0! | #DIV/0! | #DIV/0!
| 213000 | -2.16801393175269E-06+0.0147976147539642i | -7.6666832881068+0.113448379780392i | 7.99986052044708-0.0334038466175609i | 0.999200653402948+3.33504654592423E-06i | 1 | 11.3046804650065+2.17241485272507i | 836.449044018282i | -946.042183584444+182.988284461791i | 0.164850388804192-0.852269981369361i | 0.0209889246042026-0.092085601484408i | 0.185839313408395-0.944355582853769i | -1.56936426290048i | 0.00143206340493553-0.999998974596676i | 0.998567936595064+0.999998974596676i | -0.998567936595064+0.569365288303804i | -0.323748158970878-1.1860284063449i | 0.16547165210594i | 0.196254079842466-0.0535711427311677i | #DIV/0! | 1.33333333333333E-06-0.000498137537063835i | #DIV/0! | #DIV/0! | 0.00083+0.21413095526868i | #DIV/0! | #DIV/0! | 1.21014917259921-0.330332363553184i | 0.912942079638844-1.20419986686923i | 0.657999755620708+0.506089997240609i | #DIV/0! | -18.9713637531133-2.05896647294468i | #DIV/0! | #DIV/0! | #DIV/0! | #DIV/0!
| 214000 | -2.14779946041957E-06+0.0147284670244168i | -7.6666831331292+0.112918247187196i | 7.99985920772868-0.0335606666814754i | 0.999200653533903+0.0000033507034924977i | 1 | 11.3087123321385+2.16309631441697i | 840.37603483527i | -954.95547266709+183.847384388842i | 0.163365159604725-0.848564986258968i | 0.0208028038162981-0.0916975189157662i | 0.184167963421023-0.940262505174734i | -1.57673217023804i | -0.00593580858571854-0.999982382933036i | 1.00593580858572+0.999982382933036i | -1.00593580858572+0.576749787305004i | -0.323653371661138-1.17964723600753i | 0.1662485143224i | 0.196114600410777-0.0538068921940998i | #DIV/0! | 1.33333333333333E-06-0.000495809791563536i | #DIV/0! | #DIV/0! | 0.00083+0.215136264917829i | #DIV/0! | #DIV/0! | 1.2092891093639-0.331786050619139i | 0.910746329321589-1.19815356868505i | 0.661750923914902+0.506280580667941i | #DIV/0! | -18.9753954652677-2.05017806722977i | #DIV/0! | #DIV/0! | #DIV/0! | #DIV/0!
| 215000 | -0.0000021278663949981+0.0146599625295221i | -7.66668298030907+0.112393046059669i | 7.99985788886215-0.0337174866680091i | 0.999200653665467+3.36636043135777E-06i | 1 | 11.31269111462+2.15385354457355i | 844.303025652257i | -963.910510176352+184.706484315893i | 0.161899682873372-0.844890781684557i | 0.0206191060211131-0.0913124992860406i | 0.182518788894485-0.936203280970598i | -1.5841000775756i | -0.0133033583461782-0.999911506412799i | 1.01330335834618+0.999911506412799i | -1.01330335834618+0.584188571162801i | -0.32355805111508-1.17332130816422i | 0.16702537653886i | 0.195974433297197-0.0540424053196759i | #DIV/0! | 1.33333333333333E-06-0.000493503699509752i | #DIV/0! | #DIV/0! | 0.00083+0.216141574566978i | #DIV/0! | #DIV/0! | 1.20842480571905-0.333238280372941i | 0.908581460579747-1.19215351526738i | 0.665505009318222+0.506444249500995i | #DIV/0! | -18.9793740949291-2.04146049851388i | #DIV/0! | #DIV/0! | #DIV/0! | #DIV/0!
| 216000 | -2.10820953634965E-06+0.0145920923354661i | -7.66668282960648+0.11187270790524i | 7.9998565638475-0.0338743065768006i | 0.99920065379766+3.38201736246855E-06i | 1 | 11.3166177268059+2.14468567800019i | 848.230016469244i | -972.907296112231+185.565584242944i | 0.160453614007183-0.841247003812885i | 0.0204377900825076-0.0909305093002843i | 0.180891404089691-0.932177513113169i | -1.59146798491317i | -0.020670185923025-0.999786348883554i | 1.02067018592302+0.999786348883554i | -1.02067018592302+0.591681636029616i | -0.323462195984231-1.16704985275927i | 0.16780223875532i | 0.195833578032072-0.054277680638866i | #DIV/0! | 1.33333333333333E-06-0.00049121896016017i | #DIV/0! | #DIV/0! | 0.00083+0.217146884216127i | #DIV/0! | #DIV/0! | 1.20755625876867-0.334689043756201i | 0.906446946691079-1.18619916130172i | 0.669261825616575+0.506580968867152i | #DIV/0! | -18.9833005564124-2.03281297009495i | #DIV/0! | #DIV/0! | #DIV/0! | #DIV/0!
| 217000 | -2.08882380485483E-06+0.0145248476731136i | -7.66668268098247+0.111357165493871i | 7.99985523268473-0.0340311264074882i | 0.999200653930451+3.39767428579378E-06i | 1 | 11.3204930637488+2.13559186151814i | 852.157007286231i | -981.945830474727+186.424684169994i | 0.159026615793679-0.837633294154958i | 0.0202588157172295-0.0905515160864681i | 0.179285431510909-0.928184810241426i | -1.59883589225073i | -0.0280358914020149-0.99960691713958i | 1.02803589140201+0.99960691713958i | -1.02803589140201+0.59922897511115i | -0.323365804911495-1.16083211392084i | 0.168579100971779i | 0.195692034143945-0.0545127166769955i | #DIV/0! | 1.33333333333333E-06-0.000488955278316114i | #DIV/0! | #DIV/0! | 0.00083+0.218152193865275i | #DIV/0! | #DIV/0! | 1.20668346560564-0.336138331675727i | 0.904342272226882-1.18028996938648i | 0.673021186196352+0.506690705111105i | #DIV/0! | -18.9871757447313-2.02423469602427i | #DIV/0! | #DIV/0! | #DIV/0! | #DIV/0!
| 218000 | -2.06970423713133E-06+0.0144582199342308i | -7.66668253439918+0.110846352829103i | 7.99985389537385-0.0341879461597104i | 0.999200654063861+3.41333120129757E-06i | 1 | 11.3243180016787+2.12657125378602i | 856.083998103219i | -991.026113263839+187.283784097045i | 0.157618358223927-0.834049299477766i | 0.0200821434742193-0.0901754871903894i | 0.177700501698146-0.924224786668155i | -1.60620379958829i | -0.0354000749298484-0.999373220921474i | 1.03540007492985+0.999373220921474i | -1.03540007492985+0.606830578666816i | -0.323268876531082-1.15466734963565i | 0.169355963188239i | 0.195549801159557-0.0547475119537013i | #DIV/0! | 1.33333333333333E-06-0.0004867123641954i | #DIV/0! | #DIV/0! | 0.00083+0.219157503514424i | #DIV/0! | #DIV/0! | 1.20580642331173-0.337586135003249i | 0.902266932767837-1.17442540990479i | 0.676782904051718+0.506773425799367i | #DIV/0! | -18.9910005360779-2.01572490095692i | #DIV/0! | #DIV/0! | #DIV/0! | #DIV/0!
| 219000 | -2.05084598285678E-06+0.0143922006678119i | -7.66668238981918+0.110340205119891i | 7.99985255191487-0.0343447658331056i | 0.999200654197889+3.42898810894386E-06i | 1 | 11.3280933984665+2.11762302512339i | 860.010988920206i | -1000.14814447957+188.142884024095i | 0.156228518311022-0.830494671717432i | 0.0199077347144844-0.0898023905705945i | 0.176136253025506-0.920297062288026i | -1.61357170692585i | -0.0427623367358354-0.999085272915626i | 1.04276233673584+0.999085272915626i | -1.04276233673584+0.614486434010224i | -0.323171409468478-1.14855483143267i | 0.170132825404699i | 0.195406878603858-0.0549820649828911i | #DIV/0! | 1.33333333333333E-06-0.000484489933308663i | #DIV/0! | #DIV/0! | 0.00083+0.220162813163573i | #DIV/0! | #DIV/0! | 1.20492512895768-0.33903244457517i | 0.900220434628023-1.16860496089832i | 0.680546791791974+0.506829099724776i | #DIV/0! | -18.9947757882857-2.0072828200035i | #DIV/0! | #DIV/0! | #DIV/0! | #DIV/0!
| 220000 | -2.03224430169235E-06+0.014326781576506i | -7.6666822472063+0.109838658753213i | 7.99985120230778-0.0345015854273124i | 0.999200654332525+3.44464500869658E-06i | 1 | 11.3318200940784+2.10874635733681i | 863.937979737193i | -1009.31192412191+189.001983951147i | 0.154856779913838-0.826969067893798i | 0.0197355515915264-0.0894321945933169i | 0.174592331505364-0.916401262487115i | -1.62093961426341i | -0.0501222771536091-0.998743088753528i | 1.05012227715361+0.998743088753528i | -1.05012227715361+0.622196525509882i | -0.323073402340426-1.14249384407536i | 0.170909687621159i | 0.195263266000017-0.0552163742727072i | #DIV/0! | 1.33333333333333E-06-0.000482287706339078i | #DIV/0! | #DIV/0! | 0.00083+0.221168122812721i | #DIV/0! | #DIV/0! | 1.20403957960323-0.340477251192342i | 0.898202294586861-1.16282810794306i | 0.684312661648957+0.506857696910913i | #DIV/0! | -18.9985023412847-1.9989076985836i | #DIV/0! | #DIV/0! | #DIV/0! | #DIV/0!
| 221000 | -2.01389456030344E-06+0.0142619545131401i | -7.66668210652496+0.109341651267407i | 7.9998498465526-0.0346584049419691i | 0.999200654467771+3.46030190051965E-06i | 1 | 11.335498911014+2.09994044354768i | 867.86497055418i | -1018.51745219088+189.861083878197i | 0.153502833565796-0.823472150026369i | 0.0195655570323032-0.0890648680274358i | 0.173068390598099-0.912537018053805i | -1.62830752160097i | -0.0574794966428202-0.998346687010924i | 1.05747949664282+0.998346687010924i | -1.05747949664282+0.629960834590046i | -0.322974853754891-1.1364836852623i | 0.171686549837619i | 0.195118962869427-0.0554504383254868i | #DIV/0! | 1.33333333333333E-06-0.000480105409025326i | #DIV/0! | #DIV/0! | 0.00083+0.22217343246187i | #DIV/0! | #DIV/0! | 1.20314977229717-0.34192054561982i | 0.8962120396287-1.15709434402702i | 0.688080325484508+0.506859188616537i | #DIV/0! | -19.002181017539-1.99059879228027i | #DIV/0! | #DIV/0! | #DIV/0! | #DIV/0!
| 222000 | -1.99579222947425E-06+0.0141977114773372i | -7.66668196774043+0.108849121326252i | 7.99984848464934-0.0348152243767142i | 0.999200654603644+3.47595878437718E-06i | 1 | 11.3391306547336+2.09120448802258i | 871.791961371168i | -1027.76472868645+190.720183805248i | 0.15216637630862-0.820003585051732i | 0.0193977147187123-0.0887003800394575i | 0.171564091027332-0.908703965091189i | -1.63567542893853i | -0.0648335958108281-0.997896089206806i | 1.06483359581083+0.997896089206806i | -1.06483359581083+0.637779339731724i | -0.322875762311007-1.13052366533593i | 0.172463412054078i | 0.194973968731717-0.0556842556377177i | #DIV/0! | 1.33333333333333E-06-0.000477942772047734i | #DIV/0! | #DIV/0! | 0.00083+0.223178742111019i | #DIV/0! | #DIV/0! | 1.20225570407743-0.343362318586592i | 0.894249206689929-1.15140316943001i | 0.691849594797902+0.506833547339936i | #DIV/0! | -19.005812622474-1.98235536669633i | #DIV/0! | #DIV/0! | #DIV/0! | #DIV/0!
| 223000 | -1.97793288131275E-06+0.0141340446122251i | -7.66668183081875+0.108361008693726i | 7.99984711659799-0.0349720437311862i | 0.999200654740116+3.49161566023294E-06i | 1 | 11.342716114074+2.08253770600566i | 875.718952188155i | -1037.05375360865+191.579283732298i | 0.150847111530739-0.816563044742203i | 0.0192319890695757-0.088338700188521i | 0.170079100600315-0.904901744930724i | -1.64304333627609i | -0.0721841754343805-0.997391319802242i | 1.07218417543438+0.997391319802242i | -1.07218417543438+0.645652016473848i | -0.322776126599036-1.1246131069991i | 0.173240274270538i | 0.194828283104766-0.0559178246999989i | #DIV/0! | 1.33333333333333E-06-0.000475799530917475i | #DIV/0! | #DIV/0! | 0.00083+0.224184051760168i | #DIV/0! | #DIV/0! | 1.20135737197113-0.344802560785333i | 0.892313342413178-1.14575409160512i | 0.695620280733454+0.506780746823277i | #DIV/0! | -19.0093979448928-1.97417669731193i | #DIV/0! | #DIV/0! | #DIV/0! | #DIV/0!
| 224000 | -1.96031218654262E-06+0.0140709462012326i | -7.66668169572679+0.10787725420945i | 7.99984574239857-0.0351288630050236i | 0.999200654877207+3.50727252805103E-06i | 1 | 11.3462560616519+2.0739393235533i | 879.645943005142i | -1046.38452695746+192.438383659348i | 0.149544748810392-0.813150205626003i | 0.019068345223115-0.087979798421433i | 0.168613094033507-0.901130004047436i | -1.65041124361365i | -0.0795308364812872-0.996832406199049i | 1.07953083648129+0.996832406199049i | -1.07953083648129+0.653578837414601i | -0.32267594520036-1.11875134503922i | 0.174017136486998i | 0.194681905504703-0.0561511439970021i | #DIV/0! | 1.33333333333333E-06-0.000473675425868736i | #DIV/0! | #DIV/0! | 0.00083+0.225189361409316i | #DIV/0! | #DIV/0! | 1.20045477299462-0.346241262872172i | 0.890404002908524-1.14014662506235i | 0.699392194088025+0.506700762056876i | #DIV/0! | -19.0129377573787-1.96606206934385i | #DIV/0! | #DIV/0! | #DIV/0! | #DIV/0!
| 225000 | -1.94292591187938E-06+0.0140084086649718i | -7.66668156243198+0.107397799764784i | 7.99984436205108-0.0352856821978647i | 0.999200655014906+3.52292938779532E-06i | 1 | 11.3497512542562+2.06540857737092i | 883.572933822129i | -1055.75704873289+193.2974835864i | 0.1482590037631-0.809764748908621i | 0.0189067490198996-0.0876236450677318i | 0.167165752783-0.897388393976353i | -1.65777915095121i | -0.0868731801320806-0.996219378738307i | 1.08687318013208+0.996219378738307i | -1.08687318013208+0.661559772212903i | -0.322575216687401-1.11293772605977i | 0.174793998703458i | 0.194534835445921-0.0563842120074253i | #DIV/0! | 1.33333333333333E-06-0.000471570201753764i | #DIV/0! | #DIV/0! | 0.00083+0.226194671058465i | #DIV/0! | #DIV/0! | 1.19954790415351-0.347678415466397i | 0.888520753521458-1.13458029125386i | 0.703165145318684+0.506593569283431i | #DIV/0! | -19.0164328166882-1.95801077760614i | #DIV/0! | #DIV/0! | #DIV/0! | #DIV/0!
| 226000 | -0.0000019257699174877+0.0139464245582037i | -7.66668143090272+0.106922588279562i | 7.99984297555553-0.0354425013093481i | 0.999200655153224+3.53858623942986E-06i | 1 | 11.3532024332302+2.05694471465217i | 887.499924639117i | -1065.17131893493+194.15658351345i | 0.146989597893492-0.806406360395603i | 0.0187471669862548-0.0872702108347846i | 0.165736764879747-0.893676571230388i | -1.66514705828878i | -0.0942108078016764-0.995552270698709i | 1.09421080780168+0.995552270698709i | -1.09421080780168+0.669594787590071i | -0.322473939623631-1.10717160821894i | 0.175570860919918i | 0.194387072441089-0.0566170272039586i | #DIV/0! | 1.33333333333333E-06-0.000469483607940694i | #DIV/0! | #DIV/0! | 0.00083+0.227199980707614i | #DIV/0! | #DIV/0! | 1.19863676244282-0.349114009150256i | 0.886663168607312-1.12905461846135i | 0.706938944550378+0.506459146002287i | #DIV/0! | -19.0198838641329-1.95002212637261i | #DIV/0! | #DIV/0! | #DIV/0! | #DIV/0!
| 227000 | -1.90884015451667E-06+0.0138849865668827i | -7.66668130110782+0.106451563679434i | 7.99984158291193-0.0355993203391121i | 0.99920065529216+3.55424308291859E-06i | 1 | 11.356610324842+2.04854699291995i | 891.426915456104i | -1074.6273375636+195.015683440501i | 0.145736258451284-0.803074730416571i | 0.0185895663181155-0.0869194668029175i | 0.164325824769399-0.889994197219488i | -1.67251496562634i | -0.101543321160972-0.994831118294758i | 1.10154332116097+0.994831118294758i | -1.10154332116097+0.677683847331582i | -0.322372112563483-1.10145236097518i | 0.176347723136378i | 0.194238616001161-0.0568495880532344i | #DIV/0! | 1.33333333333333E-06-0.000467415398214083i | #DIV/0! | #DIV/0! | 0.00083+0.228205290356763i | #DIV/0! | #DIV/0! | 1.19772134484696-0.350548034468639i | 0.884830831312105-1.12356914168507i | 0.710713401583618+0.50629747097355i | #DIV/0! | -19.0232916259498-1.94209542924052i | #DIV/0! | #DIV/0! | #DIV/0! | #DIV/0!
| 228000 | -1.89213266271085E-06+0.0138240875052797i | -7.66668117301706+0.105984670873811i | 7.99984018412027-0.0357561392867954i | 0.999200655431705+3.56989991822543E-06i | 1 | 11.3599756406461+2.04021467987014i | 895.353906273091i | -1084.12510461887+195.874783367551i | 0.144498718291318-0.799769553750632i | 0.0184339148653133-0.086571384420584i | 0.162932633156631-0.886340938171216i | -1.6798828729639i | -0.108870322158528-0.994055960674799i | 1.10887032215853+0.994055960674799i | -1.10887032215853+0.685826912289101i | -0.322269734052369-1.09577936483943i | 0.177124585352837i | 0.194089465635379-0.0570818930157949i | #DIV/0! | 1.33333333333333E-06-0.000465365330678056i | #DIV/0! | #DIV/0! | 0.00083+0.229210600005911i | #DIV/0! | #DIV/0! | 1.19680164833982-0.351980481928885i | 0.883023333359399-1.11812340253479i | 0.714488325902255+0.506108524222242i | #DIV/0! | -19.0266568136632-1.93423000899633i | #DIV/0! | #DIV/0! | #DIV/0! | #DIV/0!
| 229000 | -1.87564356809401E-06+0.0137637203131805i | -7.66668104660071+0.105521855734384i | 7.99983877918058-0.0359129581520362i | 0.999200655571859+3.58555674531431E-06i | 1 | 11.3632990778342+2.03194705321709i | 899.280897090078i | -1093.66462010077+196.733883294603i | 0.143276715737482-0.796490529552912i | 0.0182801811162817-0.0862259354995681i | 0.161556896853764-0.88271646505248i | -1.68725078030146i | -0.116191413042139-0.993226839918893i | 1.11619141304214+0.993226839918893i | -1.11619141304214+0.694023940382567i | -0.322166802626581-1.09015201113387i | 0.177901447569297i | 0.193939620851296-0.0573139405460407i | #DIV/0! | 1.33333333333333E-06-0.000463333167661995i | #DIV/0! | #DIV/0! | 0.00083+0.23021590965506i | #DIV/0! | #DIV/0! | 1.19587766988484-0.353411342000462i | 0.881240274843204-1.11271694912246i | 0.718263526681287+0.505892287042374i | #DIV/0! | -19.0299801244349-1.92642519748271i | #DIV/0! | #DIV/0! | #DIV/0! | #DIV/0!
| 230000 | -0.0000018593690807234+0.0137038780531574i | -7.66668092182962+0.105063065074207i | 7.99983736809285-0.0360697769344731i | 0.999200655712631+3.60121356414928E-06i | 1 | 11.3665813195762+2.02374340054147i | 903.207887907065i | -1103.24588400928+197.592983221653i | 0.142069994450454-0.793237361282514i | 0.0181283341831704-0.085883092210229i | 0.160198328633624-0.879120453492743i | -1.69461868763902i | -0.123506196380435-0.992343801036535i | 1.12350619638043+0.992343801036535i | -1.12350619638043+0.702274886602485i | -0.322063316813298-1.08456970175695i | 0.178678309785757i | 0.193789081154774-0.0575457290921949i | #DIV/0! | 1.33333333333333E-06-0.000461318675628682i | #DIV/0! | #DIV/0! | 0.00083+0.231221219304209i | #DIV/0! | #DIV/0! | 1.19494940643505-0.354840605114745i | 0.879481264026522-1.10734933595679i | 0.722038812794665+0.505648742000996i | #DIV/0! | -19.0332622414058-1.91868033546726i | #DIV/0! | #DIV/0! | #DIV/0! | #DIV/0!
| 231000 | -1.84330549251161E-06+0.0136445539079113i | -7.66668079867543+0.10460824662732i | 7.99983595085708-0.0362265956337445i | 0.999200655854011+3.61687037469423E-06i | 1 | 11.3698230353534+2.0156030191404i | 907.134878724053i | -1112.86889634441+198.452083148704i | 0.140878303299094-0.790009756631572i | 0.017978343787353-0.0855428270767852i | 0.158856647086447-0.875552583708357i | -1.70198659497658i | -0.130814275084456-0.991406891964207i | 1.13081427508446+0.991406891964207i | -1.13081427508446+0.710579703012373i | -0.321959275130546-1.07903184895452i | 0.179455172002217i | 0.193637846050004-0.0577772570962612i | #DIV/0! | 1.33333333333333E-06-0.000459321625084834i | #DIV/0! | #DIV/0! | 0.00083+0.232226528953358i | #DIV/0! | #DIV/0! | 1.19401685493318-0.356268261664761i | 0.877745917145523-1.10202012383945i | 0.725813992823241+0.505377872942209i | #DIV/0! | -19.0365038340288-1.91099477251308i | #DIV/0! | #DIV/0! | #DIV/0! | #DIV/0!
| 232000 | -1.82744917511432E-06+0.0135857411776824i | -7.66668067711038+0.104157349028898i | 7.9998345274733-0.036383414249489i | 0.99920065599601+0.0000036325271769132i | 1 | 11.3730248812808+2.00752521587954i | 911.06186954104i | -1122.53365710615+199.311183075754i | 0.139701396235408-0.786807427455608i | 0.01783018024532-0.0852051129726402i | 0.157531576480728-0.872012540428248i | -1.70935450231414i | -0.138115252429207-0.990416163562781i | 1.13811525242921+0.990416163562781i | -1.13811525242921+0.718938338751359i | -0.321854676087105-1.07353787509688i | 0.180232034218677i | 0.193485915039507-0.0580085229939723i | #DIV/0! | 1.33333333333333E-06-0.000457341790493951i | #DIV/0! | #DIV/0! | 0.00083+0.233231838602506i | #DIV/0! | #DIV/0! | 1.19308001231165-0.357694302004866i | 0.876033858219128-1.09672887976305i | 0.72958887506264+0.505079664991088i | #DIV/0! | -19.0397055583912-1.90336786685064i | #DIV/0! | #DIV/0! | #DIV/0! | #DIV/0!
| 233000 | -1.81179657788128E-06+0.0135274332777287i | -7.66668055710712+0.10371032179592i | 7.9998330979415-0.0365402327813449i | 0.999200656138627+3.64818397077014E-06i | 1 | 11.3761875004221+1.99950930704741i | 914.988860358027i | -1132.24016629452+200.170283002804i | 0.138539032172941-0.78363008970505i | 0.0176838144549421-0.0848699231157515i | 0.156222846627883-0.868500012820801i | -1.7167224096517i | -0.145408732075199-0.989371669614752i | 1.1454087320752+0.989371669614752i | -1.1454087320752+0.727350740036948i | -0.321749518182539-1.06808721246158i | 0.181008896435137i | 0.193333287624152-0.0582395252147584i | #DIV/0! | 1.33333333333333E-06-0.000455378950191402i | #DIV/0! | #DIV/0! | 0.00083+0.234237148251655i | #DIV/0! | #DIV/0! | 1.19213887549271-0.359118716450554i | 0.874344718863739-1.09147517681085i | 0.733363267531312+0.504754104557639i | #DIV/0! | -19.0428680575292-1.89579898525149i | #DIV/0! | #DIV/0! | #DIV/0! | #DIV/0!
| 234000 | -1.79634422586832E-06+0.0134696237358676i | -7.6666804386391+0.103267115308318i | 7.99983166226169-0.0366970512289507i | 0.999200656281843+3.66384075622887E-06i | 1 | 11.3793115230952+1.99155461821192i | 918.915851175015i | -1141.98842390949+201.029382929856i | 0.137390974868542-0.780477463357984i | 0.0175392178820968-0.0845372310640436i | 0.154930192750639-0.865014694422028i | -1.72409031698926i | -0.15269431808996-0.988273466821326i | 1.15269431808996+0.988273466821326i | -1.15269431808996+0.735816850167934i | -0.321643799907121-1.0626793030218i | 0.181785758651596i | 0.193179963303167-0.0584702621816981i | #DIV/0! | 1.33333333333333E-06-0.000453432886301697i | #DIV/0! | #DIV/0! | 0.00083+0.235242457900804i | #DIV/0! | #DIV/0! | 1.19119344138847-0.360541495278155i | 0.872678138113118-1.08625859405822i | 0.737136977978471+0.504401179340655i | #DIV/0! | -19.0459919617343-1.8882875029036i | #DIV/0! | #DIV/0! | #DIV/0! | #DIV/0!
| 235000 | -1.78108871790859E-06+0.0134123061900812i | -7.66668032168019+0.102827680790623i | 7.99983022043387-0.0368538695919448i | 0.999200656425688+3.67949753325355E-06i | 1 | 11.3823975671706+1.98366048407892i | 922.842841992002i | -1151.77842995109+201.888482856906i | 0.136256992807314-0.77734927235398i | 0.0173963625476439-0.0842070107108641i | 0.153653355354958-0.861556283064844i | -1.73145822432682i | -0.15997161496953-0.987121614799332i | 1.15997161496953+0.987121614799332i | -1.15997161496953+0.744336609527488i | -0.321537519741793-1.0573135982401i | 0.182562620868056i | 0.193025941574147-0.058700732311476i | #DIV/0! | 1.33333333333333E-06-0.00045150338465786i | #DIV/0! | #DIV/0! | 0.00083+0.236247767549952i | #DIV/0! | #DIV/0! | 1.19024370690098-0.36196262872457i | 0.871033762243138-1.08107871647556i | 0.740909813892254+0.504020878331541i | #DIV/0! | -19.0490778888508-1.8808328032883i | #DIV/0! | #DIV/0! | #DIV/0! | #DIV/0!
| 236000 | -1.76602672474093E-06+0.0133554743861827i | -7.66668020620486+0.102391970294067i | 7.99982877245807-0.0370106878699659i | 0.999200656570131+3.69515430180797E-06i | 1 | 11.3854462383605+1.97582624835288i | 926.769832808989i | -1161.6101844193+202.747582783957i | 0.135136859090764-0.774245244529192i | 0.0172552210147424-0.0838792362804878i | 0.152392080105506-0.85812448080968i | -1.73882613166438i | -0.167240227659932-0.985916176077994i | 1.16724022765993+0.985916176077994i | -1.16724022765993+0.752909955586386i | -0.321430676158127-1.05198955886745i | 0.183339483084517i | 0.192871221933067-0.0589309340143378i | #DIV/0! | 1.33333333333333E-06-0.000449590234722869i | #DIV/0! | #DIV/0! | 0.00083+0.237253077199101i | #DIV/0! | #DIV/0! | 1.18928966892232-0.363382106986998i | 0.869411244601316-1.07593513483315i | 0.744681582507744+0.503613191818122i | #DIV/0! | -19.0521264445654-1.87343427805881i | #DIV/0! | #DIV/0! | #DIV/0! | #DIV/0!
| 237000 | -1.75115498719319E-06+0.0132991221755411i | -7.66668009218826+0.101959936679148i | 7.99982731833427-0.0371675060626522i | 0.999200656715203+3.71081106185627E-06i | 1 | 11.3884581305019+1.96805126359978i | 930.696823625976i | -1171.48368731413+203.606682711007i | 0.134030351327939-0.771165111552473i | 0.0171157663764978-0.0835538823236642i | 0.151146117704437-0.854718993876137i | -1.74619403900195i | -0.174499761578626-0.984657216095532i | 1.17449976157863+0.984657216095532i | -1.17449976157863+0.761536822906418i | -0.321323267618299-1.04670665474731i | 0.184116345300976i | 0.192715803874285-0.0591608656940487i | #DIV/0! | 1.33333333333333E-06-0.000447693229513068i | #DIV/0! | #DIV/0! | 0.00083+0.23825838684825i | #DIV/0! | #DIV/0! | 1.18833132433456-0.364799920222676i | 0.86781024544092-1.07082744560728i | 0.748452090815203+0.503178111388319i | #DIV/0! | -19.0551382226902-1.86609132692063i | #DIV/0! | #DIV/0! | #DIV/0! | #DIV/0!
| 238000 | -1.73647031441908E-06+0.0132432435128634i | -7.66667997960571+0.101531533598619i | 7.99982585806248-0.0373243241696423i | 0.999200656860873+0.0000037264678133622i | 1 | 11.3914338258296+1.96033489111168i | 934.623814442964i | -1181.39893863557+204.465782638059i | 0.13293725152955-0.768108608862687i | 0.0169779722439307-0.0832309237132142i | 0.149915223773481-0.851339532575901i | -1.75356194633951i | -0.181749822635893-0.983344803195614i | 1.18174982263589+0.983344803195614i | -1.18174982263589+0.770217143143896i | -0.321215292575015-1.04146436462473i | 0.184893207517435i | 0.192559686890574-0.0593905257478458i | #DIV/0! | 1.33333333333333E-06-0.000445812165523517i | #DIV/0! | #DIV/0! | 0.00083+0.239263696497399i | #DIV/0! | #DIV/0! | 1.18736867001003-0.366216058548589i | 0.86623043175963-1.06575525088836i | 0.752221145568216+0.502715629933944i | #DIV/0! | -19.0581138054353-1.85880335751306i | #DIV/0! | #DIV/0! | #DIV/0! | #DIV/0!
| 239000 | -1.72196958218652E-06+0.0131878324540335i | -7.66667986843345+0.101106715480924i | 7.99982439164272-0.0374811421905746i | 0.999200657007171+3.74212455628995E-06i | 1 | 11.3943738952456+1.95267650077395i | 938.550805259951i | -1191.35593838363+205.324882565109i | 0.131857346004917-0.765075475607054i | 0.0168418127342562-0.0829103356396724i | 0.148699158739173-0.847985811246726i | -1.76092985367707i | -0.188990017256284-0.981979008623641i | 1.18899001725628+0.981979008623641i | -1.18899001725628+0.778950845053429i | -0.321106749471518-1.03626217596011i | 0.185670069733894i | 0.19240287047311-0.0596199125664008i | #DIV/0! | 1.33333333333333E-06-0.000443946842655217i | #DIV/0! | #DIV/0! | 0.00083+0.240269006146547i | #DIV/0! | #DIV/0! | 1.1864017028112-0.367630512041236i | 0.864671477142411-1.06071815829024i | 0.755988553291984+0.502225741654269i | #DIV/0! | -19.061053763679-1.85156978529303i | #DIV/0! | #DIV/0! | #DIV/0! | #DIV/0!
| 240000 | -1.70764973121567E-06+0.0131328831540037i | -7.66667975864793+0.100685437514028i | 7.999822919075-0.0376379601250877i | 0.999200657154068+3.75778129060327E-06i | 1 | 11.3972788985773+1.94507547093398i | 942.477796076938i | -1201.35468655831+206.18398249216i | 0.130790425261729-0.762065454580632i | 0.0167072624594665-0.0825920936069776i | 0.147497687721195-0.84465754818761i | -1.76829776101463i | -0.196219952399948-0.980559906522881i | 1.19621995239995+0.980559906522881i | -1.19621995239995+0.787737854491749i | -0.32099763674151-1.03109958474775i | 0.186446931950355i | 0.192245354111503-0.0598490245337691i | #DIV/0! | 1.33333333333333E-06-0.000442097064144154i | #DIV/0! | #DIV/0! | 0.00083+0.241274315795696i | #DIV/0! | #DIV/0! | 1.18543041959089-0.369043270736321i | 0.863133061608745-1.05571578086133i | 0.759754120291586+0.501708442059678i | #DIV/0! | -19.0639586572252-1.84439003341995i | #DIV/0! | #DIV/0! | #DIV/0! | #DIV/0!
| 241000 | -1.69350776556523E-06+0.0130783898647394i | -7.66667965022624+0.100267655629669i | 7.99982144035931-0.0377947779728199i | 0.999200657301584+3.77343801626625E-06i | 1 | 11.4001493848326+1.9375311882721i | 946.404786893925i | -1211.3951831596+207.04308241921i | 0.129736283908455-0.759078292166823i | 0.0165742965152075-0.0822761734282117i | 0.146310580423663-0.841354465595035i | -1.77566566835219i | -0.203439235583978-0.979087573930446i | 1.20343923558398+0.979087573930446i | -1.20343923558398+0.796578094421744i | -0.320887952809107-1.02597609533885i | 0.187223794166815i | 0.192087137293793-0.0600778600273429i | #DIV/0! | 1.33333333333333E-06-0.000440262636492103i | #DIV/0! | #DIV/0! | 0.00083+0.242279625444845i | #DIV/0! | #DIV/0! | 1.18445481719222-0.370454324628459i | 0.861614871463851-1.05074773699707i | 0.763517652660307+0.501163727975173i | #DIV/0! | -19.0668290350588-1.83726353264243i | #DIV/0! | #DIV/0! | #DIV/0! | #DIV/0!
| 242000 | -1.67954075106544E-06+0.0130243469332152i | -7.66667954314575+0.0998533264879832i | 7.99981995549566-0.0379515957334098i | 0.999200657449718+3.78909473324287E-06i | 1 | 11.4029858924452+1.93004304767458i | 950.331777710912i | -1221.47742818751+207.90218234626i | 0.128694720559375-0.756113738278917i | 0.016442890469941-0.0819625512213868i | 0.145137611029316-0.838076289500304i | -1.78303357568975i | -0.210647474903718-0.977562090773107i | 1.21064747490372+0.977562090773107i | -1.21064747490372+0.805471484916643i | -0.320777696088826-1.02089122026889i | 0.188000656383274i | 0.191928219506473-0.0603064174178137i | #DIV/0! | 1.33333333333333E-06-0.000438443369399161i | #DIV/0! | #DIV/0! | 0.00083+0.243284935093994i | #DIV/0! | #DIV/0! | 1.18347489244879-0.371863663670948i | 0.860116599153857-1.04581365035406i | 0.767278956288035+0.500591597543946i | #DIV/0! | -19.0696654355909-1.8301897211866i | #DIV/0! | #DIV/0! | #DIV/0! | #DIV/0!
| 243000 | -1.66574581379585E-06+0.0129707487994592i | -7.66667943738455+0.0994424074625206i | 7.99981846448406-0.0381084134064956i | 0.999200657598461+3.80475144149699E-06i | 1 | 11.4057889495163+1.9226104521085i | 954.2587685279i | -1231.60142164204+208.761282273312i | 0.127665537742148-0.753171546302699i | 0.0163130203543836-0.0816512034052805i | 0.143978558096532-0.83482274970798i | -1.79040148302731i | -0.217844279054036-0.975983539862956i | 1.21784427905404+0.975983539862956i | -1.21784427905404+0.814417943164354i | -0.320666864985525-1.01584448008934i | 0.188777518599735i | 0.191768600234504-0.0605346950691237i | #DIV/0! | 1.33333333333333E-06-0.000436639075697929i | #DIV/0! | #DIV/0! | 0.00083+0.244290244743142i | #DIV/0! | #DIV/0! | 1.18249064218475-0.373271277775467i | 0.858637943124876-1.04091314976559i | 0.771037836869668+0.499992050230826i | #DIV/0! | -19.0724683869009-1.82316804464598i | #DIV/0! | #DIV/0! | #DIV/0! | #DIV/0!
| 244000 | -1.65212013860689E-06+0.0129175899946467i | -7.66667933292108+0.0990348566256247i | 7.99981696732452-0.0382652309917162i | 0.999200657747822+3.82040814099269E-06i | 1 | 11.408559074048+1.91523281249854i | 958.185759344887i | -1241.76716352319+209.620382200362i | 0.126648541807813-0.750251473040031i | 0.0161846626512153-0.0813421066953203i | 0.142833204459028-0.831593579735351i | -1.79776939036487i | -0.225029257350568-0.974352006892915i | 1.22502925735057+0.974352006892915i | -1.22502925735057+0.823417383471955i | -0.320555457894358-1.01083540320341i | 0.189554380816194i | 0.19160827896131-0.0607626913384166i | #DIV/0! | 1.33333333333333E-06-0.000434849571289331i | #DIV/0! | #DIV/0! | 0.00083+0.245295554392291i | #DIV/0! | #DIV/0! | 1.18150206321476-0.374677156811775i | 0.85717860768575-1.03604586915849i | 0.774794099913603+0.499365086825649i | #DIV/0! | -19.0752384069691-1.81619795587292i | #DIV/0! | #DIV/0! | #DIV/0! | #DIV/0!
| 245000 | -0.0000016386609676836+0.01286486513924i | -7.66667922973411+0.0986306327341734i | 7.99981546401705-0.0384220484887097i | 0.999200657897792+3.83606483169381E-06i | 1 | 11.4112967741709+1.90790954760567i | 962.112750161874i | -1251.97465383095+210.479482127413i | 0.125643542843195-0.747353278653455i | 0.0160577942850505-0.0810352380995173i | 0.141701337128246-0.828388516752972i | -1.80513729770243i | -0.232202019750927-0.972667580432077i | 1.23220201975093+0.972667580432077i | -1.23220201975093+0.832469717270353i | -0.320443473200744-1.00586352570592i | 0.190331243032654i | 0.191447255168816-0.0609904045759986i | #DIV/0! | 1.33333333333333E-06-0.000433074675079987i | #DIV/0! | #DIV/0! | 0.00083+0.24630086404144i | #DIV/0! | #DIV/0! | 1.18050915234427-0.37608129060747i | 0.85573830287445-1.03121144747177i | 0.778547550750206+0.498710709446723i | #DIV/0! | -19.077976003905-1.8092789148715i | #DIV/0! | #DIV/0! | #DIV/0! | #DIV/0!
| 246000 | -1.62536559914991E-06+0.0128125689411737i | -7.66667912780294+0.0982296952156651i | 7.99981395456165-0.0385788658971148i | 0.99920065804837+3.85172151356435E-06i | 1 | 11.4140025483668+1.90064008390786i | 966.039740978861i | -1262.22389256532+211.338582054463i | 0.124650354585592-0.744476726611738i | 0.0159323926126621-0.0807305749144486i | 0.140582747198254-0.825207301526187i | -1.81250520503999i | -0.239362176875873-0.9709303519209i | 1.23936217687587+0.9709303519209i | -1.23936217687587+0.84157485311909i | -0.320330909280306-1.00092839122702i | 0.191108105249115i | 0.191285528337441-0.0612178331252854i | #DIV/0! | 1.33333333333333E-06-0.000431314208921125i | #DIV/0! | #DIV/0! | 0.00083+0.247306173690588i | #DIV/0! | #DIV/0! | 1.17951190636939-0.377483668947659i | 0.854316744327956-1.02640952857623i | 0.782297994540391+0.498028921544048i | #DIV/0! | -19.0806816761697-1.80241038869219i | #DIV/0! | #DIV/0! | #DIV/0! | #DIV/0!
| 247000 | -1.61223138571272E-06+0.0127606961940834i | -7.66667902710733+0.0978320041546394i | 7.99981243895832-0.0387356832165698i | 0.999200658199567+3.86737818656832E-06i | 1 | 11.4166768856849+1.89342385548261i | 969.966731795849i | -1272.51487972632+212.197681981515i | 0.123668794339717-0.741621583636397i | 0.0158084354134536-0.0804280947212879i | 0.139477229753171-0.822049678357685i | -1.81987311237756i | -0.246509340030468-0.969140415666246i | 1.24650934003047+0.969140415666246i | -1.24650934003047+0.850732696711314i | -0.320217764498862-0.996029550779686i | 0.191884967465574i | 0.19112309794611-0.061444975322763i | #DIV/0! | 1.33333333333333E-06-0.000429567997548975i | #DIV/0! | #DIV/0! | 0.00083+0.248311483339737i | #DIV/0! | #DIV/0! | 1.17851032207707-0.378884281574722i | 0.852913653155544-1.02163976119573i | 0.786045236284241+0.497319727902627i | #DIV/0! | -19.0833559127922-1.79559185132797i | #DIV/0! | #DIV/0! | #DIV/0! | #DIV/0!
| 248000 | -0.0000015992557333439+0.0127092417755787i | -7.66667892762727+0.0974375202794367i | 7.99981091720709-0.0388925004467132i | 0.999200658351383+0.0000038830348506697i | 1 | 11.4193202659524+1.88626030389118i | 973.893722612836i | -1282.84761531393+213.056781908565i | 0.12269868289682-0.738787619649191i | 0.0156859008801712-0.0801277753818874i | 0.138384583776991-0.818915395031078i | -1.82724101971512i | -0.253643121225128-0.967297868836262i | 1.25364312122513+0.967297868836262i | -1.25364312122513+0.859943150878858i | -0.320104037212331-0.991166562611032i | 0.192661829682033i | 0.190959963472293-0.0616718294979333i | #DIV/0! | 1.33333333333333E-06-0.0004278358685266i | #DIV/0! | #DIV/0! | 0.00083+0.249316792988886i | #DIV/0! | #DIV/0! | 1.17750439624526-0.38028311818797i | 0.851528755815426-1.01690179882988i | 0.789789080829573+0.496583134645751i | #DIV/0! | -19.0859991935797-1.78882278361174i | #DIV/0! | #DIV/0! | #DIV/0! | #DIV/0!
| 249000 | -1.58643609999949E-06+0.0126582006455566i | -7.66667882934344+0.0970462049492673i | 7.99980938930794-0.0390493175871836i | 0.999200658503807+3.89869150583238E-06i | 1 | 11.4219331599803+1.87914887806495i | 977.820713429823i | -1293.22209932816+213.915881835616i | 0.121739844455905-0.735974607720487i | 0.0155647676098484-0.0798295950349054i | 0.137304612065753-0.815804202755392i | -1.83460892705268i | -0.260763133196752-0.965402811455101i | 1.26076313319675+0.965402811455101i | -1.26076313319675+0.869206115597579i | -0.319989725766732-0.986338992057023i | 0.193438691898494i | 0.19079612439199-0.0618983939732745i | #DIV/0! | 1.33333333333333E-06-0.000426117652187135i | #DIV/0! | #DIV/0! | 0.00083+0.250322102638035i | #DIV/0! | #DIV/0! | 1.17649412564285-0.381680168443407i | 0.850161783994511-1.01219529967778i | 0.793529332880702+0.495819149238077i | #DIV/0! | -19.0886119893237-1.78210267311568i | #DIV/0! | #DIV/0! | #DIV/0! | #DIV/0!
| 250000 | -1.57376999437446E-06+0.0126075678445555i | -7.66667873223659+0.0966580201415922i | 7.9998078552609-0.0392061346376194i | 0.999200658656839+3.91434815202031E-06i | 1 | 11.4245160297628+1.87208903419327i | 981.74770424681i | -1303.638331769+214.774981762666i | 0.120792106547004-0.733182324018582i | 0.015445014594979-0.0795335320919858i | 0.136237121141983-0.812715856110568i | -1.84197683439024i | -0.267868989429702-0.963455346397491i | 1.2678689894297+0.963455346397491i | -1.2678689894297+0.878521487992749i | -0.319874828498127-0.981546411400808i | 0.194215554114953i | 0.190631580179752-0.0621246670641893i | #DIV/0! | 1.33333333333333E-06-0.000424413181578389i | #DIV/0! | #DIV/0! | 0.00083+0.251327412287183i | #DIV/0! | #DIV/0! | 1.17547950702979-0.383075421953407i | 0.848812474491356-1.00751992656333i | 0.797265797007106+0.495027780488782i | #DIV/0! | -19.0911947619994-1.77543101405168i | #DIV/0! | #DIV/0! | #DIV/0! | #DIV/0!
| 251000 | -1.56125497469232E-06+0.012557338492149i | -7.66667863628811+0.096272928439809i | 7.99980631506596-0.039362951597659i | 0.99920065881049+3.93000478919753E-06i | 1 | 11.4270693286731+1.86508023561331i | 985.674695063798i | -1314.09631263646+215.634081689717i | 0.119855299956434-0.730410547759889i | 0.0153266212149086-0.0792395652339845i | 0.135181921171343-0.809650112993873i | -1.8493447417278i | -0.274960304176796-0.961455579383158i | 1.2749603041768+0.961455579383158i | -1.2749603041768+0.887889162344642i | -0.319759343732574-0.976788399734404i | 0.194992416331413i | 0.190466330308706-0.0623506470789615i | #DIV/0! | 1.33333333333333E-06-0.000422722292408753i | #DIV/0! | #DIV/0! | 0.00083+0.252332721936332i | #DIV/0! | #DIV/0! | 1.17446053715727-0.384468868286447i | 0.847480569102099-1.00287534686176i | 0.800998277652247+0.494209038554681i | #DIV/0! | -19.0937479649612-1.7688073071735i | #DIV/0! | #DIV/0! | #DIV/0! | #DIV/0!
| 252000 | -1.54888864752826E-06+0.0125075077853783i | -7.66667854147965+0.0958908930212337i | 7.99980476872313-0.039519768466941i | 0.999200658964759+3.94566141732801E-06i | 1 | 11.4295935016532+1.85812195270157i | 989.601685880785i | -1324.59604193054+216.493181616768i | 0.118929258653986-0.727659061160024i | 0.0152095672274425-0.0789476734072447i | 0.134138825881429-0.806606734567269i | -1.85671264906536i | -0.282036692480248-0.959403618971078i | 1.28203669248025+0.959403618971078i | -1.28203669248025+0.897309030094282i | -0.319643269786069-0.972064542823667i | 0.195769278547874i | 0.190300374250558-0.0625763323187022i | #DIV/0! | 1.33333333333333E-06-0.000421044822994433i | #DIV/0! | #DIV/0! | 0.00083+0.253338031585481i | #DIV/0! | #DIV/0! | 1.1734372127677-0.385860496966774i | 0.846165814509363-0.99826123242742i | 0.80472657914232+0.493362934943197i | #DIV/0! | -19.0962720431328-1.76223105968034i | #DIV/0! | #DIV/0! | #DIV/0! | #DIV/0!
| 253000 | -1.53666866666462E-06+0.0124580709972201i | -7.66667844779314+0.0955118776453541i | 7.99980321623243-0.0396765852451038i | 0.999200659119637+3.96131803637564E-06i | 1 | 11.4320889853989+1.85121366276708i | 993.528676697772i | -1335.13751965123+217.352281543818i | 0.118013819721995-0.724927649385757i | 0.0150938327606599-0.0786578358199212i | 0.133107652482655-0.803585485205678i | -1.86408055640292i | -0.289097770192565-0.957299576553592i | 1.28909777019256+0.957299576553592i | -1.28909777019256+0.906780979849328i | -0.319526604964528-0.967374432976467i | 0.196546140764333i | 0.190133711475609-0.0628017210773075i | #DIV/0! | 1.33333333333333E-06-0.000419380614207893i | #DIV/0! | #DIV/0! | 0.00083+0.25434334123463i | #DIV/0! | #DIV/0! | 1.17240953059483-0.387250297474149i | 0.844867962173962-0.993677259522802i | 0.808450505695165+0.492489482515341i | #DIV/0! | -19.098767433192-1.75570178512173i | #DIV/0! | #DIV/0! | #DIV/0! | #DIV/0!
| 254000 | -1.52459273197804E-06+0.0124090234750926i | -7.66667835521093+0.0951358466423766i | 7.99980165759385-0.0398334019317859i | 0.999200659275124+3.97697464630437E-06i | 1 | 11.4345562085407+1.84435484994645i | 997.455667514759i | -1345.72074579854+218.211381470869i | 0.11710882328621-0.722216100507783i | 0.014979398304932-0.0783700319383519i | 0.132088221591142-0.800586132446135i | -1.87144846374048i | -0.296143153997405-0.955143566350352i | 1.2961431539974+0.955143566350352i | -1.2961431539974+0.916304897390128i | -0.319409347563737-0.962717668913979i | 0.197323002980792i | 0.189966341452774-0.0630268116414121i | #DIV/0! | 1.33333333333333E-06-0.000417729509427547i | #DIV/0! | #DIV/0! | 0.00083+0.255348650883778i | #DIV/0! | #DIV/0! | 1.17137748736386-0.388638259243554i | 0.843586768229397-0.989123108748862i | 0.812169861429145+0.491588695488649i | #DIV/0! | -19.1012345637516-1.74921900330407i | #DIV/0! | #DIV/0! | #DIV/0! | #DIV/0!
| 255000 | -1.51265858835706E-06+0.0123603606393959i | -7.66667826371586+0.0947627649020353i | 7.99980009280741-0.0399902185266257i | 0.999200659431229+3.99263124707825E-06i | 1 | 11.4369955918201+1.83754500510053i | 1001.38265833175i | -1356.34572037247+219.070481397919i | 0.116214112448453-0.719524205454369i | 0.0148662447051368-0.0780842414834783i | 0.13108035715359-0.797608446937847i | -1.87881637107804i | -0.303172461430379-0.952935705402125i | 1.30317246143038+0.952935705402125i | -1.30317246143038+0.925880665675915i | -0.319291495869288-0.958093855645017i | 0.198099865197251i | 0.189798263649592-0.0632516022903346i | #DIV/0! | 1.33333333333333E-06-0.000416091354488616i | #DIV/0! | #DIV/0! | 0.00083+0.256353960532927i | #DIV/0! | #DIV/0! | 1.17034107979151-0.390024371664859i | 0.842321993379071-0.984598464976503i | 0.815884450372069+0.490660589440032i | #DIV/0! | -19.103673855536-1.74278224019849i | #DIV/0! | #DIV/0! | #DIV/0! | #DIV/0!
| 256000 | -1.50086402464912E-06+0.012312077982086i | -7.66667817329082+0.0943925978626594i | 7.99979852187312-0.0401470350292618i | 0.999200659587943+4.00828783866116E-06i | 1 | 11.4394075482605+1.83078362571258i | 1005.30964914873i | -1367.01244337301+219.92958132497i | 0.115329533220981-0.716851757965778i | 0.0147543531530649-0.0778004444273118i | 0.130083886374046-0.79465220239309i | -1.8861842784156i | -0.310185310899819-0.950676113564437i | 1.31018531089982+0.950676113564437i | -1.31018531089982+0.935508164851163i | -0.319173048156538-0.953502604343298i | 0.198876727413712i | 0.189629477532247-0.0634760912960314i | #DIV/0! | 1.33333333333333E-06-0.000414465997635144i | #DIV/0! | #DIV/0! | 0.00083+0.257359270182076i | #DIV/0! | #DIV/0! | 1.16930030458615-0.39140862408254i | 0.841073402796083-0.98010301727927i | 0.819594076470184+0.489705181308609i | #DIV/0! | -19.1060857215513-1.73639102784992i | #DIV/0! | #DIV/0! | #DIV/0! | #DIV/0!
| 257000 | -1.48920687263632E-06+0.0122641710652833i | -7.66667808391934+0.0940253115005053i | 7.99979694479097-0.0403038514393326i | 0.999200659745275+4.02394442101714E-06i | 1 | 11.4417924833354+1.82407021578842i | 1009.23663996572i | -1377.72091480017+220.788681252021i | 0.114454934462517-0.714198554549542i | 0.0146437051800118-0.0775186209894494i | 0.129098639642529-0.791717175538991i | -1.89355218575316i | -0.31718132170749-0.948364913501069i | 1.31718132170749+0.948364913501069i | -1.31718132170749+0.945187272252091i | -0.319054002690581-0.948943532227575i | 0.199653589630172i | 0.18945998256557-0.063700276923049i | #DIV/0! | 1.33333333333333E-06-0.00041285328947314i | #DIV/0! | #DIV/0! | 0.00083+0.258364579831225i | #DIV/0! | #DIV/0! | 1.16825515844779-0.392791005795378i | 0.839840766025541-0.975636458867145i | 0.823298543597201+0.488722489398414i | #DIV/0! | -19.1084705672547-1.73004490428791i | #DIV/0! | #DIV/0! | #DIV/0! | #DIV/0!
| 258000 | -1.47768500603896E-06+0.0122166355199123i | -7.66667799558508+0.0936608723193277i | 7.99979536156098-0.0404606677564766i | 0.999200659903215+4.03960099411008E-06i | 1 | 11.444150795131+1.81740428575781i | 1013.16363078271i | -1388.47113465395+221.647781179072i | 0.113590167815899-0.711564394436471i | 0.0145342826495515-0.0772387516336349i | 0.128124450465451-0.788803146070106i | -1.90092009309073i | -0.324160114069268-0.946002230677391i | 1.32416011406927+0.946002230677391i | -1.32416011406927+0.954917862413339i | -0.31893435772619-0.944416262444555i | 0.200430451846631i | 0.189289778213069-0.0639241574284753i | #DIV/0! | 1.33333333333333E-06-0.000411253082924794i | #DIV/0! | #DIV/0! | 0.00083+0.259369889480373i | #DIV/0! | #DIV/0! | 1.16720563806831-0.394171506056163i | 0.838623856889385-0.971198487021634i | 0.826997655563362+0.487712533381174i | #DIV/0! | -19.1108287907161-1.72374341343848i | #DIV/0! | #DIV/0! | #DIV/0! | #DIV/0!
| 259000 | -1.46629633954575E-06+0.0121694670443736i | -7.66667790827194+0.0932992473401976i | 7.99979377218315-0.0406174839803323i | 0.999200660061775+4.05525755790402E-06i | 1 | 11.4464828745055+1.81078535237767i | 1017.0906215997i | -1399.26310293434+222.506881106122i | 0.112735087647305-0.70894907953749i | 0.0144260677504863-0.0769608170643675i | 0.127161155397791-0.785909896601858i | -1.90828800042829i | -0.331121309135718-0.943588193353567i | 1.33112130913572+0.943588193353567i | -1.33112130913572+0.964699807074723i | -0.318814111507764-0.939920423954569i | 0.201207314063092i | 0.189118863936942-0.0641477310618883i | #DIV/0! | 1.33333333333333E-06-0.000409665233183772i | #DIV/0! | #DIV/0! | 0.00083+0.260375199129522i | #DIV/0! | #DIV/0! | 1.16615174013148-0.395550114071379i | 0.837422453393573-0.966788803031853i | 0.830691216124538+0.486675334298919i | #DIV/0! | -19.1131607827774-1.71748610503747i | #DIV/0! | #DIV/0! | #DIV/0! | #DIV/0!
| 260000 | -1.45503882787029E-06+0.0121226614032464i | -7.66667782196437+0.0929404040915558i | 7.99979217665749-0.0407743001105381i | 0.999200660220942+4.07091411236284E-06i | 1 | 11.4487891052445+1.80421293863686i | 1021.01761241668i | -1410.09681964135+223.365981033173i | 0.111889550987003-0.70635241440119i | 0.0143190429899672-0.0766847982235561i | 0.12620859397697-0.783037212624746i | -1.91565590776585i | -0.338064529012714-0.941122932577574i | 1.33806452901271+0.941122932577574i | -1.33806452901271+0.974532975188276i | -0.318693262269288-0.935455651419806i | 0.201984176279551i | 0.18894723919808-0.0643709960653051i | #DIV/0! | 1.33333333333333E-06-0.000408089597671526i | #DIV/0! | #DIV/0! | 0.00083+0.261380508778671i | #DIV/0! | #DIV/0! | 1.16509346131303-0.396926819000887i | 0.836236337637617-0.962407112131725i | 0.834379028991387+0.485610914566552i | #DIV/0! | -19.1154669272089-1.7112725345453i | #DIV/0! | #DIV/0! | #DIV/0! | #DIV/0!
| 261000 | -1.44391046483271E-06+0.0120762144260205i | -7.66667773664686+0.0925843105994905i | 7.99979057498402-0.0409311161467326i | 0.999200660380728+0.0000040865706574506i | 1 | 11.451069864212+1.79768657366228i | 1024.94460323367i | -1420.97228477498+224.225080960223i | 0.111053417471591-0.703774206172189i | 0.0142131911867819-0.0764106762872198i | 0.125266608658373-0.780184882459409i | -1.92302381510341i | -0.344989396781922-0.938606582178095i | 1.34498939678192+0.938606582178095i | -1.34498939678192+0.984417232925315i | -0.318571808234301-0.931021585095185i | 0.20276103849601i | 0.188774903456101-0.0645939506731386i | #DIV/0! | 1.33333333333333E-06-0.000406526035994624i | #DIV/0! | #DIV/0! | 0.00083+0.262385818427819i | #DIV/0! | #DIV/0! | 1.16403079828084-0.398301609957659i | 0.83506529572633-0.958053123438435i | 0.838060897838528+0.484519297974467i | #DIV/0! | -19.1177476008589-1.70510226306279i | #DIV/0! | #DIV/0! | #DIV/0! | #DIV/0!
| 262000 | -1.43290928246581E-06+0.0120301220058576i | -7.66667765230448+0.0922309353782416i | 7.99978896716273-0.0410879320885542i | 0.999200660541123+4.10222719313116E-06i | 1 | 11.4533255214985+1.79120579262682i | 1028.87159405066i | -1431.88949833522+225.084180887274i | 0.110226549287669-0.70121426455015i | 0.0141084954648048-0.0761384326622345i | 0.124335044752474-0.777352697212385i | -1.93039172244097i | -0.351895536521265-0.93603927875726i | 1.35189553652127+0.93603927875726i | -1.35189553652127+0.99435244368371i | -0.318449747615819-0.926617870721701i | 0.203537900712471i | 0.188601856169355-0.06481659311214i | #DIV/0! | 1.33333333333333E-06-0.000404974409903041i | #DIV/0! | #DIV/0! | 0.00083+0.263391128076968i | #DIV/0! | #DIV/0! | 1.16296374769496-0.399674476007421i | 0.833909117683842-0.953726549891705i | 0.841736626313788+0.483400509690964i | #DIV/0! | -19.120003173803-1.69897485724858i | #DIV/0! | #DIV/0! | #DIV/0! | #DIV/0!
| 263000 | -1.42203335014492E-06+0.0119843800983805i | -7.66667756892235+0.0918802474209172i | 7.99978735319363-0.0412447479356413i | 0.999200660702137+4.11788371936857E-06i | 1 | 11.4555564405647+1.78477013665851i | 1032.79858486764i | -1442.84846032208+225.943280814325i | 0.109408811116922-0.698672401749564i | 0.0140049392466038-0.0758680489831231i | 0.123413750363526-0.774540450732687i | -1.93775962977853i | -0.358782573325333-0.93342116168322i | 1.35878257332533+0.93342116168322i | -1.35878257332533+1.00433846809531i | -0.318327078616294-0.922244159422208i | 0.204314762928931i | 0.18842809679494-0.0650389216013473i | #DIV/0! | 1.33333333333333E-06-0.000403434583249417i | #DIV/0! | #DIV/0! | 0.00083+0.264396437726117i | #DIV/0! | #DIV/0! | 1.16189230620774-0.40104540616834i | 0.832767597369724-0.949427108194282i | 0.845406018047462+0.482254576264696i | #DIV/0! | -19.1222340094871-1.69288988923759i | #DIV/0! | #DIV/0! | #DIV/0! | #DIV/0!
| 264000 | -1.41128077374091E-06+0.011938984720491i | -7.66667748648591+0.091532216190431i | 7.99978573307674-0.0414015636876326i | 0.999200660863758+4.13354023612673E-06i | 1 | 11.457762978382+1.77837915275128i | 1036.72557568463i | -1453.84917073556+226.802380741375i | 0.108600070082568-0.69614843246027i | 0.0139025062472021-0.0755995071088919i | 0.12250257632977-0.771747939569162i | -1.94512753711609i | -0.365650133325735-0.93075237308259i | 1.36565013332573+0.93075237308259i | -1.36565013332573+1.0143751640335i | -0.3182037994276-0.917900107599563i | 0.20509162514539i | 0.188253624788723-0.0652609343520442i | #DIV/0! | 1.33333333333333E-06-0.00040190642194923i | #DIV/0! | #DIV/0! | 0.00083+0.265401747375266i | #DIV/0! | #DIV/0! | 1.16081647046392-0.402414389410767i | 0.831640532397119-0.945154518753467i | 0.849068876661627+0.481081525627052i | #DIV/0! | -19.1244404648679-1.68684693656085i | #DIV/0! | #DIV/0! | #DIV/0! | #DIV/0!
| 265000 | -0.0000014006496947953+0.0118939319492128i | -7.66667740498096+0.0911868116106315i | 7.99978410681205-0.0415583793441664i | 0.999200661025999+4.14919674336967E-06i | 1 | 11.4599454855696+1.77203239367717i | 1040.65256650162i | -1464.89162957565+227.661480668426i | 0.107800195697121-0.693642173808594i | 0.013801180467988-0.0753327891199106i | 0.121601376165109-0.768974962928505i | -1.95249544445365i | -0.372497843711392-0.928033057832728i | 1.37249784371139+0.928033057832728i | -1.37249784371139+1.02446238662092i | -0.318079908230946-0.913585376837092i | 0.205868487361851i | 0.188078439605359-0.0654826295677012i | #DIV/0! | 1.33333333333333E-06-0.000400389793941874i | #DIV/0! | #DIV/0! | 0.00083+0.266407057024414i | #DIV/0! | #DIV/0! | 1.15973623710077-0.403781414656876i | 0.830527724053008-0.940908505623579i | 0.852725005779503+0.479881387094474i | #DIV/0! | -19.1266228905506-1.68084558206654i | #DIV/0! | #DIV/0! | #DIV/0! | #DIV/0!
| 266000 | -1.39013828971728E-06+0.0118492179205617i | -7.66667732439356+0.0908440040576397i | 7.99978247439958-0.0417151949048813i | 0.999200661188847+4.16485324106127E-06i | 1 | 11.4621043065288+1.7657294179i | 1044.57955731861i | -1475.97583684236+228.520580595477i | 0.107009059811446-0.691153445319224i | 0.0137009461907711-0.0750678773148362i | 0.120710006002217-0.76622132263406i | -1.95986335179121i | -0.37932533274878-0.925263363553874i | 1.37932533274878+0.925263363553874i | -1.37932533274878+1.03459998823734i | -0.317955403196832-0.909299633801295i | 0.20664534957831i | 0.187902540698298-0.0657040054439219i | #DIV/0! | 1.33333333333333E-06-0.000398884569152621i | #DIV/0! | #DIV/0! | 0.00083+0.267412366673563i | #DIV/0! | #DIV/0! | 1.15865160274814-0.405146470780331i | 0.82942897722038-0.936688796449424i | 0.856374209034827+0.478654191370677i | #DIV/0! | -19.1287816309224-1.67488541384236i | #DIV/0! | #DIV/0! | #DIV/0! | #DIV/0!
| 267000 | -1.37974476900164E-06+0.0118048388284411i | -7.66667724470991+0.0905037643513818i | 7.99978083583934-0.0418720103694156i | 0.999200661352315+4.18050972916558E-06i | 1 | 11.4642397795724+1.75946978949028i | 1048.50654813559i | -1487.10179253568+229.379680522528i | 0.106226536565069-0.688682068877748i | 0.0136017879719793-0.0748047542075803i | 0.119828324537048-0.763486823085328i | -1.96723125912877i | -0.386132229802105-0.922443440601132i | 1.38613222980211+0.922443440601132i | -1.38613222980211+1.04478781852764i | -0.317830282485028-0.905042550146739i | 0.207422211794769i | 0.187725927519815-0.0659250601684007i | #DIV/0! | 1.33333333333333E-06-0.00039739061945542i | #DIV/0! | #DIV/0! | 0.00083+0.268417676322712i | #DIV/0! | #DIV/0! | 1.15756256402863-0.406509546606025i | 0.828344100302269-0.93249512241084i | 0.86001629008131+0.477399970548905i | #DIV/0! | -19.1309170242823-1.6689660251389i | #DIV/0! | #DIV/0! | #DIV/0! | #DIV/0!
| 268000 | -1.36946737646702E-06+0.0117607909235616i | -7.66667716591658+0.0901660637473056i | 7.99977919113132-0.0420288257374081i | 0.999200661516391+0.0000041961662076465i | 1 | 11.4663522370532+1.75325307804168i | 1052.43353895258i | -1498.26949665563+230.238780449578i | 0.105452502337701-0.686227868693844i | 0.0135036906369939-0.0745434025243198i | 0.118956192974695-0.760771271218164i | -1.97459916646634i | -0.392918165353437-0.91957344205631i | 1.39291816535344+0.91957344205631i | -1.39291816535344+1.05502572441003i | -0.317704544244486-0.900813802423076i | 0.208199074011231i | 0.18754859952102-0.0661457919208622i | #DIV/0! | 1.33333333333333E-06-0.000395907818636556i | #DIV/0! | #DIV/0! | 0.00083+0.269422985971861i | #DIV/0! | #DIV/0! | 1.15646911755764-0.40787063090971i | 0.827272905147727-0.92832721816808i | 0.863651052602078+0.476118758114017i | #DIV/0! | -19.1330294029698-1.66308701429437i | #DIV/0! | #DIV/0! | #DIV/0! | #DIV/0!
| 269000 | -1.35930438851405E-06+0.0117170705123854i | -7.66667708800033+0.0898308739282881i | 7.99977754027555-0.0421856410084969i | 0.999200661681075+4.21182267646795E-06i | 1 | 11.4684420054876+1.74707885858884i | 1056.36052976957i | -1509.47894920219+231.097880376629i | 0.104686835701948-0.683790671265107i | 0.0134066392746184-0.0742838052005488i | 0.118093474976566-0.758074476465656i | -1.9819670738039i | -0.399682771022729-0.916653523719618i | 1.39968277102273+0.916653523719618i | -1.39968277102273+1.06531355008428i | -0.317578186613326-0.896613071984158i | 0.20897593622769i | 0.187370556151875-0.0663661988730118i | #DIV/0! | 1.33333333333333E-06-0.000394436042359097i | #DIV/0! | #DIV/0! | 0.00083+0.270428295621009i | #DIV/0! | #DIV/0! | 1.15537125994352-0.409229712417687i | 0.826215206979555-0.924184821808215i | 0.8672783003192+0.474810588944597i | #DIV/0! | -19.1351190934879-1.65724798466055i | #DIV/0! | #DIV/0! | #DIV/0! | #DIV/0!
| 270000 | -1.34925411340263E-06+0.0116736739560936i | -7.66667701094818+0.0894981669967176i | 7.99977588327202-0.0423424561823208i | 0.999200661846378+4.22747913559401E-06i | 1 | 11.4705094056771+1.74094671152642i | 1060.28752058656i | -1520.73015017536+231.95698030368i | 0.103929417377165-0.681370305341514i | 0.013310619231678-0.0740259453781742i | 0.117240036608843-0.755396250719688i | -1.98933498114146i | -0.406425679587873-0.913683844101194i | 1.40642567958787+0.913683844101194i | -1.40642567958787+1.07565113704027i | -0.317451207718763-0.89244004489913i | 0.209752798444149i | 0.187191796861215-0.0665862791884854i | #DIV/0! | 1.33333333333333E-06-0.000392975168128137i | #DIV/0! | #DIV/0! | 0.00083+0.271433605270158i | #DIV/0! | #DIV/0! | 1.15426898778765-0.4105867798065i | 0.825170824323776-0.920067674792421i | 0.870897837003249+0.473475499314949i | #DIV/0! | -19.1371864166253-1.6514485445297i | #DIV/0! | #DIV/0! | #DIV/0! | #DIV/0!
| 271000 | -1.33931489054795E-06+0.0116305976695773i | -7.66667693474749+0.0891679154667593i | 7.99977422012074-0.0424992712585182i | 0.9992006620123+4.24313558498865E-06i | 1 | 11.4725547528271+1.73485622252954i | 1064.21451140354i | -1532.02309957515+232.816080230731i | 0.103180130184436-0.678966601890508i | 0.0132156161077461-0.073769806402652i | 0.116395746292182-0.75273640829316i | -1.99670288847902i | -0.413146525004595-0.910664564412511i | 1.41314652500459+0.910664564412511i | -1.41314652500459+1.08603832406651i | -0.317323605677079-0.888294411865543i | 0.21052966066061i | 0.187012321096769-0.0668060310227967i | #DIV/0! | 1.33333333333333E-06-0.000391525075256815i | #DIV/0! | #DIV/0! | 0.00083+0.272438914919307i | #DIV/0! | #DIV/0! | 1.15316229768459-0.41194182170261i | 0.824139578940841-0.915975521904222i | 0.874509466482891+0.472113526897085i | #DIV/0! | -19.1392316875746-1.64568830706278i | #DIV/0! | #DIV/0! | #DIV/0! | #DIV/0!
| 272000 | -1.32948508983435E-06+0.0115878381204494i | -7.66667685938569+0.0888400922567788i | 7.99977255082173-0.0426560862367275i | 0.99920066217883+4.25879202461573E-06i | 1 | 11.4745783566618+1.72880698247548i | 1068.14150222053i | -1543.35779740156+233.675180157781i | 0.102438859002644-0.676579394062725i | 0.0131216157499942-0.0735153718201644i | 0.115560474752638-0.750094765882889i | -2.00407079581658i | -0.419844942426338-0.907595848557619i | 1.41984494242634+0.907595848557619i | -1.41984494242634+1.09647494725896i | -0.317195378593548-0.884175868124342i | 0.211306522877069i | 0.186832128305169-0.0670254525232781i | #DIV/0! | 1.33333333333333E-06-0.000390085644833077i | #DIV/0! | #DIV/0! | 0.00083+0.273444224568456i | #DIV/0! | #DIV/0! | 1.15205118622215-0.413294826682028i | 0.823121295758506-0.911908111198593i | 0.878112992654472+0.470724710762595i | #DIV/0! | -19.1412552160475-1.6399668902187i | #DIV/0! | #DIV/0! | #DIV/0! | #DIV/0!
| 273000 | -1.31976311094704E-06+0.0115453918280791i | -7.66667678485051+0.0885146706819398i | 7.99977087537499-0.0428129011165873i | 0.999200662345968+4.27444845443923E-06i | 1 | 11.4765805215376+1.72279858736672i | 1072.06849303752i | -1554.73424365459+234.534280084831i | 0.101705490725592-0.674208517158253i | 0.0130286042481627-0.0732626253748383i | 0.114734094973755-0.747471142533091i | -2.01143870315414i | -0.426520568224066-0.904477863124256i | 1.42652056822407+0.904477863124256i | -1.42652056822407+1.10696084002988i | -0.317066524562393-0.880084113376763i | 0.212083385093529i | 0.186651217931981-0.0672445418290329i | #DIV/0! | 1.33333333333333E-06-0.000388656759687168i | #DIV/0! | #DIV/0! | 0.00083+0.274449534217604i | #DIV/0! | #DIV/0! | 1.15093564998156-0.414645783270025i | 0.822115802806291-0.907865193951952i | 0.881708219491731+0.469309091384508i | #DIV/0! | -19.1432573063881-1.63428391668478i | #DIV/0! | #DIV/0! | #DIV/0! | #DIV/0!
| 274000 | -1.31014738272067E-06+0.0115032553626485i | -7.66667671112992+0.0881916244469719i | 7.99976919378052-0.0429697158977361i | 0.999200662513725+4.29010487442319E-06i | 1 | 11.478561546553+1.71683063825517i | 1075.9954838545i | -1566.15243833423+235.393380011882i | 0.100979914220162-0.671853808593536i | 0.0129365679296485-0.0730115510060032i | 0.113916482149811-0.744865359599539i | -2.0188066104917i | -0.433173040006007-0.901310777374793i | 1.43317304000601+0.901310777374793i | -1.43317304000601+1.11749583311691i | -0.316937041666742-0.87601885170301i | 0.212860247309988i | 0.186469589421714-0.0674632970708787i | #DIV/0! | 1.33333333333333E-06-0.000387238304359843i | #DIV/0! | #DIV/0! | 0.00083+0.275454843866753i | #DIV/0! | #DIV/0! | 1.14981568553753-0.41599467994078i | 0.821122931151525-0.903846524612993i | 0.885294951055483+0.467866710639037i | #DIV/0! | -19.1452382576829-1.6286390138082i | #DIV/0! | #DIV/0! | #DIV/0! | #DIV/0!
| 275000 | -1.30063636250446E-06+0.0114614253442273i | -7.6666766382121+0.087870927639076i | 7.99976750603834-0.0431265305798121i | 0.999200662682101+4.30576128453155E-06i | 1 | 11.4805217256562+1.71090274116765i | 1079.92247467149i | -1577.61238144049+236.252479938933i | 0.100262020285472-0.669515107868848i | 0.0128454933547071-0.0727621328454896i | 0.113107513640179-0.742277240714338i | -2.02617451782926i | -0.439801996637322-0.898094763237057i | 1.43980199663732+0.898094763237057i | -1.43980199663732+1.1280797545922i | -0.316806927978588-0.871979791482746i | 0.213637109526449i | 0.18628724221785-0.0676817163712994i | #DIV/0! | 1.33333333333333E-06-0.000385830165071261i | #DIV/0! | #DIV/0! | 0.00083+0.276460153515902i | #DIV/0! | #DIV/0! | 1.14869128945843-0.417341505117082i | 0.820142514836898-0.899851860754442i | 0.88887299150337+0.466397611807337i | #DIV/0! | -19.1471983638683-1.62303181352857i | #DIV/0! | #DIV/0! | #DIV/0! | #DIV/0!
| 276000 | -1.29122853554349E-06+0.0114198984418698i | -7.66667656608548+0.0875525547210018i | 7.99976581214845-0.0432833451624542i | 0.999200662851085+4.32141768472825E-06i | 1 | 11.4824613477505+1.70501450703259i | 1083.84946548848i | -1589.11407297336+237.111579865984i | 0.099551701613005-0.667192256536292i | 0.0127553673117653-0.0725143552149656i | 0.11230706892477-0.739706611751258i | -2.03354242516682i | -0.44640707825971-0.894829995294988i | 1.44640707825971+0.894829995294988i | -1.44640707825971+1.13871242987183i | -0.316676181558711-0.867966645317274i | 0.214413971742908i | 0.186104175762845-0.0678997978443815i | #DIV/0! | 1.33333333333333E-06-0.000384432229690568i | #DIV/0! | #DIV/0! | 0.00083+0.277465463165051i | #DIV/0! | #DIV/0! | 1.14756245830632-0.418686247169942i | 0.819174390819559-0.89588096302548i | 0.892442145099633+0.464901839577075i | #DIV/0! | -19.149137913836-1.61746195231159i | #DIV/0! | #DIV/0! | #DIV/0! | #DIV/0!
| 277000 | -1.28192241437558E-06+0.011378671372731i | -7.66667649473848+0.087236480524271i | 7.99976411211086-0.0434401596453008i | 0.999200663020678+4.33707407497721E-06i | 1 | 11.4843806967961+1.69916555160791i | 1087.77645630547i | -1600.65751293286+237.970679793034i | 0.0988488527476941-0.664885098168392i | 0.0126661768128434-0.0722682026233129i | 0.111515029560538-0.737153300791705i | -2.04091033250438i | -0.452987926310947-0.89151665077917i | 1.45298792631095+0.89151665077917i | -1.45298792631095+1.14939368172521i | -0.316544800456642-0.86397912995345i | 0.215190833959367i | 0.185920389498171-0.0681175395957662i | #DIV/0! | 1.33333333333333E-06-0.000383044387706126i | #DIV/0! | #DIV/0! | 0.00083+0.278470772814199i | #DIV/0! | #DIV/0! | 1.14642918863718-0.420028894418294i | 0.818218398911603-0.89193359510519i | 0.896002216224941+0.463379440044096i | #DIV/0! | -19.1510571915346-1.61192907108364i | #DIV/0! | #DIV/0! | #DIV/0! | #DIV/0!
| 278000 | -1.27271653824323E-06+0.0113377409012007i | -7.66667642416014+0.0869226802425387i | 7.99976240592558-0.0435969740279902i | 0.999200663190889+4.35273045524249E-06i | 1 | 11.4862800519113+1.6933554954102i | 1091.70344712245i | -1612.24270131897+238.829779720085i | 0.09815337004993-0.66259347832724i | 0.0125779090890812-0.0720236597640408i | 0.110731279139011-0.734617138091281i | -2.04827823984194i | -0.459544183544345-0.888154909557202i | 1.45954418354435+0.888154909557202i | -1.45954418354435+1.16012333028474i | -0.31641278271061-0.860016966209201i | 0.215967696175828i | 0.185735882864326-0.0683349397225933i | #DIV/0! | 1.33333333333333E-06-0.000381666530196391i | #DIV/0! | #DIV/0! | 0.00083+0.279476082463348i | #DIV/0! | #DIV/0! | 1.14529147700099-0.421369435128653i | 0.817274381721976-0.888009523656682i | 0.899553009386229+0.461830460713923i | #DIV/0! | -19.1529564760714-1.60643281516766i | #DIV/0! | #DIV/0! | #DIV/0! | #DIV/0!
| 279000 | -1.26360947252037E-06+0.0112971038380573i | -7.66667635433927+0.086611129425106i | 7.99976069359262-0.043753788310161i | 0.999200663361709+4.36838682548797E-06i | 1 | 11.4881596874693+1.68758396364473i | 1095.63043793944i | -1623.86963813169+239.688879647135i | 0.0974651516584601-0.660317244534151i | 0.0124905515863686-0.071780711512738i | 0.109955703244829-0.732097956046889i | -2.05564614717951i | -0.466075494048161-0.884744954123934i | 1.46607549404816+0.884744954123934i | -1.46607549404816+1.17090119305558i | -0.316280126347484-0.856079878900659i | 0.216744558392288i | 0.185550655300847-0.0685519963134425i | #DIV/0! | 1.33333333333333E-06-0.000380298549801422i | #DIV/0! | #DIV/0! | 0.00083+0.280481392112497i | #DIV/0! | #DIV/0! | 1.1441493199418-0.422707857514747i | 0.816342184599788-0.884108518281979i | 0.903094329226576+0.460254950503163i | #DIV/0! | -19.1548360418086-1.60097283421962i | #DIV/0! | #DIV/0! | #DIV/0! | #DIV/0!
| 280000 | -1.25459980815348E-06+0.0112567570396398i | -7.66667628526521+0.0863018039705718i | 7.99975897511198-0.0439106024914517i | 0.999200663533147+4.38404318567769E-06i | 1 | 11.4900198731946+1.68185058613703i | 1099.55742875643i | -1635.53832337103+240.547979574187i | 0.0967840974541653-0.658056246239826i | 0.0124040919610748-0.0715393429245613i | 0.10918818941524-0.729595589164387i | -2.06301405451707i | -0.472581503264875-0.88128696959158i | 1.47258150326488+0.88128696959158i | -1.47258150326488+1.18172708492549i | -0.316146829382743-0.852167596770882i | 0.217521420608747i | 0.185364706246344-0.0687687074482854i | #DIV/0! | 1.33333333333333E-06-0.000378940340694988i | #DIV/0! | #DIV/0! | 0.00083+0.281486701761645i | #DIV/0! | #DIV/0! | 1.14300271399795-0.424044149737225i | 0.815421655578899-0.88023035147776i | 0.906625980535192+0.458652959740961i | #DIV/0! | -19.1566961584598-1.59554878216646i | #DIV/0! | #DIV/0! | #DIV/0! | #DIV/0!
| 281000 | -1.24568616111642E-06+0.0112166974070367i | -7.66667621692723+0.0859946801206147i | 7.99975725048367-0.0440674165715008i | 0.999200663705194+4.39969953577555E-06i | 1 | 11.4918608742558+1.6761549972652i | 1103.48441957341i | -1647.24875703699+241.407079501237i | 0.0961101090246897-0.655810334795084i | 0.0123185180758758-0.0712995392317618i | 0.108428627100566-0.727109874026846i | -2.07038196185463i | -0.479061858010497-0.877781143679636i | 1.4790618580105+0.877781143679636i | -1.4790618580105+1.19260081817499i | -0.316012889820378-0.848279852420044i | 0.218298282825208i | 0.185178035138516-0.0689850711984202i | #DIV/0! | 1.33333333333333E-06-0.000377591798557284i | #DIV/0! | #DIV/0! | 0.00083+0.282492011410794i | #DIV/0! | #DIV/0! | 1.14185165570216-0.425378299903256i | 0.814512645323883-0.876374798591826i | 0.91014776825731+0.457024540170302i | #DIV/0! | -19.158537091183-1.59016031714459i | #DIV/0! | #DIV/0! | #DIV/0! | #DIV/0!
| 282000 | -1.23686717187895E-06+0.0111769218852926i | -7.66667614931497+0.08568973445391i | 7.99975551970771-0.0442242305499467i | 0.999200663877859+4.41535587574558E-06i | 1 | 11.4936829513572+1.67049683589362i | 1107.4114103904i | -1659.00093912957+242.266179428287i | 0.095443089629904-0.653579363422077i | 0.012233817995677-0.0710612858412467i | 0.107676907625581-0.724640649263324i | -2.07774986919219i | -0.485516206493702-0.874227666704712i | 1.4855162064937+0.874227666704712i | -1.4855162064937+1.20352220248748i | -0.31587830565288-0.84441638223716i | 0.219075145041667i | 0.184990641414166-0.0692010856264207i | #DIV/0! | 1.33333333333333E-06-0.000376252820548217i | #DIV/0! | #DIV/0! | 0.00083+0.283497321059943i | #DIV/0! | #DIV/0! | 1.14069614158161-0.42671029606621i | 0.813615007077176-0.872541637780272i | 0.913659497504206+0.455369744949242i | #DIV/0! | -19.1603591006722-1.58480710143971i | #DIV/0! | #DIV/0! | #DIV/0! | #DIV/0!
| 283000 | -1.22814150488831E-06+0.0111374274626319i | -7.66667608241817+0.0853869438801779i | 7.99975378278409-0.0443810444264281i | 0.999200664051133+4.43101220555168E-06i | 1 | 11.4954863608273+1.66487574530748i | 1111.33840120739i | -1670.79486964876+243.125279355338i | 0.0947829441681634-0.65136318718597i | 0.0121499799836277-0.0708245683321771i | 0.106932924151791-0.722187755518147i | -2.08511777652975i | -0.491944198334935-0.870626731570194i | 1.49194419833494+0.870626731570194i | -1.49194419833494+1.21449104495956i | -0.315743074861187-0.840576926333245i | 0.219852007258126i | 0.18480252450923-0.0694167487860847i | #DIV/0! | 1.33333333333333E-06-0.000374923305281262i | #DIV/0! | #DIV/0! | 0.00083+0.284502630709092i | #DIV/0! | #DIV/0! | 1.13953616815817-0.428040126225344i | 0.812728596607495-0.868730649965476i | 0.917160973563269+0.453688628652153i | #DIV/0! | -19.1621624432455-1.5794888014273i | #DIV/0! | #DIV/0! | #DIV/0! | #DIV/0!
| 284000 | -1.21950784806348E-06+0.0110982111696981i | -7.66667601622685+0.0850862856343521i | 7.99975203971283-0.0445378582005833i | 0.999200664225025+4.44666852515788E-06i | 1 | 11.4972713547067+1.65929137314863i | 1115.26539202438i | -1682.63054859457+243.984379282388i | 0.0941295791433568-0.649161662967148i | 0.0120669924972267-0.0705893724536011i | 0.106196571640584-0.719751035420749i | -2.09248568386731i | -0.498345484585434-0.866978533755773i | 1.49834548458543+0.866978533755773i | -1.49834548458543+1.22550715011154i | -0.315607195414587-0.836761228475885i | 0.220628869474587i | 0.184613683858801-0.0696320587223654i | #DIV/0! | 1.33333333333333E-06-0.000373603152797877i | #DIV/0! | #DIV/0! | 0.00083+0.28550794035824i | #DIV/0! | #DIV/0! | 1.13837173194847-0.429367778325375i | 0.811853272159486-0.864941618794712i | 0.920652001908013+0.451981247270811i | #DIV/0! | -19.1639473709335-1.57420508751428i | #DIV/0! | #DIV/0! | #DIV/0! | #DIV/0!
| 285000 | -1.21096491230196E-06+0.01105927007881i | -7.66667595073098+0.0847877372708767i | 7.99975029049393-0.0446946718720509i | 0.999200664399526+4.46232483452807E-06i | 1 | 11.4990381808322+1.65374337135218i | 1119.19238284136i | -1694.50797596699+244.84347920944i | 0.0934829026327263-0.646974649433885i | 0.0119848441845151-0.0703556841221221i | 0.105467746817241-0.717330333556007i | -2.09985359120487i | -0.50471971774617-0.863283271306833i | 1.50471971774617+0.863283271306833i | -1.50471971774617+1.23657031989804i | -0.315470665270723-0.832969036025174i | 0.221405731691047i | 0.18442411889714-0.0698470134713258i | #DIV/0! | 1.33333333333333E-06-0.000372292264542446i | #DIV/0! | #DIV/0! | 0.00083+0.286513250007389i | #DIV/0! | #DIV/0! | 1.13720282946404-0.430693240256202i | 0.810988894404465-0.861174330599513i | 0.924132388208229+0.450247658215452i | #DIV/0! | -19.1657141315632-1.5689556340813i | #DIV/0! | #DIV/0! | #DIV/0! | #DIV/0!
| 286000 | -1.20251143099858E-06+0.0110206013032331i | -7.66667588592097+0.0844912766581205i | 7.9997485351274-0.0448514854404694i | 0.999200664574645+4.47798113362631E-06i | 1 | 11.5007870829206+1.64823139608443i | 1123.11937365835i | -1706.42715176603+245.70257913649i | 0.0928428242554216-0.644802007015499i | 0.0119035238803554-0.0701234894196008i | 0.104746348135777-0.7149254964351i | -2.10722149854243i | -0.511066551786714-0.859541144823701i | 1.51106655178671+0.859541144823701i | -1.51106655178671+1.24768035371873i | -0.315333482375487-0.829200099871026i | 0.222182593907506i | 0.184233829057708-0.0700616110600725i | #DIV/0! | 1.33333333333333E-06-0.000370990543337752i | #DIV/0! | #DIV/0! | 0.00083+0.287518559656538i | #DIV/0! | #DIV/0! | 1.13602945721146-0.432016499852497i | 0.810135326392369-0.85742857435575i | 0.927601938340069+0.448487920315779i | #DIV/0! | -19.1674629688416-1.56374011942631i | #DIV/0! | #DIV/0! | #DIV/0! | #DIV/0!
| 287000 | -1.19414615957589E-06+0.0109822019964659i | -7.66667582178723+0.0841968819729053i | 7.99974677361325-0.0450082989054773i | 0.999200664750373+4.49363742241647E-06i | 1 | 11.5025183006496+1.64275510768159i | 1127.04636447534i | -1718.38807599169+246.561679063541i | 0.0922092551417871-0.642643597875922i | 0.0118230206027936-0.0698927745908917i | 0.104032275744581-0.712536372466814i | -2.11458940587999i | -0.517385642164021-0.855752357450754i | 1.51738564216402+0.855752357450754i | -1.51738564216402+1.25883704842924i | -0.315195644663-0.825454174371768i | 0.222959456123967i | 0.184042813773188-0.0702758495067056i | #DIV/0! | 1.33333333333333E-06-0.000369697893360965i | #DIV/0! | #DIV/0! | 0.00083+0.288523869305687i | #DIV/0! | #DIV/0! | 1.13485161169252-0.433337544893396i | 0.809292433504763-0.853704141644335i | 0.93106045839628+0.446702093821879i | #DIV/0! | -19.1691941224368-1.55855822570868i | #DIV/0! | #DIV/0! | #DIV/0! | #DIV/0!
| 288000 | -1.18586787502614E-06+0.0109440693515418i | -7.66667575832042+0.0839045316951538i | 7.9997450059515-0.045165112266713i | 0.99920066492671+4.50929370086251E-06i | 1 | 11.5042320697374+1.63731417058962i | 1130.97335529233i | -1730.39074864397+247.420778990591i | 0.0915821079033506-0.640499285887779i | 0.0117433235495032-0.0696635260416133i | 0.103325431452854-0.710162811929392i | -2.12195731321755i | -0.523676645841132-0.851917114865397i | 1.52367664584113+0.851917114865397i | -1.52367664584113+1.27004019835215i | -0.315057150055542-0.821731017294039i | 0.223736318340426i | 0.183851072475501-0.0704897268202541i | #DIV/0! | 1.33333333333333E-06-0.000368414220120128i | #DIV/0! | #DIV/0! | 0.00083+0.289529178954835i | #DIV/0! | #DIV/0! | 1.13366928940431-0.434656363102098i | 0.808460083408962-0.850000826612613i | 0.934507754696352+0.444890240405048i | #DIV/0! | -19.1709078280578-1.55340963889447i | #DIV/0! | #DIV/0! | #DIV/0! | #DIV/0!
| 289000 | -1.17767537546422E-06+0.010906200600345i | -7.66667569551125+0.083614204602645i | 7.99974323214213-0.0453219255238152i | 0.999200665103675+4.52494996892858E-06i | 1 | 11.5059286220196+1.63190825330492i | 1134.90034610931i | -1742.43516972286+248.279878917643i | 0.0909612966035047-0.638368936606874i | 0.011664422094308-0.0694357303359497i | 0.102625718697813-0.707804666942824i | -2.12932522055512i | -0.529939221305807-0.848035625266884i | 1.52993922130581+0.848035625266884i | -1.52993922130581+1.28128959528824i | -0.314917996463496-0.818030389753906i | 0.224513180556886i | 0.183658604595839-0.0707032410006217i | #DIV/0! | 1.33333333333333E-06-0.000367139430431131i | #DIV/0! | #DIV/0! | 0.00083+0.290534488603984i | #DIV/0! | #DIV/0! | 1.13248248683943-0.435972942145538i | 0.807638146013177-0.84631842593645i | 0.937943633796786+0.443052423158618i | #DIV/0! | -19.1726043175308-1.54829404870228i | #DIV/0! | #DIV/0! | #DIV/0! | #DIV/0!
| 290000 | -1.16956747969136E-06+0.0108685930129405i | -7.66667563335068+0.0833258797658772i | 7.99974145218518-0.0454787386764222i | 0.999200665281238+4.54060622657838E-06i | 1 | 11.5076081855261+1.62653702831611i | 1138.8273369263i | -1754.52133922837+249.138978844693i | 0.0903467367288516-0.636252417247131i | 0.0115863057837831-0.0692093741944869i | 0.101933042512635-0.705461791441618i | -2.13669312789268i | -0.536173028589029-0.844108099365044i | 1.53617302858903+0.844108099365044i | -1.53617302858903+1.29258502852764i | -0.314778181785299-0.81435205615926i | 0.225290042773347i | 0.183465409564683-0.0709163900385264i | #DIV/0! | 1.33333333333333E-06-0.000365873432395162i | #DIV/0! | #DIV/0! | 0.00083+0.291539798253133i | #DIV/0! | #DIV/0! | 1.13129120048609-0.437287269634004i | 0.8068264934227-0.842656738782893i | 0.941367902501345+0.441188706598634i | #DIV/0! | -19.1742838188768-1.54321114855023i | #DIV/0! | #DIV/0! | #DIV/0! | #DIV/0!
| 291000 | -1.16154302676938E-06+0.0108312438969181i | -7.6666755718299+0.0830395365430388i | 7.99973966608064-0.0456355517241726i | 0.99920066545942+4.55626247377604E-06i | 1 | 11.5092709845543+1.62120017204671i | 1142.75432774329i | -1766.64925716049+249.998078771743i | 0.0897383451612079-0.634149596655935i | 0.0115089643339304-0.0689844444920792i | 0.101247309495138-0.703134041148014i | -2.14406103523024i | -0.54237772928351-0.84013475036881i | 1.54237772928351+0.84013475036881i | -1.54237772928351+1.30392628486143i | -0.314637703907389-0.810695784153314i | 0.226066904989806i | 0.183271486811824-0.0711291719154424i | #DIV/0! | 1.33333333333333E-06-0.000364616135376622i | #DIV/0! | #DIV/0! | 0.00083+0.292545107902282i | #DIV/0! | #DIV/0! | 1.13009542682825-0.43859933312079i | 0.806024999897075-0.839015566773479i | 0.944780367871382+0.439299156664481i | #DIV/0! | -19.1759465563842-1.53816063550367i | #DIV/0! | #DIV/0! | #DIV/0! | #DIV/0!
| 292000 | -1.15360087560509E-06+0.01079415059675i | -7.66667551094008+0.0827551545750834i | 7.99973787382851-0.0457923646667048i | 0.999200665638221+4.57191871048554E-06i | 1 | 11.510917239742+1.61589736479866i | 1146.68131856027i | -1778.81892351923+250.857178698794i | 0.0891360401502382-0.632060345289915i | 0.0114323876269284-0.0687609282557488i | 0.100568427777167-0.700821273545664i | -2.1514289425678i | -0.548552986562029-0.836115793974662i | 1.54855298656203+0.836115793974662i | -1.54855298656203+1.31531314859314i | -0.314496560704134-0.807061344559338i | 0.226843767206265i | 0.183076835766394-0.0713415846035396i | #DIV/0! | 1.33333333333333E-06-0.000363367449981496i | #DIV/0! | #DIV/0! | 0.00083+0.29355041755143i | #DIV/0! | #DIV/0! | 1.12889516234579-0.439909120101814i | 0.80523354180826-0.835394713948192i | 0.948180837236151+0.437383840719469i | #DIV/0! | -19.1775927506821-1.53314221022358i | #DIV/0! | #DIV/0! | #DIV/0! | #DIV/0!
| 293000 | -1.14573990454458E-06+0.0107573104931615i | -7.66667545067257+0.0824727137809049i | 7.99973607542882-0.0459491775036575i | 0.99920066581763+4.58757493667075E-06i | 1 | 11.5125471681378+1.61062829069686i | 1150.60830937726i | -1791.03033830459+251.716278625844i | 0.0885397412867169-0.629984535191154i | 0.0113565657079532-0.0685388126626151i | 0.0998963069946701-0.698523347853769i | -2.15879684990536i | -0.554698465195724-0.832051448354913i | 1.55469846519572+0.832051448354913i | -1.55469846519572+1.32674540155045i | -0.314354750037789-0.803448511326497i | 0.227620629422726i | 0.182881455856889-0.0715536260656252i | #DIV/0! | 1.33333333333333E-06-0.000362127288036167i | #DIV/0! | #DIV/0! | 0.00083+0.294555727200579i | #DIV/0! | #DIV/0! | 1.12769040351469-0.441216618015261i | 0.804451997599709-0.831793986730052i | 0.951569118203174+0.435442827551361i | #DIV/0! | -19.1792226188104-1.52815557691596i | #DIV/0! | #DIV/0! | #DIV/0! | #DIV/0!
| 294000 | -1.13795901097721E-06+0.0107207210025141i | -7.66667539101908+0.0821921943526081i | 7.99973427088157-0.0461059902346691i | 0.999200665997648+4.60323115229565E-06i | 1 | 11.5141609832711+1.60539263763461i | 1154.53530019425i | -1803.28350151656+252.575378552896i | 0.0879493694763868-0.627922039963756i | 0.0112814887820698-0.068318085037856i | 0.0992308582584566-0.696240125001612i | -2.16616475724292i | -0.560813831572291-0.827941934145871i | 1.56081383157229+0.827941934145871i | -1.56081383157229+1.33822282309705i | -0.314212269758444-0.799857061476794i | 0.228397491639185i | 0.182685346511189-0.0717652942550836i | #DIV/0! | 1.33333333333333E-06-0.000360895562566656i | #DIV/0! | #DIV/0! | 0.00083+0.295561036849728i | #DIV/0! | #DIV/0! | 1.12648114680711-0.442521814241216i | 0.803680247746396-0.828213193890187i | 0.954945018668651+0.433476187372721i | #DIV/0! | -19.1808363742902-1.523200443282i | #DIV/0! | #DIV/0! | #DIV/0! | #DIV/0!
| 295000 | -1.13025711094888E-06+0.0106843795762017i | -7.66667533197118+0.0819135767508797i | 7.99973246018676-0.0462628028593781i | 0.999200666178284+4.61888735732428E-06i | 1 | 11.515758895219+1.60019009721981i | 1158.46229101124i | -1815.57841315515+253.434478479946i | 0.0873648469144045-0.625872734750842i | 0.0112071472111918-0.0680987328526984i | 0.0985719941255963-0.69397146760354i | -2.17353266458048i | -0.566898753714096-0.823787474435855i | 1.5668987537141+0.823787474435855i | -1.5668987537141+1.34974519014462i | -0.314069117703949-0.796286775053102i | 0.229174353855645i | 0.18248850715659-0.071976587115815i | #DIV/0! | 1.33333333333333E-06-0.000359672187778294i | #DIV/0! | #DIV/0! | 0.00083+0.296566346498876i | #DIV/0! | #DIV/0! | 1.12526738869164-0.44382469610128i | 0.802918174715737-0.82465214651363i | 0.958308346827878+0.431483991821349i | #DIV/0! | -19.1824342271902-1.51827652046893i | #DIV/0! | #DIV/0! | #DIV/0! | #DIV/0!
| 296000 | -1.12263313878459E-06+0.0106482837000588i | -7.66667527352074+0.0816368417004508i | 7.9997306433444-0.046419615377423i | 0.999200666359538+4.63454355172061E-06i | 1 | 11.5173411106731+1.59502036472214i | 1162.38928182822i | -1827.91507322036+254.293578406997i | 0.0867860970603695-0.623836496211929i | 0.0111335315111065-0.0678807437224392i | 0.097919628571476-0.691717239934368i | -2.18090057191804i | -0.572952901296192-0.819588294753088i | 1.57295290129619+0.819588294753088i | -1.57295290129619+1.36131227716495i | -0.313925291699856-0.792737435068241i | 0.229951216072104i | 0.182290937219823-0.0721875025821719i | #DIV/0! | 1.33333333333333E-06-0.0003584570790358i | #DIV/0! | #DIV/0! | 0.00083+0.297571656148025i | #DIV/0! | #DIV/0! | 1.12404912563336-0.44512525085818i | 0.802165662929398-0.821110657965565i | 0.961658911185687+0.429466313960474i | #DIV/0! | -19.1840163841938-1.51338352302169i | #DIV/0! | #DIV/0! | #DIV/0! | #DIV/0!
| 297000 | -1.11508604671974E-06+0.010612430893781i | -7.66667521565972+0.0813619701856544i | 7.99972882035451-0.0465764277884422i | 0.999200666541392+4.65019973544842E-06i | 1 | 11.5189078330036+1.58988313902106i | 1166.31627264521i | -1840.29348171219+255.152678334047i | 0.0862130446139028-0.621813202500711i | 0.0110606323485666-0.0676641054044952i | 0.0972736769624694-0.689477307905206i | -2.1882684792556i | -0.578975945664258-0.815344623053453i | 1.57897594566426+0.815344623053453i | -1.57897594566426+1.37292385620215i | -0.313780789559398-0.789208827455099i | 0.230728078288565i | 0.182092636127087-0.0723980385789085i | #DIV/0! | 1.33333333333333E-06-0.00035725015284376i | #DIV/0! | #DIV/0! | 0.00083+0.298576965797174i | #DIV/0! | #DIV/0! | 1.12282635409408-0.446423465715459i | 0.801422598725888-0.817588543858275i | 0.96499652056697+0.427423228279034i | #DIV/0! | -19.1855830486633-1.50852116883541i | #DIV/0! | #DIV/0! | #DIV/0! | #DIV/0!
| 298000 | -1.10761480454007E-06+0.010576818710356i | -7.66667515838014+0.0810889434460627i | 7.99972699121709-0.0467332400920745i | 0.999200666723873+4.66585590847196E-06i | 1 | 11.5204592623234+1.58477812255456i | 1170.2432634622i | -1852.71363863063+256.011778261099i | 0.0856456154907733-0.619802733243158i | 0.0109884405384435-0.0674488057964824i | 0.0966340560292168-0.68725153903964i | -2.19563638659316i | -0.584967559852433-0.811056689708118i | 1.58496755985243+0.811056689708118i | -1.58496755985243+1.38457969688504i | -0.313635609083386-0.785700741017749i | 0.231504940505024i | 0.181893603304067-0.0726081930211062i | #DIV/0! | 1.33333333333333E-06-0.000356051326827506i | #DIV/0! | #DIV/0! | 0.00083+0.299582275446323i | #DIV/0! | #DIV/0! | 1.12159907053243-0.447719327817015i | 0.800688870324112-0.814085622018475i | 0.968320984127158+0.425354810691725i | #DIV/0! | -19.1871344207035-1.5036891791085i | #DIV/0! | #DIV/0! | #DIV/0! | #DIV/0!
| 299000 | -1.10021839923021E-06+0.0105414447355081i | -7.6666751016744+0.0808177429722288i | 7.99972515593215-0.0468900522879582i | 0.999200666906964+4.68151207075502E-06i | 1 | 11.5219955955495+1.579705021269i | 1174.17025427919i | -1865.17554397569+256.870878188149i | 0.0850837367995511-0.617804969516038i | 0.0109169470409439-0.0672348329343235i | 0.096000683840495-0.685039802450362i | -2.20300429393073i | -0.590927418601077-0.806724727491025i | 1.59092741860108+0.806724727491025i | -1.59092741860108+1.3962795664397i | -0.313489748060179-0.782212967383538i | 0.232281802721483i | 0.181693838175969-0.0728179638141219i | #DIV/0! | 1.33333333333333E-06-0.000354860519714371i | #DIV/0! | #DIV/0! | 0.00083+0.300587585095471i | #DIV/0! | #DIV/0! | 1.12036727140409-0.449012824246782i | 0.799964367787607-0.810601712455352i | 0.971632111362797+0.42326113853912i | #DIV/0! | -19.1886706972239-1.49888727829677i | #DIV/0! | #DIV/0! | #DIV/0! | #DIV/0!
| 300000 | -1.09289583463013E-06+0.0105063065871514i | -7.6666750455347+0.0805483505014941i | 7.99972331449969-0.0470468643757318i | 0.999200667090662+4.69716822226154E-06i | 1 | 11.5235170264635+1.57466354456928i | 1178.09724509617i | -1877.67919774736+257.7299781152i | 0.0845273368187888-0.615819793825776i | 0.0108461429588852-0.0670221749903837i | 0.095373479777674-0.68284196881616i | -2.21037220126829i | -0.596855198374397-0.802348971566275i | 1.5968551983744+0.802348971566275i | -1.5968551983744+1.40802322970201i | -0.313343204265604-0.778745300956176i | 0.233058664937944i | 0.181493340167544-0.0730273488535192i | #DIV/0! | 1.33333333333333E-06-0.000353677651315323i | #DIV/0! | #DIV/0! | 0.00083+0.30159289474462i | #DIV/0! | #DIV/0! | 1.11913095316195-0.450303942028306i | 0.799248982989674-0.807136637329055i | 0.974929712122091+0.421142290587627i | #DIV/0! | -19.1901920719982-1.49411519406779i | #DIV/0! | #DIV/0! | #DIV/0! | #DIV/0!
| 301000 | -1.08564613109978E-06+0.010471401914856i | -7.66667498995367+0.080280748013896i | 7.99972146691974-0.0472036763550339i | 0.99920066727498+0.0000047128243629556i | 1 | 11.5250237457715+1.56965340527036i | 1182.02423591316i | -1890.22459994565+258.58907804225i | 0.0839763449746959-0.613847090087685i | 0.0107760195350304-0.0668108202716338i | 0.0947523645097263-0.680657910359319i | -2.21774010860585i | -0.602750577378058-0.797929659475331i | 1.60275057737806+0.797929659475331i | -1.60275057737806+1.41981044913052i | -0.313195975462918-0.775297538869705i | 0.233835527154404i | 0.181292108703109-0.0732363460250092i | #DIV/0! | 1.33333333333333E-06-0.000352502642506967i | #DIV/0! | #DIV/0! | 0.00083+0.302598204393769i | #DIV/0! | #DIV/0! | 1.11789011225621-0.451592668124381i | 0.798542609579189-0.803690220919698i | 0.978213596615512+0.41899834702936i | #DIV/0! | -19.1916987357252-1.48937265725646i | #DIV/0! | #DIV/0! | #DIV/0! | #DIV/0!
| 302000 | -1.07846832519146E-06+0.0104367283993234i | -7.66667493492387+0.0800149177281461i | 7.99971961319228-0.0473604882255029i | 0.999200667459905+4.72848049280106E-06i | 1 | 11.526515941161+1.5646743195491i | 1185.95122673015i | -1902.81175057056+259.4481779693i | 0.0834306918193113-0.611886743605506i | 0.0107065681494808-0.0666007572178414i | 0.0941372599687921-0.678487500823347i | -2.22510801594341i | -0.608613235576617-0.793467031124143i | 1.60861323557662+0.793467031124143i | -1.60861323557662+1.43164098481927i | -0.313048059402746-0.771869480943427i | 0.234612389370863i | 0.181090143206585-0.0734449532043901i | #DIV/0! | 1.33333333333333E-06-0.000351335415213897i | #DIV/0! | #DIV/0! | 0.00083+0.303603514042918i | #DIV/0! | #DIV/0! | 1.11664474513463-0.452878989436676i | 0.797845142947231-0.800262289596923i | 0.981483575426454+0.416829389481998i | #DIV/0! | -19.1931908760849-1.48465940182095i | #DIV/0! | #DIV/0! | #DIV/0! | #DIV/0!
| 303000 | -1.07136146932962E-06+0.0104022837518728i | -7.66667488043794+0.0797508420976915i | 7.99971775331735-0.0475172999867774i | 0.99920066764545+4.74413661176199E-06i | 1 | 11.5279937973584+1.55972600689713i | 1189.87821754713i | -1915.44064962208+260.307277896352i | 0.0828903090091556-0.60993864105133i | 0.0106377803171234-0.0663919743997878i | 0.093528089326279-0.676330615451118i | -2.23247592328097i | -0.614442854710909-0.788961328770117i | 1.61444285471091+0.788961328770117i | -1.61444285471091+1.44351459451085i | -0.312899453823008-0.768460929637709i | 0.235389251587324i | 0.18088744310152-0.0736531682574803i | #DIV/0! | 1.33333333333333E-06-0.000350175892391409i | #DIV/0! | #DIV/0! | 0.00083+0.304608823692066i | #DIV/0! | #DIV/0! | 1.11539484824267-0.454162892805319i | 0.79715648019443-0.796852671789949i | 0.984739459521854+0.414635500988517i | #DIV/0! | -19.1946686777963-1.47997516479944i | #DIV/0! | #DIV/0! | #DIV/0! | #DIV/0!
| 304000 | -1.06432463149817E-06+0.0103680657139376i | -7.66667482648883+0.079488503806855i | 7.99971588729493-0.047674111638496i | 0.999200667831603+4.75979271980227E-06i | 1 | 11.5294574961844+1.55480819007443i | 1193.80520836412i | -1928.11129710022+261.166377823402i | 0.0823551292843471-0.608002670445852i | 0.0105696476851341-0.0661844605175124i | 0.0929247769694812-0.674187130963364i | -2.23984383061853i | -0.620239118315319-0.78441279700897i | 1.62023911831532+0.78441279700897i | -1.62023911831532+1.45543103360956i | -0.312750156448864-0.765071690010665i | 0.236166113803783i | 0.180684007811111-0.0738609890400534i | #DIV/0! | 1.33333333333333E-06-0.000349023998008543i | #DIV/0! | #DIV/0! | 0.00083+0.305614133341215i | #DIV/0! | #DIV/0! | 1.11414041802362-0.455444365008504i | 0.796476520099015-0.79346119795809i | 0.987981060262868+0.412416766016831i | #DIV/0! | -19.1961323226732-1.47531968626758i | #DIV/0! | #DIV/0! | #DIV/0! | #DIV/0!
| 305000 | -1.05735689493492E-06+0.0103340720565721i | -7.66667477306949+0.0792278857670528i | 7.99971401512505-0.047830923180297i | 0.999200668018374+4.77544881688595E-06i | 1 | 11.5309072166079+1.54992059506352i | 1197.73219918111i | -1940.82369300498+262.025477750453i | 0.0818250864481789-0.606078721138909i | 0.0105021620305334-0.0659782043985824i | 0.0923272484787123-0.672056925537491i | -2.24721173795609i | -0.626001711734965-0.779821682761446i | 1.62600171173496+0.779821682761446i | -1.62600171173496+1.46739005519464i | -0.312600164992663-0.761701569675693i | 0.236942976020242i | 0.180479836758248-0.0740684133977803i | #DIV/0! | 1.33333333333333E-06-0.000347879657031465i | #DIV/0! | #DIV/0! | 0.00083+0.306619442990364i | #DIV/0! | #DIV/0! | 1.11288145091889-0.456723392762127i | 0.795805163085571-0.790087700561841i | 0.99120818941562+0.410173270459452i | #DIV/0! | -19.1975819896774-1.47069270929647i | #DIV/0! | #DIV/0! | #DIV/0! | #DIV/0!
| 306000 | -1.05045735783289E-06+0.0103003005799667i | -7.6666747201731+0.0789689711130781i | 7.9997121368077-0.0479877346118192i | 0.999200668205754+4.79110490297691E-06i | 1 | 11.5323431347994+1.54506295102459i | 1201.6591899981i | -1953.57783733635+262.884577677503i | 0.0813001153471383-0.604166683790406i | 0.0104353152577943-0.0657731949963892i | 0.0917354306049326-0.669939878786795i | -2.25457964529365i | -0.631730322142779-0.775188235259914i | 1.63173032214278+0.775188235259914i | -1.63173032214278+1.47939141003374i | -0.312449477153877-0.75835037875984i | 0.237719838236703i | 0.180274929365532-0.0742754391661621i | #DIV/0! | 1.33333333333333E-06-0.000346742795407179i | #DIV/0! | #DIV/0! | 0.00083+0.307624752639512i | #DIV/0! | #DIV/0! | 1.1116179433681-0.457999962719373i | 0.795142311194469-0.786732014034356i | 0.994420659161899+0.407905101632951i | #DIV/0! | -19.1990178549725-1.46609397991151i | #DIV/0! | #DIV/0! | #DIV/0! | #DIV/0!
| 307000 | -1.04362513304856E-06+0.0102667491129739i | -7.66667466779267+0.0787117431994666i | 7.9997102523429-0.0481445459327008i | 0.999200668393753+0.0000048067609780392i | 1 | 11.5337654241826+1.54023499025109i | 1205.58618081508i | -1966.37373009434+263.743677604554i | 0.080780151851359-0.602266450351496i | 0.0103690993965013-0.0655694213884684i | 0.0911492512478603-0.667835871739964i | -2.26194755263121i | -0.637424638556488-0.770512706034839i | 1.63742463855649+0.770512706034839i | -1.63742463855649+1.49143484659637i | -0.31229809061904-0.755017929862996i | 0.238496700453163i | 0.180069285055302-0.0744820641704639i | #DIV/0! | 1.33333333333333E-06-0.000345613340047547i | #DIV/0! | #DIV/0! | 0.00083+0.308630062288661i | #DIV/0! | #DIV/0! | 1.11034989180925-0.459274061470313i | 0.794487868051976-0.783393974753388i | 0.997618282109932+0.405612348277358i | #DIV/0! | -19.2004400919753-1.46152324705162i | #DIV/0! | #DIV/0! | #DIV/0! | #DIV/0!
| 308000 | -0.0000010368593478167+0.0102334155126433i | -7.66667461592169+0.078456185596932i | 7.99970836173066-0.0483013571425804i | 0.99920066858236+4.82241704203669E-06i | 1 | 11.5351742554858+1.53543644812631i | 1209.51317163207i | -1979.21137127895+264.602777531605i | 0.0802651328355012-0.600377914046138i | 0.0103035065990584-0.0653668727748466i | 0.0905686394345596-0.665744786820985i | -2.26931545996877i | -0.643084351855496-0.765795348901125i | 1.6430843518555+0.765795348901125i | -1.6430843518555+1.50352011106764i | -0.312146003061681-0.751704038017864i | 0.239273562669622i | 0.179862903249675-0.0746882862256511i | #DIV/0! | 1.33333333333333E-06-0.000344491218813626i | #DIV/0! | #DIV/0! | 0.00083+0.30963537193781i | #DIV/0! | #DIV/0! | 1.10907729267898-0.460545675541505i | 0.793841738840994-0.780073421013827i | 1.00080087130514+0.403295100555605i | #DIV/0! | -19.2018488714075-1.45698026252938i | #DIV/0! | #DIV/0! | #DIV/0! | #DIV/0!
| 309000 | -1.03015914347156E-06+0.0102002976637645i | -7.66667456455341+0.0782022820888612i | 7.99970646497099-0.0484581682410967i | 0.999200668771575+4.83807309493337E-06i | 1 | 11.5365697967909+1.53066706308038i | 1213.44016244906i | -1992.09076089017+265.461877458656i | 0.0797549961600389-0.598500969352893i | 0.0102385291384458-0.0651655384764115i | 0.0899935252984847-0.663666507829304i | -2.27668336730633i | -0.648709154797666-0.76103641994434i | 1.64870915479767+0.76103641994434i | -1.64870915479767+1.51564694736199i | -0.311993212142271-0.748408520650727i | 0.240050424886083i | 0.179655783370572-0.074894103136326i | #DIV/0! | 1.33333333333333E-06-0.000343376360500313i | #DIV/0! | #DIV/0! | 0.00083+0.310640681586959i | #DIV/0! | #DIV/0! | 1.10780014241272-0.461814791395606i | 0.793203830272444-0.77677019300053i | 1.00396824024098+0.400953450052735i | #DIV/0! | -19.2032443613443-1.45246478099152i | #DIV/0! | #DIV/0! | #DIV/0! | #DIV/0!
| 310000 | -0.0000010235236751745+0.0101673934784203i | -7.66667451368155+0.077950016667889i | 7.99970456206389-0.048614979227888i | 0.999200668961409+4.85372913669327E-06i | 1 | 11.5379522135833+1.52592657654817i | 1217.36715326604i | -2005.01189892801+266.320977385706i | 0.0792496806529513-0.59663551198705i | 0.0101741594060237-0.0649654079333062i | 0.089423840058975-0.661600919920356i | -2.2840512746439i | -0.654298742036004-0.756236177506804i | 1.654298742036+0.756236177506804i | -1.654298742036+1.5278150971371i | -0.311839715508158-0.745131197542966i | 0.240827287102542i | 0.179447924839741-0.0750995126966582i | #DIV/0! | 1.33333333333333E-06-0.00034226869482128i | #DIV/0! | #DIV/0! | 0.00083+0.311645991236107i | #DIV/0! | #DIV/0! | 1.10651843744483-0.463081395430944i | 0.792574050557259-0.773484132761638i | 1.00712020286974+0.398587489775075i | #DIV/0! | -19.2046267272648-1.44797655988028i | #DIV/0! | #DIV/0! | #DIV/0! | #DIV/0!
| 311000 | -1.01695211164763E-06+0.0101347008955479i | -7.66667446329951+0.0776993735325339i | 7.99970265300937-0.048771790102593i | 0.999200669151862+4.86938516728039E-06i | 1 | 11.5393216687977+1.52121473292765i | 1221.29414408303i | -2017.97478539247+267.180077312756i | 0.0787491260918143-0.59478143888308i | 0.010110389909382-0.064766470703348i | 0.0888595160011963-0.659547909586428i | -2.29141918198146i | -0.659852810135209-0.751394882173593i | 1.65985281013521+0.751394882173593i | -1.65985281013521+1.54002429980787i | -0.311685510793523-0.741871890793339i | 0.241604149319001i | 0.179239327078803-0.0753045126903274i | #DIV/0! | 1.33333333333333E-06-0.000341168152394202i | #DIV/0! | #DIV/0! | 0.00083+0.312651300885256i | #DIV/0! | #DIV/0! | 1.10523217420889-0.464345473981162i | 0.791952309378957-0.770215084182448i | 1.01025657361343+0.396197314149427i | #DIV/0! | -19.2059961320972-1.44351535939512i | #DIV/0! | #DIV/0! | #DIV/0! | #DIV/0!
| 312000 | -1.01044363491339E-06+0.010102217880508i | -7.66667441340117+0.0774503370838947i | 7.99970073780744-0.0489286008648501i | 0.999200669342923+4.88504118665858E-06i | 1 | 11.5406783228667+1.51653127953913i | 1225.22113490002i | -2030.97942028354+268.039177239807i | 0.0782532731862643-0.592938648177306i | 0.0100472132702357-0.0645687164604699i | 0.0883004864565-0.657507364637776i | -2.29878708931902i | -0.665371057588185-0.746512796758354i | 1.66537105758819+0.746512796758354i | -1.66537105758819+1.55227429256067i | -0.311530595619275-0.738630424780952i | 0.242381011535461i | 0.179029989509274-0.0755091008904445i | #DIV/0! | 1.33333333333333E-06-0.000340074664726272i | #DIV/0! | #DIV/0! | 0.00083+0.313656610534405i | #DIV/0! | #DIV/0! | 1.10394134913782-0.465607013314734i | 0.791338517866878-0.766962892959528i | 1.01337716737461+0.393783019022016i | #DIV/0! | -19.2073527362679-1.43908094245524i | #DIV/0! | #DIV/0! | #DIV/0! | #DIV/0!
| 313000 | -1.00399744004007E-06+0.0100699424246634i | -7.66667436398038+0.0772028919224194i | 7.99969881645812-0.0490854115142979i | 0.999200669534593+4.90069719479183E-06i | 1 | 11.5420223337654+1.51187596658496i | 1229.14812571701i | -2044.02580360123+268.898277166858i | 0.0777620635608421-0.591107039190918i | 0.00998462222236278-0.0643721349931854i | 0.0877466857832049-0.655479174184103i | -2.30615499665658i | -0.670853184832385-0.741590186289063i | 1.67085318483239+0.741590186289063i | -1.67085318483239+1.56456481036752i | -0.311374967593028-0.735406626128975i | 0.243157873751922i | 0.178819911552596-0.0757132750594943i | #DIV/0! | 1.33333333333333E-06-0.00033898816419999i | #DIV/0! | #DIV/0! | 0.00083+0.314661920183554i | #DIV/0! | #DIV/0! | 1.10264595866411-0.466865999634611i | 0.79073258856989-0.763727406575389i | 1.0164817995473+0.391344701657486i | #DIV/0! | -19.2086966977458-1.43467307466254i | #DIV/0! | #DIV/0! | #DIV/0! | #DIV/0!
| 314000 | -9.97612734892936E-07+0.0100378725449647i | -7.66667431503093+0.0769570228447294i | 7.9996968889614-0.0492422220505748i | 0.999200669726881+4.91635319164417E-06i | 1 | 11.5433538570561+1.50724854710992i | 1233.07511653399i | -2057.11393534554+269.757377093909i | 0.0772754397382025-0.589286512413233i | 0.00992260960958695-0.0641767162030762i | 0.0871980493477894-0.653463228616309i | -2.31352290399414i | -0.676298894266072-0.73662731799363i | 1.67629889426607+0.73662731799363i | -1.67629889426607+1.57689558600051i | -0.311218624309018-0.732200323669041i | 0.243934735968381i | 0.178609092630171-0.0759170329492631i | #DIV/0! | 1.33333333333333E-06-0.000337908584059225i | #DIV/0! | #DIV/0! | 0.00083+0.315667229832702i | #DIV/0! | #DIV/0! | 1.10134599921998-0.468122419077775i | 0.790134435430735-0.760508474273494i | 1.01957028602792+0.388882460737711i | #DIV/0! | -19.210028172087-1.43029152426519i | #DIV/0! | #DIV/0! | #DIV/0! | #DIV/0!
| 315000 | -9.91288739890783E-07+0.0100060062835437i | -7.66667426654701+0.0767127148405017i | 7.99969495531731-0.0493990324733195i | 0.999200669919787+0.0000049320091771796i | 1 | 11.5446730459324+1.50264877696231i | 1237.00210735098i | -2070.24381551646+270.616477020959i | 0.0767933451226814-0.587476969485267i | 0.00986116838380044-0.0639824501033019i | 0.0866545135064818-0.651459419588569i | -2.3208908113317i | -0.681707890264485-0.731624461285396i | 1.68170789026449+0.731624461285396i | -1.68170789026449+1.5892663500463i | -0.311061563348062-0.729011348406322i | 0.24471159818484i | 0.178397532163396-0.0761203723007791i | #DIV/0! | 1.33333333333333E-06-0.000336835858395546i | #DIV/0! | #DIV/0! | 0.00083+0.316672539481851i | #DIV/0! | #DIV/0! | 1.10004146723762-0.46937625771487i | 0.789543973760849-0.757305947033753i | 1.02264244322618+0.386396396360631i | #DIV/0! | -19.2113473124794-1.42593606212181i | #DIV/0! | #DIV/0! | #DIV/0! | #DIV/0!
| 316000 | -9.85024687768023E-07+0.00997434170731566i | -7.66667421852263+0.0764699530894201i | 7.99969301552583-0.0495558427821703i | 0.999200670113303+4.94766515136197E-06i | 1 | 11.545980051262+1.49807641475547i | 1240.92909816797i | -2083.415444114+271.47557694801i | 0.076315723984203-0.585678313183506i | 0.00980029160302898-0.0637893268171323i | 0.086116015587232-0.649467640000638i | -2.32825871866926i | -0.687079879195877-0.726581887748503i | 1.68707987919588+0.726581887748503i | -1.68707987919588+1.60167683092076i | -0.310903782277451-0.725839533485273i | 0.245488460401301i | 0.178185229573698-0.0763232908442327i | #DIV/0! | 1.33333333333333E-06-0.000335769922134801i | #DIV/0! | #DIV/0! | 0.00083+0.317677849131i | #DIV/0! | #DIV/0! | 1.09873235914942-0.470627501549712i | 0.78896112021582-0.754119677548342i | 1.02569808807608+0.383886610038938i | #DIV/0! | -19.2126542697846-1.42160646166605i | #DIV/0! | #DIV/0! | #DIV/0! | #DIV/0!
| 317000 | -9.78819823341915E-07+0.00994287690758792i | -7.66667417095196+0.0762287229581741i | 7.999691069587-0.049712652976766i | 0.999200670307426+4.96332111415526E-06i | 1 | 11.5472750216283+1.49353122183016i | 1244.85608898496i | -2096.62882113816+272.334676875061i | 0.075842521442535-0.583890447404017i | 0.00973997242953595-0.0635973365765003i | 0.085582493872071-0.647487783980517i | -2.33562662600682i | -0.692414569437463-0.721499871123157i | 1.69241456943746+0.721499871123157i | -1.69241456943746+1.61412675488366i | -0.310745278650941-0.722684714156034i | 0.246265322617761i | 0.17797218428256-0.07652578629892i | #DIV/0! | 1.33333333333333E-06-0.000334710711023965i | #DIV/0! | #DIV/0! | 0.00083+0.318683158780149i | #DIV/0! | #DIV/0! | 1.09741867138811-0.471876136518939i | 0.788385792771233-0.750949520197939i | 1.02873703804686+0.381353204698658i | #DIV/0! | -19.2139491925803-1.41730249887199i | #DIV/0! | #DIV/0! | #DIV/0! | #DIV/0!
| 318000 | -9.72673403284995E-07+0.00991160999967669i | -7.6666741238294+0.0759890099975213i | 7.99968911750081-0.0498694630567449i | 0.999200670502169+4.97897706552353E-06i | 1 | 11.5485581033721+1.48901296221732i | 1248.78307980194i | -2109.88394658893+273.193776802112i | 0.0753736834518717-0.582113277146767i | 0.00968020412796598-0.063406469720577i | 0.0850538875798377-0.645519746867344i | -2.34299453334438i | -0.697711671391246-0.716378687290761i | 1.69771167139125+0.716378687290761i | -1.69771167139125+1.62661584605362i | -0.310586050008648-0.719546727741443i | 0.24704218483422i | 0.17775839571156-0.0767278563731667i | #DIV/0! | 1.33333333333333E-06-0.00033365816161823i | #DIV/0! | #DIV/0! | 0.00083+0.319688468429297i | #DIV/0! | #DIV/0! | 1.09610040038699-0.473122148491546i | 0.787817910699133-0.747795331028336i | 1.031759111154+0.378796284677679i | #DIV/0! | -19.2152322272015-1.4130239522198i | #DIV/0! | #DIV/0! | #DIV/0! | #DIV/0!
| 319000 | -9.66584695902376E-07+0.00988053912253041i | -7.66667407714937+0.0757507999393998i | 7.99968715926728-0.0500262730217456i | 0.99920067069752+4.99463300543065E-06i | 1 | 11.5498294406313+1.48452140260143i | 1252.71007061893i | -2123.18082046632+274.052876729162i | 0.0749091567857401-0.580346708500228i | 0.00962098006352656-0.0632167166943682i | 0.0845301368492667-0.643563425194596i | -2.35036244068194i | -0.70297089749974-0.711218614258942i | 1.70297089749974+0.711218614258942i | -1.70297089749974+1.639143826423i | -0.310426093876995-0.716425413604704i | 0.247819047050681i | 0.177543863282408-0.0769294987642621i | #DIV/0! | 1.33333333333333E-06-0.000332612211268329i | #DIV/0! | #DIV/0! | 0.00083+0.320693778078446i | #DIV/0! | #DIV/0! | 1.0947775425802-0.474365523268473i | 0.787257394544923-0.744656967727494i | 1.03476412597023+0.376215955724256i | #DIV/0! | -19.2165035177807-1.40877060266203i | #DIV/0! | #DIV/0! | #DIV/0! | #DIV/0!
| 320000 | -9.60552980914015E-07+0.00984966243836069i | -7.66667403090618+0.0755140786940987i | 7.99968519488641-0.0501830828714066i | 0.999200670893489+5.01028893384068E-06i | 1 | 11.5510891753804+1.48005631228456i | 1256.63706143592i | -2136.51944277033+274.911976656212i | 0.0744488890222216-0.578590648626195i | 0.00956229370020679-0.0630280680473301i | 0.0840111827224284-0.641618716673525i | -2.3577303480195i | -0.708191962261581-0.70601993214646i | 1.70819196226158+0.70601993214646i | -1.70819196226158+1.65171041587304i | -0.310265407768659-0.713320613117637i | 0.24859590926714i | 0.177328586416973-0.0771307111583898i | #DIV/0! | 1.33333333333333E-06-0.000331572798108115i | #DIV/0! | #DIV/0! | 0.00083+0.321699087727595i | #DIV/0! | #DIV/0! | 1.09345009440285-0.475606246582178i | 0.786704166104765-0.741534289602845i | 1.03775190163654+0.37361232499528i | #DIV/0! | -19.2177632062866-1.40454223359046i | #DIV/0! | #DIV/0! | #DIV/0! | #DIV/0!
| 321000 | -9.54577549241707E-07+0.00981897813228006i | -7.66667398509455+0.0752788323474805i | 7.99968322435821-0.0503398926053665i | 0.999200671090067+0.0000050259448507175i | 1 | 11.5523374474693+1.47561746315092i | 1260.5640522529i | -2149.89981350095+275.771076583264i | 0.0739928285294843-0.576845005744885i | 0.0095041385990326-0.0628405144320066i | 0.0834969671285169-0.639685520176892i | -2.36509825535707i | -0.713374582247029-0.700782923167993i | 1.71337458224703+0.700782923167993i | -1.71337458224703+1.66431533218908i | -0.310103989182488-0.710232169629534i | 0.249372771483599i | 0.177112564537326-0.077331491230557i | #DIV/0! | 1.33333333333333E-06-0.000330539861042358i | #DIV/0! | #DIV/0! | 0.00083+0.322704397376744i | #DIV/0! | #DIV/0! | 1.09211805229127-0.476844304096206i | 0.786158148403454-0.738427157559056i | 1.04072225787327+0.370985501054581i | #DIV/0! | -19.2190114325638-1.40033863080344i | #DIV/0! | #DIV/0! | #DIV/0! | #DIV/0!
| 322000 | -9.48657702800627E-07+0.00978848441194611i | -7.66667393970904+0.0750450471582535i | 7.99968124768269-0.0504967022232638i | 0.999200671287263+5.04160075602518E-06i | 1 | 11.5535743946608+1.47120462963186i | 1264.49104306989i | -2163.32193265819+276.630176510314i | 0.0735409244516122-0.575109689120268i | 0.00944650841635753-0.0626540466026867i | 0.0829874328679697-0.637763735722955i | -2.37246616269463i | -0.718518476113332-0.695507871618844i | 1.71851847611333+0.695507871618844i | -1.71851847611333+1.67695829107579i | -0.309941835603444-0.707159928436607i | 0.25014963370006i | 0.176895797065778-0.0775318366445257i | #DIV/0! | 1.33333333333333E-06-0.000329513339734773i | #DIV/0! | #DIV/0! | 0.00083+0.323709707025892i | #DIV/0! | #DIV/0! | 1.09078141268332-0.478079681404759i | 0.785619265672747-0.735335434076194i | 1.04367501499114+0.368335593871199i | #DIV/0! | -19.2202483343698-1.39615958247361i | #DIV/0! | #DIV/0! | #DIV/0! | #DIV/0!
| 323000 | -9.42792754295462E-07+0.00975817950721257i | -7.66667389474442+0.0748127095552964i | 7.99967926485987-0.050653511724737i | 0.999200671485068+5.05725664972759E-06i | 1 | 11.5548001526679+1.46681758867163i | 1268.41803388688i | -2176.78580024205+277.489276437365i | 0.0730931266947324-0.573384609045606i | 0.00938939690218808-0.0624686554140804i | 0.0824825235969205-0.635853264459686i | -2.37983407003219i | -0.723623364620038-0.690195063859469i | 1.72362336462004+0.690195063859469i | -1.72362336462004+1.68963900617272i | -0.309778944502549-0.704103736751979i | 0.25092649591652i | 0.176678283424902-0.0777317450527427i | #DIV/0! | 1.33333333333333E-06-0.000328493174596275i | #DIV/0! | #DIV/0! | 0.00083+0.324715016675041i | #DIV/0! | #DIV/0! | 1.08944017201843-0.479312364032267i | 0.785087443330137-0.732258983188028i | 1.04660999390232+0.3656627148173i | #DIV/0! | -19.2214740474123-1.39200487911633i | #DIV/0! | #DIV/0! | #DIV/0! | #DIV/0!
| 324000 | -9.36982027020942E-07+0.00972806166978704i | -7.66667385019557+0.074581806135034i | 7.99967727588974-0.0508103211094247i | 0.999200671683491+5.07291253178879E-06i | 1 | 11.5560148551899+1.46245611969347i | 1272.34502470387i | -2190.29141625252+278.348376364415i | 0.0726493859134272-0.571669676829267i | 0.00933279789854311-0.0622843318200153i | 0.0819821838119703-0.633954008649282i | -2.38720197736975i | -0.728688970644122-0.684844788299955i | 1.72868897064412+0.684844788299955i | -1.72868897064412+1.7023571890698i | -0.309615313336782-0.701063443676254i | 0.251703358132979i | 0.176460023037584-0.0779312140962626i | #DIV/0! | 1.33333333333333E-06-0.000327479306773447i | #DIV/0! | #DIV/0! | 0.00083+0.32572032632419i | #DIV/0! | #DIV/0! | 1.08809432673798-0.480542337432914i | 0.784562607958103-0.729197670460943i | 1.04952701613152+0.362966976666344i | #DIV/0! | -19.2226887053855-1.38787431355844i | #DIV/0! | #DIV/0! | #DIV/0! | #DIV/0!
| 325000 | -9.31224854666579E-07+0.00969812917289437i | -7.66667380605719+0.0743523236588569i | 7.99967528077232-0.0509671303769654i | 0.999200671882523+5.08856840217265E-06i | 1 | 11.5572186339476+1.45812000456627i | 1276.27201552085i | -2203.83878068961+279.207476291466i | 0.0722096534974254-0.569964804780729i | 0.00927670533784635-0.0621010668721518i | 0.0814863588352717-0.632065871652881i | -2.39456988470731i | -0.733715019195044-0.679457335384361i | 1.73371501919504+0.679457335384361i | -1.73371501919504+1.71511254932295i | -0.309450939549066-0.69803890016863i | 0.25248022034944i | 0.176241015327056-0.0781302414046894i | #DIV/0! | 1.33333333333333E-06-0.000326471678137221i | #DIV/0! | #DIV/0! | 0.00083+0.326725635973338i | #DIV/0! | #DIV/0! | 1.08674387328549-0.481769586990277i | 0.784044687283717-0.726151362973032i | 1.05242590382716+0.36024849359094i | #DIV/0! | -19.2238924400048-1.38376768090741i | #DIV/0! | #DIV/0! | #DIV/0! | #DIV/0!
| 326000 | -9.25520581125673E-07+0.00966838031094684i | -7.66667376232445+0.0741242490505925i | 7.99967327950762-0.0511239395269975i | 0.999200672082174+5.10422426084323E-06i | 1 | 11.5584116187188+1.45380902757189i | 1280.19900633784i | -2217.42789355331+280.066576218517i | 0.0717738815585722-0.56826990619685i | 0.00922111324135131-0.0619188517187171i | 0.0809949947999235-0.630188757915567i | -2.40193779204487i | -0.738701237429673-0.674032997574949i | 1.73870123742967+0.674032997574949i | -1.73870123742967+1.72790479446992i | -0.309285820568155-0.69502995901854i | 0.253257082565899i | 0.176021259716932-0.0783288245960911i | #DIV/0! | 1.33333333333333E-06-0.000325470231271769i | #DIV/0! | #DIV/0! | 0.00083+0.327730945622487i | #DIV/0! | #DIV/0! | 1.08538880810683-0.482994098016798i | 0.783533610158752-0.723119929293565i | 1.05530647977238+0.357507381160702i | #DIV/0! | -19.2250853810433-1.3796847785213i | #DIV/0! | #DIV/0! | #DIV/0! | #DIV/0!
| 327000 | -9.19868560308397E-07+0.00963881339922036i | -7.6666737189923+0.0738975693940228i | 7.99967127209565-0.0512807485591597i | 0.999200672282433+5.11988010776441E-06i | 1 | 11.5595939373717+1.44952297537277i | 1284.12599715483i | -2231.05875484364+280.925676145568i | 0.0713420229180566-0.566584895348296i | 0.0091660157175978-0.0617376776032579i | 0.0805080386356544-0.628322572951554i | -2.40930569938243i | -0.743647354667097-0.668572069336304i | 1.7436473546671+0.668572069336304i | -1.7436473546671+1.74073363004613i | -0.30911995380859-0.692036474817812i | 0.254033944782358i | 0.175800755631246-0.0785269612769364i | #DIV/0! | 1.33333333333333E-06-0.000324474909463599i | #DIV/0! | #DIV/0! | 0.00083+0.328736255271636i | #DIV/0! | #DIV/0! | 1.08402912765044-0.484215855753397i | 0.783029306540143-0.720103239462744i | 1.05816856739626+0.354743756339932i | #DIV/0! | -19.226267656364-1.37562540597875i | #DIV/0! | #DIV/0! | #DIV/0! | #DIV/0!
| 328000 | -9.14268155958795E-07+0.00960942677353608i | -7.6666736760559+0.0736722719304433i | 7.99966925853641-0.0514375574730905i | 0.99920067248331+5.13553594290026E-06i | 1 | 11.5607657158988+1.4452616369802i | 1288.05298797182i | -2244.73136456058+281.784776072618i | 0.0709140310939131-0.564909687466254i | 0.00911140696089941-0.0615575358634109i | 0.0800254380548125-0.626467223329665i | -2.41667360671999i | -0.748553102403323-0.663074847119358i | 1.74855310240332+0.663074847119358i | -1.74855310240332+1.75359875960063i | -0.308953336670623-0.689058303933355i | 0.254810806998819i | 0.175579502494496-0.0787246490420193i | #DIV/0! | 1.33333333333333E-06-0.000323485656690844i | #DIV/0! | #DIV/0! | 0.00083+0.329741564920785i | #DIV/0! | #DIV/0! | 1.08266482836766-0.485434845369001i | 0.782531707470877-0.717101164971901i | 1.06101199078494+0.351957737485394i | #DIV/0! | -19.2274393919547-1.37158936504976i | #DIV/0! | #DIV/0! | #DIV/0! | #DIV/0!
| 329000 | -9.08718741475732E-07+0.00958021878994834i | -7.66667363351034+0.0734483440562706i | 7.99966723882992-0.0515943662684284i | 0.999200672684796+5.15119176621465E-06i | 1 | 11.5619270784489+1.44102480372296i | 1291.9799787888i | -2258.44572270413+282.643875999668i | 0.0704898602887669-0.563244198729302i | 0.00905728124986132-0.0613784179296923i | 0.0795471415386282-0.624622616658994i | -2.42404151405755i | -0.753418214325845-0.657541629345287i | 1.75341821432584+0.657541629345287i | -1.75341821432584+1.76649988471226i | -0.308785966540157-0.686095304480327i | 0.255587669215279i | 0.175357499731674-0.0789218854743858i | #DIV/0! | 1.33333333333333E-06-0.000322502417612756i | #DIV/0! | #DIV/0! | 0.00083+0.330746874569933i | #DIV/0! | #DIV/0! | 1.08129590671283-0.486651051960102i | 0.782040745061254-0.71411357874382i | 1.06383657469273+0.349149444343727i | #DIV/0! | -19.2286007119592-1.36757645966669i | #DIV/0! | #DIV/0! | #DIV/0! | #DIV/0!
| 330000 | -9.03219699737652E-07+0.00955118782443823i | -7.66667359135104+0.0732257733206931i | 7.99966521297619-0.051751174944812i | 0.999200672886891+5.16684757767154E-06i | 1 | 11.5630781473604+1.43681226921658i | 1295.90696960579i | -2272.2018292743+283.50297592672i | 0.0700694653778355-0.561588346250528i | 0.0090036329459274-0.0612003153243033i | 0.0790730983237629-0.622788661574831i | -2.43140942139511i | -0.758242426328109-0.651972716389316i | 1.75824242632811+0.651972716389316i | -1.75824242632811+1.77943670500579i | -0.308617840788676-0.683147336295803i | 0.256364531431738i | 0.175134746768313-0.0791186681452636i | #DIV/0! | 1.33333333333333E-06-0.000321525137559384i | #DIV/0! | #DIV/0! | 0.00083+0.331752184219082i | #DIV/0! | #DIV/0! | 1.07992235914367-0.487864460550312i | 0.781556352470542-0.711140355113585i | 1.06664214455336+0.346318998049063i | #DIV/0! | -19.2297517387114-1.36358649589589i | #DIV/0! | #DIV/0! | #DIV/0! | #DIV/0!
| 331000 | -8.97770422930947E-07+0.00952233227261231i | -7.66667354957322+0.0730045474233611i | 7.99966318097521-0.0519079835018798i | 0.999200673089604+5.18250337723501E-06i | 1 | 11.5642190431912+1.43262382933294i | 1299.83396042278i | -2285.99968427109+284.36207585377i | 0.0696528018971675-0.559942048064813i | 0.00895045649195647-0.0610232196599548i | 0.078603258389124-0.620965267724768i | -2.43877732873268i | -0.763025476523849-0.646368410564403i | 1.76302547652385+0.646368410564403i | -1.76302547652385+1.79240891816828i | -0.308448956773161-0.68021426091292i | 0.257141393648197i | 0.174911243030527-0.0793149946139831i | #DIV/0! | 1.33333333333333E-06-0.000320553762521441i | #DIV/0! | #DIV/0! | 0.00083+0.332757493868231i | #DIV/0! | #DIV/0! | 1.07854418212146-0.489075056089885i | 0.781078463889018-0.708181369809552i | 1.06942852649107+0.343466521120331i | #DIV/0! | -19.2308925927644-1.35961928190958i | #DIV/0! | #DIV/0! | #DIV/0! | #DIV/0!
| 332000 | -8.9237031238203E-07+0.00949365054940723i | -7.66667350817238+0.0727846542121221i | 7.99966114282702-0.0520647919392703i | 0.999200673292936+5.19815916486902E-06i | 1 | 11.5653498847507+1.4284592821704i | 1303.76095123976i | -2299.8392876945+285.221175780821i | 0.069239826032127-0.558305223116347i | 0.00889774641082668-0.0608471226387079i | 0.0781375724429537-0.619152345755055i | -2.44614523607024i | -0.767767105261285-0.640729016104864i | 1.76776710526129+0.640729016104864i | -1.76776710526129+1.80541621996538i | -0.308279311836054-0.677295941535506i | 0.257918255864658i | 0.174686987945049-0.0795108624279121i | #DIV/0! | 1.33333333333333E-06-0.000319588239140352i | #DIV/0! | #DIV/0! | 0.00083+0.33376280351738i | #DIV/0! | #DIV/0! | 1.07716137211129-0.490282823455308i | 0.780607014520332-0.705236499934714i | 1.07219554733189+0.340592137458551i | #DIV/0! | -19.2320233929231-1.35567462795828i | #DIV/0! | #DIV/0! | #DIV/0! | #DIV/0!
| 333000 | -8.87018778392878E-07+0.00946514108879938i | -7.66667346714398+0.0725660816807953i | 7.9996590985316-0.0522216002566221i | 0.999200673496876+5.21381494053745E-06i | 1 | 11.5664707891295+1.42431842802436i | 1307.68794205675i | -2313.72063954452+286.080275707871i | 0.0688304946061052-0.556677791246346i | 0.0088454973040675-0.060672016050832i | 0.0776759919101727-0.617349807297178i | -2.4535131434078i | -0.772467055137253-0.635054839149801i | 1.77246705513725+0.635054839149801i | -1.77246705513725+1.818458304258i | -0.308108903305152-0.674392243013126i | 0.258695118081117i | 0.17446198093927-0.0797062691223698i | #DIV/0! | 1.33333333333333E-06-0.00031862851469849i | #DIV/0! | #DIV/0! | 0.00083+0.334768113166528i | #DIV/0! | #DIV/0! | 1.07577392558233-0.491487747448777i | 0.780141940564281-0.70230562394836i | 1.07494303461471+0.337695972344076i | #DIV/0! | -19.2331442562735-1.35175234634356i | #DIV/0! | #DIV/0! | #DIV/0! | #DIV/0!
| 334000 | -8.81715240080077E-07+0.00943680234352008i | -7.66667342648351+0.0723488179669873i | 7.99965704808898-0.0523784084535736i | 0.999200673701425+5.22947070420424E-06i | 1 | 11.5675818717285+1.42020106935829i | 1311.61493287374i | -2327.64373982116+286.939375634922i | 0.0684247650694576-0.555059673180918i | 0.00879370385051864-0.0604978917736792i | 0.0772184689199762-0.615557564954597i | -2.46088105074536i | -0.777125071011153-0.629346187726525i | 1.77712507101115+0.629346187726525i | -1.77712507101115+1.83153486301884i | -0.307937728493569-0.671503031816628i | 0.259471980297577i | 0.174236221441287-0.079901212220564i | #DIV/0! | 1.33333333333333E-06-0.000317674537109572i | #DIV/0! | #DIV/0! | 0.00083+0.335773422815677i | #DIV/0! | #DIV/0! | 1.07438183900808-0.492689812797803i | 0.77968317919988-0.699388621647972i | 1.0776708166026+0.334778152433658i | #DIV/0! | -19.234255298212-1.3478522513913i | #DIV/0! | #DIV/0! | #DIV/0! | #DIV/0!
| 335000 | -8.76459125217128E-07+0.00940863278477534i | -7.66667338618667+0.0721328513499443i | 7.99965499149916-0.0525352165297636i | 0.999200673906592+5.24512645583351E-06i | 1 | 11.5686832462889+1.41610701077525i | 1315.54192369073i | -2341.60858852442+287.798475561973i | 0.0680225954886676-0.553450790519172i | 0.00874236080501549-0.0603247417705746i | 0.0767649562936831-0.613775532289747i | -2.46824895808292i | -0.781740900018805-0.623603371733819i | 1.7817409000188+0.623603371733819i | -1.7817409000188+1.8446455863491i | -0.307765784699647-0.6686281760141i | 0.260248842514038i | 0.174009708879942-0.0800956892335078i | #DIV/0! | 1.33333333333333E-06-0.000316726254909245i | #DIV/0! | #DIV/0! | 0.00083+0.336778732464826i | #DIV/0! | #DIV/0! | 1.07298510886665-0.493889004154704i | 0.779230668568815-0.696485374151467i | 1.08037872229398+0.331838805757507i | #DIV/0! | -19.2353566324756-1.34397415942531i | #DIV/0! | #DIV/0! | #DIV/0! | #DIV/0!
| 336000 | -8.71249870080115E-07+0.00938063090197111i | -7.66667334624901+0.0719181702484452i | 7.99965292876215-0.0526920244848304i | 0.999200674112368+5.26078219538908E-06i | 1 | 11.5697750249196+1.41203605898967i | 1319.46891450771i | -2355.61518565429+288.657575489024i | 0.0676239445357247-0.551851065721481i | 0.0086914629971003-0.0601525580897244i | 0.076315407532825-0.612003623811205i | -2.47561686542048i | -0.786314291586181-0.617826702925118i | 1.78631429158618+0.617826702925118i | -1.78631429158618+1.85779016249536i | -0.307593069206892-0.665767545247264i | 0.261025704730497i | 0.17378244268486-0.0802896976599455i | #DIV/0! | 1.33333333333333E-06-0.000315783617245824i | #DIV/0! | #DIV/0! | 0.00083+0.337784042113975i | #DIV/0! | #DIV/0! | 1.07158373164097-0.495085306096143i | 0.778784347759207-0.693595763879648i | 1.08306658143377+0.328878061716159i | #DIV/0! | -19.2364483711686-1.34011788874122i | #DIV/0! | #DIV/0! | #DIV/0! | #DIV/0!
| 337000 | -8.66086919296577E-07+0.00935279520244337i | -7.66667330666639+0.0717047632187325i | 7.99965085987797-0.0528488323184127i | 0.999200674318762+5.27643792283505E-06i | 1 | 11.5708573181258+1.40798802279982i | 1323.3959053247i | -2369.66353121078+289.516675416074i | 0.0672287714777149-0.550260422097951i | 0.00864100532975847-0.059981332863137i | 0.0758697768074734-0.610241754961088i | -2.48298477275804i | -0.790844997443001-0.612016494891584i | 1.790844997443+0.612016494891584i | -1.790844997443+1.87096827786646i | -0.307419579283899-0.662921010708298i | 0.261802566946956i | 0.173554422286503-0.080483234986278i | #DIV/0! | 1.33333333333333E-06-0.000314846573871207i | #DIV/0! | #DIV/0! | 0.00083+0.338789351763123i | #DIV/0! | #DIV/0! | 1.07017770381913-0.496278703122672i | 0.7783441567897-0.690719674539033i | 1.08573422452471+0.325896051077387i | #DIV/0! | -19.2375306247922-1.33628325958109i | #DIV/0! | #DIV/0! | #DIV/0! | #DIV/0!
| 338000 | -8.60969725697426E-07+0.00932512421119264i | -7.6666732674346+0.0714926189524769i | 7.99964878484661-0.0530056400301489i | 0.999200674525775+5.29209363813538E-06i | 1 | 11.571930234836+1.40396271306044i | 1327.32289614169i | -2383.75362519388+290.375775343125i | 0.0668370361666177-0.548678783797044i | 0.00859098277817966-0.0598110583055623i | 0.0754280189447974-0.608489842102606i | -2.4903526800956i | -0.795332771636214-0.606173063045083i | 1.79533277163621+0.606173063045083i | -1.79533277163621+1.88417961705052i | -0.307245312184296-0.660088445117065i | 0.262579429163417i | 0.173325647116206-0.0806762986864883i | #DIV/0! | 1.33333333333333E-06-0.000313915075131943i | #DIV/0! | #DIV/0! | 0.00083+0.339794661412272i | #DIV/0! | #DIV/0! | 1.06876702189461-0.497469179658274i | 0.777910036593865-0.687856991104841i | 1.08838148283853+0.32289290597288i | #DIV/0! | -19.2386035022706-1.33247009410796i | #DIV/0! | #DIV/0! | #DIV/0! | #DIV/0!
| 339000 | -8.55897750171993E-07+0.00929761647062355i | -7.66667322854942+0.0712817262747806i | 7.9996467036681-0.0531624476196777i | 0.999200674733386+5.30774934125384E-06i | 1 | 11.5729938824284+1.39995994265591i | 1331.24988695867i | -2397.8854676036+291.234875270175i | 0.0664486990293044-0.547106075794392i | 0.00854139038854302-0.0596417267134453i | 0.0749900894178474-0.606747802507837i | -2.49772058743316i | -0.79977737054335-0.600296724601064i | 1.79977737054335+0.600296724601064i | -1.79977737054335+1.8974238628321i | -0.307070265146659-0.657269722698751i | 0.263356291379877i | 0.173096116606223-0.0808688862220596i | #DIV/0! | 1.33333333333333E-06-0.000312989071960463i | #DIV/0! | #DIV/0! | 0.00083+0.340799971061421i | #DIV/0! | #DIV/0! | 1.06735168236656-0.49865672004985i | 0.777481929004946-0.685007599804302i | 1.0910081884272+0.319868759894903i | #DIV/0! | -19.2396671109778-1.32867821638113i | #DIV/0! | #DIV/0! | #DIV/0! | #DIV/0!
| 340000 | -8.50870461526053E-07+0.00927027054028904i | -7.66667319000686+0.071072074142216i | 7.99964461634243-0.0533192550866375i | 0.999200674941626+0.0000053234050321547i | 1 | 11.5740483667577+1.3959795264739i | 1335.17687777566i | -2412.05905843994+292.093975197226i | 0.0660637210577404-0.545542223881808i | 0.00849222327682592-0.0594733304638941i | 0.0745559443345663-0.605015554345702i | -2.50508849477072i | -0.804178552885744-0.594387798561336i | 1.80417855288574+0.594387798561336i | -1.80417855288574+1.91070069620938i | -0.306894435394442-0.654464719161895i | 0.264133153596336i | 0.172865830189772-0.081060995041901i | #DIV/0! | 1.33333333333333E-06-0.000312068515866461i | #DIV/0! | #DIV/0! | 0.00083+0.341805280710569i | #DIV/0! | #DIV/0! | 1.06593168174007-0.49984130856677i | 0.777059776740858-0.682171388100236i | 1.09361417413414+0.316823747692856i | #DIV/0! | -19.2407215567646-1.32490745233168i | #DIV/0! | #DIV/0! | #DIV/0! | #DIV/0!
| 341000 | -8.45887336342695E-07+0.00924308499663867i | -7.66667315180294+0.0708636516408965i | 7.99964252286963-0.0534760624306671i | 0.999200675150465+5.33906071080165E-06i | 1 | 11.5750937921807+1.39202128137926i | 1339.10386859265i | -2426.2743977029+292.953075124277i | 0.0656820637993714-0.543987154656418i | 0.00844347662763578-0.0593058620136642i | 0.0741255404270072-0.603293016670082i | -2.51245640210828i | -0.808536079741634-0.588446605696754i | 1.80853607974163+0.588446605696754i | -1.80853607974163+1.92400979641153i | -0.306717820135909-0.651673311676815i | 0.264910015812797i | 0.172634787301083-0.0812526225822703i | #DIV/0! | 1.33333333333333E-06-0.000311153358928436i | #DIV/0! | #DIV/0! | 0.00083+0.342810590359718i | #DIV/0! | #DIV/0! | 1.06450701652645-0.501022929400391i | 0.776643523389521-0.679348244674837i | 1.09619927360548+0.313758005569704i | #DIV/0! | -19.2417669439836-1.32115762973836i | #DIV/0! | #DIV/0! | #DIV/0! | #DIV/0!
| 342000 | -8.40947858846095E-07+0.0092160584327717i | -7.6666731139336+0.0706564479845831i | 7.99964042324969-0.0536328696514046i | 0.999200675359931+5.35471637715891E-06i | 1 | 11.5761302615811+1.38808502618834i | 1343.03085940964i | -2440.53148539247+293.812175051327i | 0.065303689347707-0.542440795510008i | 0.00839514569306453-0.0591393138981562i | 0.0736988350407715-0.601580109408164i | -2.51982430944585i | -0.812849714559138-0.582473468529793i | 1.81284971455914+0.582473468529793i | -1.81284971455914+1.93735084091606i | -0.30654041656407-0.648895378854405i | 0.265686878029256i | 0.172402987375438-0.0814437662666954i | #DIV/0! | 1.33333333333333E-06-0.000310243553785371i | #DIV/0! | #DIV/0! | 0.00083+0.343815900008867i | #DIV/0! | #DIV/0! | 1.06307768324353-0.502201566663577i | 0.776233113394464-0.676538059413776i | 1.09876332130128+0.310671671078372i | #DIV/0! | -19.2428033755147-1.31742857820376i | #DIV/0! | #DIV/0! | #DIV/0! | #DIV/0!
| 343000 | -8.36051520768076E-07+0.00918918945819453i | -7.66667307639499+0.0704504525128248i | 7.99963831748263-0.053789676748489i | 0.999200675569997+0.0000053703720311902i | 1 | 11.5771578763947+1.38417058164383i | 1346.95785022662i | -2454.83032150866+294.671274978378i | 0.0649285603330839-0.540903074618502i | 0.00834722579156519-0.0589736787304289i | 0.0732757861246491-0.599876753348931i | -2.52719221678341i | -0.817119223169073-0.576468711317077i | 1.81711922316907+0.576468711317077i | -1.81711922316907+1.95072350546633i | -0.306362221856588-0.646130800725327i | 0.266463740245715i | 0.172170429849229-0.081634423505894i | #DIV/0! | 1.33333333333333E-06-0.000309339053628562i | #DIV/0! | #DIV/0! | 0.00083+0.344821209658016i | #DIV/0! | #DIV/0! | 1.06164367841596-0.503377204390199i | 0.77582849204074-0.673740723390503i | 1.10130615250678+0.307564883118004i | #DIV/0! | -19.2438309527897-1.313720129131i | #DIV/0! | #DIV/0! | #DIV/0! | #DIV/0!
| 344000 | -8.31197821217301E-07+0.00916247669858197i | -7.66667303918329+0.0702456546891285i | 7.99963620556846-0.0539464837215586i | 0.999200675780681+5.38602767285967E-06i | 1 | 11.5781767366335+1.38027777038979i | 1350.88484104361i | -2469.17090605146+295.530374905428i | 0.0645566399136148-0.539373920931639i | 0.00829971230684979-0.0588089492002253i | 0.0728563522204646-0.598182870131864i | -2.53456012412097i | -0.821344373797697-0.570432660031725i | 1.8213443737977+0.570432660031725i | -1.8213443737977+1.96412746408924i | -0.306183233175732-0.643379458719527i | 0.267240602462176i | 0.171937114159995-0.0818245916976995i | #DIV/0! | 1.33333333333333E-06-0.000308439812193595i | #DIV/0! | #DIV/0! | 0.00083+0.345826519307164i | #DIV/0! | #DIV/0! | 1.06020499857548-0.504549826534681i | 0.775429605441063-0.670956128850814i | 1.10382760334363+0.304437781930134i | #DIV/0! | -19.2448497758168-1.31003211570066i | #DIV/0! | #DIV/0! | #DIV/0! | #DIV/0!
| 345000 | -8.26386266551193E-07+0.00913591879554302i | -7.66667300229474+0.0700420440991632i | 7.99963408750719-0.0541032905702521i | 0.999200675991983+0.0000054016833021313i | 1 | 11.5791869409094+1.3764064169472i | 1354.8118318606i | -2483.55323902088+296.38947483248i | 0.0641878917663081-0.537853264162762i | 0.0082526006868087-0.0586451180730143i | 0.0724404924531168-0.596498382235776i | -2.54192803145853i | -0.825524937079275-0.564365642345687i | 1.82552493707927+0.564365642345687i | -1.82552493707927+1.97756238911284i | -0.306003447668274-0.640641235646151i | 0.268017464678636i | 0.17170303974647-0.0820142682269725i | #DIV/0! | 1.33333333333333E-06-0.000307545783752454i | #DIV/0! | #DIV/0! | 0.00083+0.346831828956313i | #DIV/0! | #DIV/0! | 1.05876164026119-0.505719416971452i | 0.775036400522299-0.668184169197612i | 1.10632751078114+0.301290509094722i | #DIV/0! | -19.2458599432041-1.30636437284804i | #DIV/0! | #DIV/0! | #DIV/0! | #DIV/0!
| 346000 | -8.21616370250437E-07+0.00910951440639075i | -7.66667296572551+0.0698396104489958i | 7.99963196329883-0.0542600972942078i | 0.999200676203894+5.41733891896893E-06i | 1 | 11.5801885864575+1.37255634768972i | 1358.73882267759i | -2497.97732041692+297.24857475953i | 0.0638222800783643-0.536341034778803i | 0.00820588644245055-0.058482178189044i | 0.0720281665208148-0.594823212967847i | -2.54929593879609i | -0.829660686068529-0.558267987611951i | 1.82966068606853+0.558267987611951i | -1.82966068606853+1.99102795118414i | -0.305822862465456-0.637916015673794i | 0.268794326895095i | 0.171468206048638-0.0822034504655335i | #DIV/0! | 1.33333333333333E-06-0.000306656923105772i | #DIV/0! | #DIV/0! | 0.00083+0.347837138605462i | #DIV/0! | #DIV/0! | 1.0573136000199-0.506885959494537i | 0.774648825012125-0.665424738975973i | 1.1088057126475+0.29812320752617i | #DIV/0! | -19.246861552183-1.30271673724072i | #DIV/0! | #DIV/0! | #DIV/0! | #DIV/0!
| 347000 | -8.16887652795943E-07+0.00908326220391577i | -7.66667292947199+0.0696383435633543i | 7.99962983294338-0.0544169038930645i | 0.999200676416424+5.43299452333667E-06i | 1 | 11.5811817691591+1.36872739082006i | 1362.66581349457i | -2512.44315023958+298.107674686581i | 0.0634597695386429-0.534837163990406i | 0.00815956514686229-0.0583201224624107i | 0.0716193346855052-0.593157286452817i | -2.55666384613365i | -0.833751396252965-0.552140026846662i | 1.83375139625297+0.552140026846662i | -1.83375139625297+2.00452381928699i | -0.305641474682876-0.635203684311088i | 0.269571189111556i | 0.171232612507781-0.0823921357720724i | #DIV/0! | 1.33333333333333E-06-0.000305773185575208i | #DIV/0! | #DIV/0! | 0.00083+0.348842448254611i | #DIV/0! | #DIV/0! | 1.05586087440642-0.50804943781699i | 0.774266827426039-0.662677733858408i | 1.11126204764103+0.294936021469212i | #DIV/0! | -19.2478546986311-1.29908904725671i | #DIV/0! | #DIV/0! | #DIV/0! | #DIV/0!
| 348000 | -8.12199641548352E-07+0.00905716087616397i | -7.66667289353058+0.0694382333839238i | 7.99962769644086-0.0545737103664607i | 0.999200676629562+5.44865011519837E-06i | 1 | 11.582166583564+1.36491937634643i | 1366.59280431156i | -2526.95072848885+298.966774613631i | 0.0631003253292914-0.533341583742217i | 0.00811363243418909-0.0581589438801397i | 0.0712139577634805-0.591500527622357i | -2.56403175347121i | -0.837796845565053-0.545982092711151i | 1.83779684556505+0.545982092711151i | -1.83779684556505+2.01804966076006i | -0.305459281420435-0.632504128387637i | 0.270348051328015i | 0.170996258566522-0.0825803214920703i | #DIV/0! | 1.33333333333333E-06-0.000304894526995968i | #DIV/0! | #DIV/0! | 0.00083+0.349847757903759i | #DIV/0! | #DIV/0! | 1.05440345998382-0.509209835570419i | 0.773890357054559-0.659943050630329i | 1.11369635534139+0.291729096494657i | #DIV/0! | -19.2488394770946-1.29548114296251i | #DIV/0! | #DIV/0! | #DIV/0! | #DIV/0!
| 349000 | -8.07551870629947E-07+0.00903120912621807i | -7.66667285789767+0.0692392699676719i | 7.99962555379128-0.0547305167140349i | 0.999200676843308+0.000005464305694518i | 1 | 11.5831431229127+1.36113213605949i | 1370.51979512855i | -2541.50005516473+299.825874540682i | 0.0627439131175361-0.53185422670328i | 0.00806808399863363-0.0579986355012795i | 0.0708119971161697-0.589852862204559i | -2.57139966080877i | -0.841796814394289-0.539794519493878i | 1.84179681439429+0.539794519493878i | -1.84179681439429+2.03160514131489i | -0.30527627976227-0.629817236035276i | 0.271124913544474i | 0.170759143668884-0.0827680049577241i | #DIV/0! | 1.33333333333333E-06-0.000304020903709447i | #DIV/0! | #DIV/0! | 0.00083+0.350853067552908i | #DIV/0! | #DIV/0! | 1.05294135332384-0.510367136304517i | 0.7735193639507-0.657220587175792i | 1.11610847622083+0.288502579495134i | #DIV/0! | -19.2498159808104-1.29189286609182i | #DIV/0! | #DIV/0! | #DIV/0! | #DIV/0!
| 350000 | -8.02943880808866E-07+0.00900540567198261i | -7.66667282256975+0.0690414434852i | 7.99962340499465-0.0548873229354257i | 0.999200677057674+5.47996126125965E-06i | 1 | 11.5841114791577+1.35736550350962i | 1374.44678594553i | -2556.09113026724+300.684974467733i | 0.0623904990476311-0.530375026257623i | 0.00802291559347434-0.0578391904560099i | 0.0704134146411054-0.588214216713633i | -2.57876756814633i | -0.845751085599114-0.533577643092287i | 1.84575108559911+0.533577643092287i | -1.84575108559911+2.04518992505404i | -0.305092466776656-0.627142896669656i | 0.271901775760934i | 0.170521267260335-0.0829551834878565i | #DIV/0! | 1.33333333333333E-06-0.000303152272555991i | #DIV/0! | #DIV/0! | 0.00083+0.351858377202057i | #DIV/0! | #DIV/0! | 1.05147455100708-0.511521323486511i | 0.773153798917693-0.654510242463371i | 1.11849825165539+0.285256618680593i | #DIV/0! | -19.2507843017274-1.28832406002442i | #DIV/0! | #DIV/0! | #DIV/0! | #DIV/0!
| 351000 | -7.98375219385676E-07+0.00897974924597287i | -7.66667278754336+0.0688447442191254i | 7.99962125005097-0.0550441290302716i | 0.999200677272647+5.49561681538716E-06i | 1 | 11.5850717429849+1.35361931398452i | 1378.37377676252i | -2570.72395379636+301.544074394783i | 0.0620400497329679-0.528903916494992i | 0.00797812303010205-0.0576806019447607i | 0.07001817276307-0.586584518439753i | -2.58613547548389i | -0.849659444518701-0.527331800994566i | 1.8496594445187+0.527331800994566i | -1.8496594445187+2.05880367448932i | -0.304907839515957-0.624481000972144i | 0.272678637977395i | 0.170282628787845-0.0831418543878413i | #DIV/0! | 1.33333333333333E-06-0.000302288590867798i | #DIV/0! | #DIV/0! | 0.00083+0.352863686851206i | #DIV/0! | #DIV/0! | 1.05000304962343-0.512672380500695i | 0.772793613496922-0.651811916532384i | 1.12086552393615+0.281991363573907i | #DIV/0! | -19.2517445305283-1.28477456976539i | #DIV/0! | #DIV/0! | #DIV/0! | #DIV/0!
| 352000 | -7.93845440082212E-07+0.00895423859510751i | -7.66667275281504+0.0686491625624909i | 7.99961908896026-0.0552009349982112i | 0.99920067748824+5.51127235686463E-06i | 1 | 11.586024003834+1.34989340448714i | 1382.30076757951i | -2585.3985257521+302.403174321834i | 0.0616925322483258-0.527440832201672i | 0.00793370217707494-0.0575228632373452i | 0.0696262344254007-0.584963695439017i | -2.59350338282146i | -0.853521678984613-0.521057332261324i | 1.85352167898461+0.521057332261324i | -1.85352167898461+2.07244605056014i | -0.304722395016526-0.621831440872033i | 0.273455500193854i | 0.170043227699927-0.0833280149495133i | #DIV/0! | 1.33333333333333E-06-0.000301429816461923i | #DIV/0! | #DIV/0! | 0.00083+0.353868996500354i | #DIV/0! | #DIV/0! | 1.0485268457723-0.513820290647882i | 0.772438759956133-0.649125510479158i | 1.12321013628039+0.278706965006154i | #DIV/0! | -19.252696756649-1.28124424192465i | #DIV/0! | #DIV/0! | #DIV/0! | #DIV/0!
| 353000 | -7.89354102932538E-07+0.00892887248050427i | -7.66667271838144+0.0684546890171994i | 7.99961692172253-0.0553577408388831i | 0.99920067770445+5.52692788565602E-06i | 1 | 11.5869683499195+1.34618761371393i | 1386.2277583965i | -2600.11484613445+303.262274248885i | 0.0613479141222792-0.525985708851506i | 0.00788964895919116-0.0573659676721048i | 0.0692375630814704-0.583351676523611i | -2.60087129015902i | -0.857337579332302-0.514754577507213i | 1.8573375793323+0.514754577507213i | -1.8573375793323+2.08611671265181i | -0.304536130298659-0.619194109529077i | 0.274232362410313i | 0.169803063446709-0.0835136624510962i | #DIV/0! | 1.33333333333333E-06-0.000300575907633419i | #DIV/0! | #DIV/0! | 0.00083+0.354874306149503i | #DIV/0! | #DIV/0! | 1.04704593606305-0.514965037144953i | 0.772089191277811-0.646450926443689i | 1.12553193284284+0.27540357511202i | #DIV/0! | -19.2536410683009-1.27773292469673i | #DIV/0! | #DIV/0! | #DIV/0! | #DIV/0!
| 354000 | -7.84900774176139E-07+0.00890364967727958i | -7.66667268423924+0.0682613141924768i | 7.99961474833779-0.0555145465519258i | 0.99920067792127+0.0000055425834017252i | 1 | 11.5879048682501+1.34250178203342i | 1390.15474921348i | -2614.87291494342+304.121374175936i | 0.0610061633297441-0.524538482597008i | 0.0078459593565789-0.0572099086550656i | 0.068852122686323-0.581748391252074i | -2.60823919749658i | -0.861106938412521-0.508423878882389i | 1.86110693841252+0.508423878882389i | -1.86110693841252+2.09981531861419i | -0.304349042366491-0.616568901316276i | 0.275009224626774i | 0.169562135479971-0.0836987941571099i | #DIV/0! | 1.33333333333333E-06-0.000299726823148579i | #DIV/0! | #DIV/0! | 0.00083+0.355879615798652i | #DIV/0! | #DIV/0! | 1.04556031711521-0.516106603124291i | 0.771744861147838-0.643788067596317i | 1.12783075872686+0.272081347324886i | #DIV/0! | -19.2545775524893-1.27424046784094i | #DIV/0! | #DIV/0! | #DIV/0! | #DIV/0!
| 355000 | -7.80485026153205E-07+0.00887856897435148i | -7.66667265038523+0.0680690288033614i | 7.99961256880604-0.0556713521369778i | 0.999200678138697+5.55823890503613E-06i | 1 | 11.5888336446487+1.33883575146513i | 1394.08174003047i | -2629.67273217901+304.980474102986i | 0.0606672482846716-0.523099090260653i | 0.00780262940380333-0.057054679659107i | 0.0684698776884749-0.58015376991976i | -2.61560710483414i | -0.864829551602548-0.502065580053976i | 1.86482955160255+0.502065580053976i | -1.86482955160255+2.11354152478016i | -0.304161128207935-0.613955711803009i | 0.275786086843233i | 0.169320443253204-0.0838834073182893i | #DIV/0! | 1.33333333333333E-06-0.000298882522238301i | #DIV/0! | #DIV/0! | 0.00083+0.356884925447801i | #DIV/0! | #DIV/0! | 1.04406998555889-0.517244971633274i | 0.771405723944342-0.641136838124768i | 1.13010645999558+0.268740436372009i | #DIV/0! | -19.2555062950339-1.27076672266177i | #DIV/0! | #DIV/0! | #DIV/0! | #DIV/0!
| 356000 | -7.76106437201916E-07+0.00885362917424557i | -7.66667261681604+0.0678778236692161i | 7.9996103831273-0.0558281575936778i | 0.999200678356744+5.57389439555291E-06i | 1 | 11.5897547637712+1.3351893656587i | 1398.00873084746i | -2644.51429784122+305.839574030037i | 0.0603311378328748-0.521667469326247i | 0.00775965518899044-0.0569002742231433i | 0.0680907930218652-0.57856774354939i | -2.6229750121717i | -0.8685052168173-0.495680026187393i | 1.8685052168173+0.495680026187393i | -1.8685052168173+2.12729498598431i | -0.303972384794601-0.611354437738418i | 0.276562949059693i | 0.169077986221667-0.0840674991715026i | #DIV/0! | 1.33333333333333E-06-0.000298042964591564i | #DIV/0! | #DIV/0! | 0.00083+0.357890235096949i | #DIV/0! | #DIV/0! | 1.04257493803509-0.518380125633778i | 0.771071734726747-0.638497143221285i | 1.13235888368316+0.265380998269478i | #DIV/0! | -19.2564273805872-1.26731154198948i | #DIV/0! | #DIV/0! | #DIV/0! | #DIV/0!
| 357000 | -7.71764591557798E-07+0.00882882909290451i | -7.66667258352853+0.0676876897122679i | 7.99960819130157-0.0559849629216643i | 0.999200678575399+5.58954987323939E-06i | 1 | 11.5906683091259+1.33156246987347i | 1401.93572166445i | -2659.39761193004+306.698673957087i | 0.0599978012449943-0.520243557930466i | 0.00771703285296682-0.0567466859513146i | 0.0677148340979611-0.576990243881781i | -2.63034291950926i | -0.872133734520302-0.489267563927623i | 1.8721337345203+0.489267563927623i | -1.8721337345203+2.14107535558164i | -0.303782809081727-0.608764977035092i | 0.277339811276154i | 0.168834763842445-0.0842510669396661i | #DIV/0! | 1.33333333333333E-06-0.000297208110349011i | #DIV/0! | #DIV/0! | 0.00083+0.358895544746098i | #DIV/0! | #DIV/0! | 1.04107517119605-0.519512048001645i | 0.770742849225054-0.635868889069999i | 1.13458787780588+0.262003190317115i | #DIV/0! | -19.2573408926544-1.2638747801612i | #DIV/0! | #DIV/0! | #DIV/0! | #DIV/0!
| 358000 | -7.67459079255042E-07+0.00880416755950077i | -7.66667255051962+0.0674986179561726i | 7.99960599332888-0.0561417681205758i | 0.999200678794672+5.60520533805964E-06i | 1 | 11.5915743630917+1.32795491095832i | 1405.86271248143i | -2674.32267444547+307.557773884138i | 0.0596672082095956-0.518827294854504i | 0.00767475858841576-0.0565939085121909i | 0.0673419667980114-0.575421203366695i | -2.63771082684682i | -0.875714907734521-0.482828541380394i | 1.87571490773452+0.482828541380394i | -1.87571490773452+2.15488228546643i | -0.303592398008095-0.606187228753018i | 0.278116673492613i | 0.168590775574495-0.0844341078316568i | #DIV/0! | 1.33333333333333E-06-0.000296377920096639i | #DIV/0! | #DIV/0! | 0.00083+0.359900854395247i | #DIV/0! | #DIV/0! | 1.03957068170559-0.520640721526151i | 0.770419023829322-0.633251982834473i | 1.13679329137333+0.258607171093268i | #DIV/0! | -19.2582469136113-1.26045629300215i | #DIV/0! | #DIV/0! | #DIV/0! | #DIV/0!
| 359000 | -7.63189496029682E-07+0.00877964341625215i | -7.66667251778617+0.0673105995245998i | 7.99960378920922-0.0562985731900509i | 0.999200679014554+5.62086078997754E-06i | 1 | 11.5924730069364+1.32436653733163i | 1409.78970329842i | -2689.28948538753+308.416873811189i | 0.0593393288263968-0.517418619515858i | 0.00763282863904874-0.0564419356379867i | 0.0669721574654455-0.573860555153845i | -2.64507873418438i | -0.879248542053058-0.476363308093278i | 1.87924854205306+0.476363308093278i | -1.87924854205306+2.1687154260911i | -0.303401148495954-0.603621093083803i | 0.278893535709072i | 0.168346020878717-0.0846166190422298i | #DIV/0! | 1.33333333333333E-06-0.000295552354859601i | #DIV/0! | #DIV/0! | 0.00083+0.360906164044395i | #DIV/0! | #DIV/0! | 1.03806146623948-0.521766128909489i | 0.77010021557933-0.630646332645465i | 1.13897497439955+0.255193100449539i | #DIV/0! | -19.2591455247226-1.25705593780703i | #DIV/0! | #DIV/0! | #DIV/0! | #DIV/0!
| 360000 | -7.58955443224731E-07+0.00875525551824071i | -7.66667248532504+0.0671236256398455i | 7.99960157894261-0.0564553781297283i | 0.999200679235054+5.63651622895717E-06i | 1 | 11.5933643208343+1.3207971989618i | 1413.71669411541i | -2704.2980447562+309.275973738239i | 0.0590141335996233-0.516017471960223i | 0.00759123929879233-0.0562907611237866i | 0.0666053728984156-0.57230823308401i | -2.65244664152194i | -0.882734445649701-0.469872215036722i | 1.8827344456497+0.469872215036722i | -1.8827344456497+2.18257442648522i | -0.303209057450939-0.601066471335163i | 0.279670397925533i | 0.168100499218001-0.0847985977519299i | #DIV/0! | 1.33333333333333E-06-0.000294731376096102i | #DIV/0! | #DIV/0! | 0.00083+0.361911473693544i | #DIV/0! | #DIV/0! | 1.03654752148577-0.522888252766232i | 0.769786382154461-0.628051847588827i | 1.14113277791411+0.251761139505336i | #DIV/0! | -19.2600368061593-1.25367357332195i | #DIV/0! | #DIV/0! | #DIV/0! | #DIV/0!
| 361000 | -7.54756527697099E-07+0.00873100273323458i | -7.6666724531334+0.0669376876214651i | 7.99959936252906-0.0566121829392464i | 0.999200679456163+5.65217165496238E-06i | 1 | 11.5942483838841+1.3172467473479i | 1417.64368493239i | -2719.34835255148+310.13507366529i | 0.0586915934314864-0.514623792853509i | 0.00754998691098993-0.0561403788267821i | 0.0662415803424763-0.570764171680291i | -2.6598145488595i | -0.886172429289339-0.463355614584987i | 1.88617242928934+0.463355614584987i | -1.88617242928934+2.19645893427451i | -0.303016121762011-0.59852326591568i | 0.280447260141993i | 0.16785421005729-0.0849800411270085i | #DIV/0! | 1.33333333333333E-06-0.000293914945691404i | #DIV/0! | #DIV/0! | 0.00083+0.362916783342693i | #DIV/0! | #DIV/0! | 1.03502884414518-0.524007075622812i | 0.769477481863757-0.625468437693627i | 1.14326655397331+0.248311450642402i | #DIV/0! | -19.2609208370175-1.25030905972643i | #DIV/0! | #DIV/0! | #DIV/0! | #DIV/0!
| 362000 | -7.50592361726362E-07+0.00870688394151281i | -7.6666724212081+0.0667527768849316i | 7.99959713996857-0.0567689876182438i | 0.999200679677881+5.66782706795715E-06i | 1 | 11.5951252741258+1.31371503550057i | 1421.57067574938i | -2734.44040877339+310.99417359234i | 0.0583716796157841-0.513237523473995i | 0.00750906786761843-0.0559907826655185i | 0.0658807474834025-0.569228306139513i | -2.66718245619706i | -0.889562306338236-0.456813860497028i | 1.88956230633824+0.456813860497028i | -1.88956230633824+2.21036859570003i | -0.302822338301353-0.595991380319799i | 0.281224122358452i | 0.167607152863638-0.0851609463193323i | #DIV/0! | 1.33333333333333E-06-0.000293103025951925i | #DIV/0! | #DIV/0! | 0.00083+0.363922092991842i | #DIV/0! | #DIV/0! | 1.03350543093144-0.525122579916966i | 0.769173473636174-0.622896013920434i | 1.14537615567117+0.244844197499196i | #DIV/0! | -19.2617976953339-1.24696225861564i | #DIV/0! | #DIV/0! | #DIV/0! | #DIV/0!
| 363000 | -7.46462562925206E-07+0.00868289803569289i | -7.6666723895463+0.0665688849403122i | 7.99959491126117-0.0569257921663591i | 0.999200679900217+5.68348246790557E-06i | 1 | 11.5959950685578+1.31020191792333i | 1425.49766656637i | -2749.57421342191+311.853273519392i | 0.0580543638316227-0.511858605704575i | 0.00746847860851885-0.0558419666191531i | 0.0655228424401415-0.567700572323728i | -2.67455036353463i | -0.892903892774165-0.450247307897274i | 1.89290389277417+0.450247307897274i | -1.89290389277417+2.22430305563736i | -0.302627703924312-0.593470719113082i | 0.282000984574913i | 0.167359327106271-0.0853413104663013i | #DIV/0! | 1.33333333333333E-06-0.000292295579599441i | #DIV/0! | #DIV/0! | 0.00083+0.36492740264099i | #DIV/0! | #DIV/0! | 1.03197727857167-0.526234747997224i | 0.768874317011001-0.62033448814977i | 1.1474614371506+0.241359544965186i | #DIV/0! | -19.2626674581041-1.24363303298302i | #DIV/0! | #DIV/0! | #DIV/0! | #DIV/0!
| 364000 | -7.4236675415167E-07+0.00865904392056134i | -7.66667235814509+0.0663860033909703i | 7.99959267640685-0.0570825965832309i | 0.999200680123171+5.69913785477161E-06i | 1 | 11.596857843153+1.30670725059402i | 1429.42465738336i | -2764.74976649705+312.712373446442i | 0.0577396181372499-0.510486982025133i | 0.00742821562064143-0.0556939247267228i | 0.0651678337578913-0.566180906751856i | -2.68191827087219i | -0.89619700719638-0.443656313256389i | 1.89619700719638+0.443656313256389i | -1.89619700719638+2.2382619576158i | -0.302432215469313-0.59096118791773i | 0.282777846791372i | 0.167110732256647-0.0855211306907566i | #DIV/0! | 1.33333333333333E-06-0.000291492569765376i | #DIV/0! | #DIV/0! | 0.00083+0.365932712290139i | #DIV/0! | #DIV/0! | 1.03044438380675-0.527343562122341i | 0.76857997212849-0.617783773170746i | 1.1495222536144+0.23785765917504i | #DIV/0! | -19.2635302012981-1.24032124720305i | #DIV/0! | #DIV/0! | #DIV/0! | #DIV/0!
| 365000 | -7.38304563423051E-07+0.00863532051290712i | -7.66667232700163+0.0662041239322879i | 7.99959043540563-0.0572394008684977i | 0.999200680346734+5.71479322851912E-06i | 1 | 11.5977136728757+1.30323089094661i | 1433.35164820034i | -2779.9670679988+313.571473373493i | 0.0574274149640094-0.509122595505025i | 0.0073882754373042-0.055546651086423i | 0.0648156904013136-0.564669246591448i | -2.68928617820975i | -0.899441470835493-0.437041234371867i | 1.89944147083549+0.437041234371867i | -1.89944147083549+2.25224494383788i | -0.30223586975778-0.588462693398294i | 0.283554709007831i | 0.166861367788518-0.085700404100896i | #DIV/0! | 1.33333333333333E-06-0.000290693959985197i | #DIV/0! | #DIV/0! | 0.00083+0.366938021939288i | #DIV/0! | #DIV/0! | 1.02890674339171-0.52844900446078i | 0.768290399720631-0.61524378266987i | 1.15155846133633+0.234338707502722i | #DIV/0! | -19.2643859998773-1.23702676701432i | #DIV/0! | #DIV/0! | #DIV/0! | #DIV/0!
| 366000 | -7.34275623831407E-07+0.00861172674135747i | -7.66667229611309+0.0660232383504073i | 7.99958818825752-0.0573962050217981i | 0.999200680570906+5.73044858911208E-06i | 1 | 11.598562631697+1.29977269785323i | 1437.27863901733i | -2795.22611792717+314.430573300543i | 0.057117727110402-0.50776538979569i | 0.00734865463746519-0.0554001398548954i | 0.0644663817478672-0.563165529650585i | -2.69665408554731i | -0.902637107563156-0.430402430348644i | 1.90263710756316+0.430402430348644i | -1.90263710756316+2.26625165519867i | -0.302038663594056-0.585975143247676i | 0.284331571224292i | 0.166611233177991-0.0858791277901833i | #DIV/0! | 1.33333333333333E-06-0.000289899714192888i | #DIV/0! | #DIV/0! | 0.00083+0.367943331588437i | #DIV/0! | #DIV/0! | 1.02736435409611-0.529551057090149i | 0.76800556110211-0.612714431220027i | 1.15356991767216+0.230802858555494i | #DIV/0! | -19.2652349278101-1.23374945950282i | #DIV/0! | #DIV/0! | #DIV/0! | #DIV/0!
| 367000 | -7.3027957346072E-07+0.0085882615462167i | -7.66667226547671+0.0658433385209947i | 7.99958593496253-0.0575530090427706i | 0.999200680795696+5.74610393651456E-06i | 1 | 11.5994047926107+1.29633253160645i | 1441.20562983432i | -2810.52691628216+315.289673227594i | 0.0568105277362574-0.50641530912333i | 0.00730934984500781-0.0552543852465268i | 0.0641198775812652-0.561669694369857i | -2.70402199288487i | -0.905783743901634-0.423740261579591i | 1.90578374390163+0.423740261579591i | -1.90578374390163+2.28028173130528i | -0.301840593765322-0.583498446173331i | 0.285108433440752i | 0.166360327903591-0.0860572988372574i | #DIV/0! | 1.33333333333333E-06-0.000289109796715523i | #DIV/0! | #DIV/0! | 0.00083+0.368948641237585i | #DIV/0! | #DIV/0! | 1.0258172127044-0.530649701996645i | 0.76772541816145-0.610195634269579i | 1.1555564810706+0.227250282167763i | #DIV/0! | -19.2660770580874-1.23048919308546i | #DIV/0! | #DIV/0! | #DIV/0! | #DIV/0!
| 368000 | -7.26316055305641E-07+0.00856492387930767i | -7.6666722350898+0.0656644164080255i | 7.99958367552067-0.0577098129310539i | 0.999200681021104+5.76175927069056E-06i | 1 | 11.6002402276489+1.29291025390185i | 1445.1326206513i | -2825.86946306376+316.148773154645i | 0.056505790357014-0.505072298281739i | 0.00727035772803909-0.0551093815327568i | 0.0637761480850531-0.560181679814496i | -2.71138990022243i | -0.908881209033213-0.417055089725957i | 1.90888120903321+0.417055089725957i | -1.90888120903321+2.29433481049647i | -0.301641657041529-0.581032511883708i | 0.285885295657211i | 0.166108651446326-0.0862349143058486i | #DIV/0! | 1.33333333333333E-06-0.000288324172267926i | #DIV/0! | #DIV/0! | 0.00083+0.369953950886734i | #DIV/0! | #DIV/0! | 1.02426531601636-0.531744921074531i | 0.767449933352286-0.607687308131694i | 1.15751801108437+0.223681149394902i | #DIV/0! | -19.2669124627387-1.22724583749382i | #DIV/0! | #DIV/0! | #DIV/0! | #DIV/0!
| 369000 | -7.22384717191707E-07+0.00854171270381548i | -7.66667220494952+0.0654864640625854i | 7.99958140993195-0.0578666166862865i | 0.999200681247122+5.77741459160392E-06i | 1 | 11.6010690078964+1.28950572782077i | 1449.05961146829i | -2841.25375827198+317.007873081695i | 0.0562034888381038-0.503736302625225i | 0.00723167499820081-0.0549651230413954i | 0.0634351638363046-0.55870142566662i | -2.71875780755999i | -0.911929334809481-0.41034727769773i | 1.91192933480948+0.41034727769773i | -1.91192933480948+2.30841052986226i | -0.301441850175298-0.57857725107491i | 0.28666215787367i | 0.16585620328975-0.0864119712446825i | #DIV/0! | 1.33333333333333E-06-0.000287542805947417i | #DIV/0! | #DIV/0! | 0.00083+0.370959260535883i | #DIV/0! | #DIV/0! | 1.02270866084746-0.532836696125551i | 0.767179069684829-0.605189369973795i | 1.15945436838108+0.220095632506928i | #DIV/0! | -19.2677412128459-1.22401926375818i | #DIV/0! | #DIV/0! | #DIV/0! | #DIV/0!
| 370000 | -7.1848521169713E-07+0.00851862699413404i | -7.66667217505328+0.0653094736216943i | 7.99957913819639-0.058023420308107i | 0.999200681473747+5.79306989921863E-06i | 1 | 11.6018912035062+1.2861188178134i | 1452.98660228528i | -2856.67980190682+317.866973008746i | 0.0559035973894382-0.502407268061615i | 0.00719329840999268-0.0548216041559501i | 0.0630968957994309-0.557228872217565i | -2.72612571489755i | -0.914927955760452-0.40361718963394i | 1.91492795576045+0.40361718963394i | -1.91492795576045+2.32250852526361i | -0.301241169901856-0.576132575417577i | 0.287439020090131i | 0.165602982920032-0.0865884666873942i | #DIV/0! | 1.33333333333333E-06-0.00028676566322864i | #DIV/0! | #DIV/0! | 0.00083+0.371964570185031i | #DIV/0! | #DIV/0! | 1.02114724402929-0.533925008858394i | 0.766912790717476-0.602701737807164i | 1.16136541475424+0.216493904982073i | #DIV/0! | -19.2685633785595-1.22080934419171i | #DIV/0! | #DIV/0! | #DIV/0! | #DIV/0!
| 371000 | -7.14617196076055E-07+0.00849566573571511i | -7.66667214539854+0.0651334373071492i | 7.99957686031398-0.058180223796154i | 0.999200681700992+5.80872519349876E-06i | 1 | 11.6027068837141+1.28274938968209i | 1456.91359310227i | -2872.14759396827+318.726072935796i | 0.0556060905599969-0.501085141045391i | 0.00715522476010807-0.0546788193149621i | 0.062761315320105-0.555763960360353i | -2.73349362223511i | -0.917876909103551-0.39686519088289i | 1.91787690910355+0.39686519088289i | -1.91787690910355+2.33662843135222i | -0.301039612938949-0.573698397543979i | 0.28821588230659i | 0.165348989826015-0.0867643976524335i | #DIV/0! | 1.33333333333333E-06-0.000285992709958482i | #DIV/0! | #DIV/0! | 0.00083+0.37296987983418i | #DIV/0! | #DIV/0! | 1.01958106240995-0.535009840888117i | 0.766651060548576-0.600224330476708i | 1.16325101313413+0.212876141500268i | #DIV/0! | -19.2693790291126-1.21761595237494i | #DIV/0! | #DIV/0! | #DIV/0! | #DIV/0!
| 372000 | -7.10780332183209E-07+0.00847282792491948i | -7.66667211598253+0.0649583474243827i | 7.99957457628474-0.0583370271500661i | 0.999200681928844+5.82438047440818E-06i | 1 | 11.6035161168521+1.27939731056478i | 1460.84058391925i | -2887.65713445634+319.585172862848i | 0.0553109432325129-0.499769868570905i | 0.00711745088678137-0.0545367630113517i | 0.0624283941192943-0.554306631582257i | -2.74086152957267i | -0.920776034752447-0.390091647982318i | 1.92077603475245+0.390091647982318i | -1.92077603475245+2.35076988159035i | -0.300837175986762-0.571274631035321i | 0.28899274452305i | 0.16509422349929-0.0869397611429781i | #DIV/0! | 1.33333333333333E-06-0.000285223912351067i | #DIV/0! | #DIV/0! | 0.00083+0.373975189483329i | #DIV/0! | #DIV/0! | 1.01801011285445-0.536091173735603i | 0.766393843808344-0.597757067650865i | 1.1651110275987+0.209242517936485i | #DIV/0! | -19.2701882328346-1.2144389631404i | #DIV/0! | #DIV/0! | #DIV/0! | #DIV/0!
| 373000 | -7.06974286400011E-07+0.00845011256887081i | -7.66667208680289+0.0647841963613429i | 7.99957228610869-0.0584938303694818i | 0.999200682157316+5.84003574191097E-06i | 1 | 11.6043189703636+1.27606244891888i | 1464.76757473624i | -2903.20842337103+320.444272789898i | 0.0550181306182563-0.498461398165718i | 0.00707997366914714-0.0543954297917731i | 0.0620981042874034-0.552856827957491i | -2.74822943691024i | -0.923625175325752-0.3832969286395i | 1.92362517532575+0.3832969286395i | -1.92362517532575+2.36493250827074i | -0.300633855727831-0.568861190409258i | 0.289769606739511i | 0.164838683434261-0.0871145541468365i | #DIV/0! | 1.33333333333333E-06-0.000284459236982833i | #DIV/0! | #DIV/0! | 0.00083+0.374980499132478i | #DIV/0! | #DIV/0! | 1.01643439224518-0.537168988826964i | 0.766141105650936-0.595299869811706i | 1.16694532338441+0.205593211354094i | #DIV/0! | -19.2709910571665-1.21127825255754i | #DIV/0! | #DIV/0! | #DIV/0! | #DIV/0!
| 374000 | -7.03198729562071E-07+0.00842751868531187i | -7.66667205785693+0.064610976587391i | 7.99956998978583-0.0586506334540396i | 0.999200682386395+5.85569099597098E-06i | 1 | 11.6051155108163+1.27274467450513i | 1468.69456555323i | -2918.80146071233+321.303372716949i | 0.0547276282519117-0.497159677884i | 0.00704279002661069-0.0542548142559775i | 0.0617704182785224-0.551414492139978i | -2.7555973442478i | -0.926424176155546-0.376481401711318i | 1.92642417615555+0.376481401711318i | -1.92642417615555+2.37911594253648i | -0.300429648826982-0.566457991107621i | 0.29054646895597i | 0.164582369128212-0.0872887736363617i | #DIV/0! | 1.33333333333333E-06-0.000283698650787692i | #DIV/0! | #DIV/0! | 0.00083+0.375985808781626i | #DIV/0! | #DIV/0! | 1.01485389748227-0.538243267493011i | 0.765892811746648-0.592852658245105i | 1.16875376689711+0.201928399997935i | #DIV/0! | -19.2717875686732-1.20813369791774i | #DIV/0! | #DIV/0! | #DIV/0! | #DIV/0!
| 375000 | -6.99453336887979E-07+0.00840504530246274i | -7.66667202914228+0.0644386806522144i | 7.99956768731618-0.0588074364033783i | 0.999200682616094+5.87134623655232E-06i | 1 | 11.6059058039163+1.26944385837193i | 1472.62155637022i | -2934.43624648025+322.162472643999i | 0.054439411986546-0.495864656300054i | 0.00700589691822984-0.0541149110561851i | 0.0614453089047758-0.549979567356239i | -2.76296525158536i | -0.929172885295797-0.369645437184181i | 1.9291728852958+0.369645437184181i | -1.9291728852958+2.39331981440118i | -0.30022455193122-0.564064949484315i | 0.291323331172429i | 0.164325280081379-0.0874624165683529i | #DIV/0! | 1.33333333333333E-06-0.000282942121052258i | #DIV/0! | #DIV/0! | 0.00083+0.376991118430775i | #DIV/0! | #DIV/0! | 1.01326862548406-0.539313990968648i | 0.765648928274282-0.59041535503111i | 1.17053622572282+0.198248263287443i | #DIV/0! | -19.2725778330586-1.20500517771972i | #DIV/0! | #DIV/0! | #DIV/0! | #DIV/0!
| 376000 | -6.95737787909475E-07+0.00838269145888156i | -7.66667200065639+0.0642673011847587i | 7.99956537869973-0.0589642392171363i | 0.999200682846401+5.88700146361884E-06i | 1 | 11.6066899145207+1.26615987283971i | 1476.5485471872i | -2950.11278067478+323.02157257105i | 0.0541534579886715-0.494576282501921i | 0.00696929134210762-0.0539757148964658i | 0.0611227493307791-0.548551997398387i | -2.77033315892292i | -0.931871153530595-0.362789406153982i | 1.9318711535306+0.362789406153982i | -1.9318711535306+2.40754375276894i | -0.300018561669671-0.561681982793442i | 0.29210019338889i | 0.16406741579702-0.0876354798839675i | #DIV/0! | 1.33333333333333E-06-0.000282189615411162i | #DIV/0! | #DIV/0! | 0.00083+0.377996428079924i | #DIV/0! | #DIV/0! | 1.01167857318752-0.540381140392326i | 0.765409421913632-0.587987883034445i | 1.17229256863852+0.19455298180959i | #DIV/0! | -19.2733619151771-1.20189257165495i | #DIV/0! | #DIV/0! | #DIV/0! | #DIV/0!
| 377000 | -6.92051766402915E-07+0.00836045620332759i | -7.66667197239691+0.0640968308921782i | 7.99956306393652-0.0591210418949523i | 0.999200683077326+5.90265667713463E-06i | 1 | 11.6074679066518+1.26289259148563i | 1480.47553800419i | -2965.83106329594+323.880672498101i | 0.0538697427333933-0.493294506085094i | 0.00693297033479587-0.0538372205321289i | 0.0608027130681892-0.547131726617223i | -2.77770106626048i | -0.934518834382255-0.355913680805939i | 1.93451883438226+0.355913680805939i | -1.93451883438226+2.42178738545454i | -0.299811674653488-0.559309009177605i | 0.292877055605349i | 0.163808775781482-0.0878079605086224i | #DIV/0! | 1.33333333333333E-06-0.000281441101842432i | #DIV/0! | #DIV/0! | 0.00083+0.379001737729073i | #DIV/0! | #DIV/0! | 1.01008373754866-0.541444696805436i | 0.765174259838118-0.58557016589513i | 1.17402266562286+0.190842737311733i | #DIV/0! | -19.2741398790487-1.19879576059345i | #DIV/0! | #DIV/0! | #DIV/0! | #DIV/0!
| 378000 | -6.88394960321949E-07+0.00833833859462599i | -7.66667194436136+0.0639272625587993i | 7.99956074302653-0.0592778444364648i | 0.99920068330886+5.91831187706353E-06i | 1 | 11.6082398435084+1.25964188912843i | 1484.40252882118i | -2981.59109434371+324.739772425151i | 0.0535882429996469-0.492019277146291i | 0.00689693097070912-0.0536994227691197i | 0.060485173970356-0.545718699915411i | -2.78506897359804i | -0.93711578411927-0.349018634394392i | 1.93711578411927+0.349018634394392i | -1.93711578411927+2.43605033920365i | -0.299603887475769-0.556945947656397i | 0.293653917821809i | 0.163549359544281-0.087979855351904i | #DIV/0! | 1.33333333333333E-06-0.000280696548662954i | #DIV/0! | #DIV/0! | 0.00083+0.380007047378221i | #DIV/0! | #DIV/0! | 1.00848411554304-0.542504641151756i | 0.764943409707549-0.58316212801928i | 1.17572638786693+0.187117712694413i | #DIV/0! | -19.2749117878698-1.19571462656963i | #DIV/0! | #DIV/0! | #DIV/0! | #DIV/0!
| 379000 | -6.84767061731503E-07+0.0083163377015352i | -7.66667191654746+0.0637585890451032i | 7.9995584159698-0.0594346468413124i | 0.999200683541002+5.93396706336954E-06i | 1 | 11.6090057874799+1.25640764181352i | 1488.32951963816i | -2997.39287381809+325.598872352202i | 0.0533089358655186-0.490750546277346i | 0.00686117036154909-0.0535623164634257i | 0.0601701062270677-0.544312862740772i | -2.7924368809356i | -0.939661861764112-0.342104641222541i | 1.93966186176411+0.342104641222541i | -1.93966186176411+2.45033223971306i | -0.299395196711482-0.554592718115083i | 0.29443078003827i | 0.163289166598168-0.0881511613074729i | #DIV/0! | 1.33333333333333E-06-0.000279955924524003i | #DIV/0! | #DIV/0! | 0.00083+0.38101235702737i | #DIV/0! | #DIV/0! | 1.00687970416618-0.543560954276861i | 0.764716839661013-0.58076369457i | 1.17740360778491+0.18337809200398i | #DIV/0! | -19.2756777040274-1.19264905276842i | #DIV/0! | #DIV/0! | #DIV/0! | #DIV/0!
| 380000 | -6.81167766742933E-07+0.0082944526026162i | -7.66667188895291+0.0635908032867242i | 7.99955608276632-0.0595914491091337i | 0.999200683773763+5.94962223601673E-06i | 1 | 11.6097658001577+1.25318972679832i | 1492.25651045515i | -3013.2364017191+326.457972279252i | 0.0530317987036508-0.489488264559181i | 0.00682568565573911-0.0534258965204905i | 0.0598574843593899-0.542914161079671i | -2.79980478827316i | -0.942156929100886-0.335172076622126i | 1.94215692910089+0.335172076622126i | -1.94215692910089+2.46463271165103i | -0.299185598917375-0.552249241293455i | 0.295207642254729i | 0.163028196459204-0.0883218752529673i | #DIV/0! | 1.33333333333333E-06-0.000279219198406834i | #DIV/0! | #DIV/0! | 0.00083+0.382017666676519i | #DIV/0! | #DIV/0! | 1.00527050043399-0.544613616927529i | 0.764494518309909-0.578374791458411i | 1.17905419902475+0.17962406042512i | #DIV/0! | -19.2764376891106-1.1895989235116i | #DIV/0! | #DIV/0! | #DIV/0! | #DIV/0!
| 381000 | -6.77596775450413E-07+0.00827268238610394i | -7.66667186157532+0.0634238982934636i | 7.99955374341611-0.0597482512395673i | 0.999200684007143+5.96527739496909E-06i | 1 | 11.6105199423474+1.24998802253767i | 1496.18350127214i | -3029.12167804672+327.317072206304i | 0.0527568091767304-0.488232383555856i | 0.00679047403786854-0.0532901578946353i | 0.0595472832145989-0.541522541450491i | -2.80717269561072i | -0.944600850682834-0.328221316933051i | 1.94460085068283+0.328221316933051i | -1.94460085068283+2.47895137867767i | -0.298975090631881-0.549915438774869i | 0.295984504471188i | 0.162766448646836-0.0884919940499058i | #DIV/0! | 1.33333333333333E-06-0.000278486339618365i | #DIV/0! | #DIV/0! | 0.00083+0.383022976325668i | #DIV/0! | #DIV/0! | 1.00365650138326-0.545662609751137i | 0.764276414731099-0.575995345334839i | 1.18067803647871+0.175855804273335i | #DIV/0! | -19.2771918039227-1.18656412424421i | #DIV/0! | #DIV/0! | #DIV/0! | #DIV/0!
| 382000 | -6.74053791868425E-07+0.00825102614978055i | -7.66667183441239+0.0632578671483176i | 7.99955139791918-0.0599050532322518i | 0.999200684241131+5.98093254019047E-06i | 1 | 11.6112682740813+1.24680240866966i | 1500.11049208913i | -3045.04870280095+328.176172133354i | 0.0524839452330528-0.48698285530871i | 0.00675553272814689-0.0531550955884886i | 0.0592394779611997-0.540137950897199i | -2.81454060294828i | -0.946993493839685-0.321252739482959i | 1.94699349383969+0.321252739482959i | -1.94699349383969+2.49328786346532i | -0.298763668375069-0.547591232975471i | 0.296761366687649i | 0.162503922683976-0.088661514543601i | #DIV/0! | 1.33333333333333E-06-0.000277757317786903i | #DIV/0! | #DIV/0! | 0.00083+0.384028285974816i | #DIV/0! | #DIV/0! | 1.00203770407217-0.546707913295138i | 0.764062498460155-0.573625283580137i | 1.18227499629411+0.172073510987309i | #DIV/0! | -19.2779401084937-1.18354454152134i | #DIV/0! | #DIV/0! | #DIV/0! | #DIV/0!
| 383000 | -6.70538523870439E-07+0.00822948300085081i | -7.66667180746199+0.0630927030065229i | 7.99954904627553-0.0600618550868257i | 0.999200684475727+5.99658767164484E-06i | 1 | 11.6120108546298+1.24363276600146i | 1504.03748290611i | -3061.0174759818+329.035272060405i | 0.0522131851021695-0.485739632330579i | 0.00672085898186756-0.0530207046524239i | 0.0589340440840371-0.538760336983003i | -2.82190851028584i | -0.949334728684862-0.31426672256674i | 1.94933472868486+0.31426672256674i | -1.94933472868486+2.5076417877191i | -0.298551328648516-0.545276547133561i | 0.297538228904108i | 0.162240618097067-0.0888304335630477i | #DIV/0! | 1.33333333333333E-06-0.000277032102857956i | #DIV/0! | #DIV/0! | 0.00083+0.385033595623965i | #DIV/0! | #DIV/0! | 1.00041410558063-0.54774950800636i | 0.763852739484801-0.571264534297026i | 1.18384495588364+0.168277369121024i | #DIV/0! | -19.2786826620918-1.18054006299494i | #DIV/0! | #DIV/0! | #DIV/0! | #DIV/0!
| 384000 | -6.67050683128715E-07+0.00820805205581956i | -7.66667178072188+0.0629283990946166i | 7.99954668848519-0.0602186568029277i | 0.999200684710942+0.0000060122427892963i | 1 | 11.6127477425128+1.24047897649543i | 1507.9644737231i | -3077.02799758927+329.894371987455i | 0.0519445072906107-0.484502667600123i | 0.00668645008888073-0.0528869801840039i | 0.0586309573794914-0.537389647784127i | -2.82927641762341i | -0.951624428122529-0.307263645425992i | 1.95162442812253+0.307263645425992i | -1.95162442812253+2.52201277219742i | -0.298338067935262-0.542971305299163i | 0.298315091120568i | 0.161976534416174-0.0889987479208419i | #DIV/0! | 1.33333333333333E-06-0.000276310665090096i | #DIV/0! | #DIV/0! | 0.00083+0.386038905273114i | #DIV/0! | #DIV/0! | 0.998785703010932-0.548787374230515i | 0.763647108238367-0.568913026301779i | 1.18538779393609+0.164467568336094i | #DIV/0! | -19.2794195232347-1.17755057740081i | #DIV/0! | #DIV/0! | #DIV/0! | #DIV/0!
| 385000 | -6.63589985055142E-07+0.00818673244037068i | -7.66667175418985+0.0627649487095086i | 7.99954432454816-0.0603754583801964i | 0.999200684946776+6.02789789310883E-06i | 1 | 11.613478995511+1.23734092325543i | 1511.89146454009i | -3093.08026762336+330.753471914506i | 0.0516778905776826-0.483271914556187i | 0.00665230337307557-0.0527539173274335i | 0.0583301939507582-0.536025831883621i | -2.83664432496097i | -0.953862467854486-0.300243888228471i | 1.95386246785449+0.300243888228471i | -1.95386246785449+2.5364004367325i | -0.298123882699699-0.54067543232375i | 0.299091953337029i | 0.161711671175053-0.0891664544130723i | #DIV/0! | 1.33333333333333E-06-0.000275592975050901i | #DIV/0! | #DIV/0! | 0.00083+0.387044214922262i | #DIV/0! | #DIV/0! | 0.997152493488095-0.549821492211528i | 0.763445575593465-0.566570689115777i | 1.18690339042668+0.160644299393617i | #DIV/0! | -19.2801507497009-1.17457597454592i | #DIV/0! | #DIV/0! | #DIV/0! | #DIV/0!
| 386000 | -6.60156148743201E-07+0.00816552328924835i | -7.66667172786382+0.0626023452175707i | 7.99954195446445-0.0605322598182702i | 0.999200685183208+6.04355298304614E-06i | 1 | 11.6142046706774+1.23421849051332i | 1515.81845535708i | -3109.17428608406+331.612571841557i | 0.051413314011339-0.482047327092284i | 0.00661841619187143-0.0526215112730196i | 0.0580317302032104-0.534668838365304i | -2.84401223229853i | -0.956048726386929-0.293207832047392i | 1.95604872638693+0.293207832047392i | -1.95604872638693+2.55080440025114i | -0.297908769387496-0.538388853850107i | 0.299868815553488i | 0.161446027911232-0.0893335498192256i | #DIV/0! | 1.33333333333333E-06-0.000274879003612945i | #DIV/0! | #DIV/0! | 0.00083+0.388049524571411i | #DIV/0! | #DIV/0! | 0.995514474160407-0.550851842090949i | 0.763248112855712-0.564237452957355i | 1.18839162662754+0.156807754146189i | #DIV/0! | -19.2808763985412-1.17161614529575i | #DIV/0! | #DIV/0! | #DIV/0! | #DIV/0!
| 387000 | -6.56748896910979E-07+0.00814442374614004i | -7.66667170174157+0.0624405820537403i | 7.99953957823407-0.0606890611167879i | 0.999200685420269+0.0000060592080590726i | 1 | 11.6149248243478+1.23111156361558i | 1519.74544617406i | -3125.31005297138+332.471671768608i | 0.0511507569041253-0.480828859551132i | 0.00658478593571769-0.0524897572566381i | 0.057735542839843-0.53331861680777i | -2.85138013963609i | -0.958183085037036-0.286155858840787i | 1.95818308503704+0.286155858840787i | -1.95818308503704+2.5652242807953i | -0.297692724425521-0.53611149630239i | 0.300645677769947i | 0.161179604166092-0.0895000309020928i | #DIV/0! | 1.33333333333333E-06-0.000274168721949863i | #DIV/0! | #DIV/0! | 0.00083+0.38905483422056i | #DIV/0! | #DIV/0! | 0.993871642199916-0.55187840390738i | 0.763054691757575-0.561913248733705i | 1.1898523851181+0.152958125529696i | #DIV/0! | -19.2815965260894-1.16867098156184i | #DIV/0! | #DIV/0! | #DIV/0! | #DIV/0!
| 388000 | -6.53367955845156E-07+0.0081234329635611i | -7.66667167582103+0.0622796527206351i | 7.99953719585704-0.0608458622753881i | 0.999200685657928+0.0000060748631211518i | 1 | 11.6156395121518+1.22802002901026i | 1523.67243699105i | -3141.48756828532+333.330771695658i | 0.0508901988291951-0.479616466719287i | 0.00655141002760241-0.052358650559208i | 0.0574416088567975-0.531975117278495i | -2.85874804697365i | -0.960265427939413-0.279088351430753i | 1.96026542793941+0.279088351430753i | -1.96026542793941+2.5796596955429i | -0.297475744221736-0.533843286876322i | 0.301422539986407i | 0.160912399484953-0.0896658944076624i | #DIV/0! | 1.33333333333333E-06-0.000273462101532466i | #DIV/0! | #DIV/0! | 0.00083+0.390060143869709i | #DIV/0! | #DIV/0! | 0.992223994802957-0.552901157595816i | 0.762865284452351-0.559598008032929i | 1.19128554979543+0.1490956075551i | #DIV/0! | -19.2823111879728-1.16574037628963i | #DIV/0! | #DIV/0! | #DIV/0! | #DIV/0!
| 389000 | -6.50013055346052E-07+0.00810255010274137i | -7.66667165010013+0.0621195507876839i | 7.99953480733336-0.0610026632937093i | 0.999200685896216+6.09051816924808E-06i | 1 | 11.6163487890231+1.22494377423393i | 1527.59942780804i | -3157.70683202587+334.189871622708i | 0.0506316196163941-0.478410103821827i | 0.00651828592256933-0.0522281865061731i | 0.0571499055389634-0.530638290328i | -2.86611595431121i | -0.962295642052383-0.272005693482675i | 1.96229564205238+0.272005693482675i | -1.96229564205238+2.59411026082853i | -0.297257825165141-0.53158415352955i | 0.302199402202868i | 0.160644413417148-0.0898311370650303i | #DIV/0! | 1.33333333333333E-06-0.000272759114124928i | #DIV/0! | #DIV/0! | 0.00083+0.391065453518857i | #DIV/0! | #DIV/0! | 0.990571529190611-0.553920082987086i | 0.762679863508219-0.557291663116145i | 1.19269100588455+0.145220395299962i | #DIV/0! | -19.2830204391232-1.16282422344625i | #DIV/0! | #DIV/0! | #DIV/0! | #DIV/0!
| 390000 | -6.46683928673651E-07+0.00808177433351357i | -7.6666716245768+0.0619602698902707i | 7.99953241266304-0.06115946417139i | 0.999200686135102+6.10617320332505E-06i | 1 | 11.6170527092104+1.22188268789897i | 1531.52641862502i | -3173.96784419304+335.048971549759i | 0.050374999348412-0.477209726517127i | 0.0064854111072432-0.0520983604669898i | 0.0568604104556552-0.529308086984117i | -2.87348386164877i | -0.964273617164123-0.264908269484399i | 1.96427361716412+0.264908269484399i | -1.96427361716412+2.60857559216437i | -0.297038963625656-0.529334024972149i | 0.302976264419327i | 0.160375645516108-0.0899957555862896i | #DIV/0! | 1.33333333333333E-06-0.000272059731781018i | #DIV/0! | #DIV/0! | 0.00083+0.392070763168006i | #DIV/0! | #DIV/0! | 0.988914242609227-0.554935159807178i | 0.762498401902441-0.554994146909748i | 1.19406863994868+0.141332684899991i | #DIV/0! | -19.2837243337872-1.1599224180087i | #DIV/0! | #DIV/0! | #DIV/0! | #DIV/0!
| 391000 | -6.43380312494553E-07+0.00806110483420304i | -7.66667159924905+0.06180180372889i | 7.99953001184611-0.061316264908069i | 0.999200686374617+6.12182822334706E-06i | 1 | 11.6177513262868+1.2188366596809i | 1535.45340944201i | -3190.27060478682+335.90807147681i | 0.0501203183570051-0.476015290891721i | 0.00645278309936324-0.0519691678546227i | 0.0565731014563683-0.527984458746344i | -2.88085176898633i | -0.966199245898644-0.257796464725355i | 1.96619924589864+0.257796464725355i | -1.96619924589864+2.62305530426097i | -0.29681915595406-0.527092830657276i | 0.303753126635786i | 0.160106095339454-0.0901597466664407i | #DIV/0! | 1.33333333333333E-06-0.000271363926840401i | #DIV/0! | #DIV/0! | 0.00083+0.393076072817155i | #DIV/0! | #DIV/0! | 0.987252132330991-0.555946367676679i | 0.76232087301561-0.552705392997825i | 1.19541833989948+0.137432673540509i | #DIV/0! | -19.2844229255358-1.15703485595201i | #DIV/0! | #DIV/0! | #DIV/0! | #DIV/0!
| 392000 | -6.40101946829915E-07+0.00804054079151961i | -7.66667157411495+0.061644146068317i | 7.99952760488256-0.0614730655033848i | 0.99920068661473+6.13748322927772E-06i | 1 | 11.6184446931607+1.21580558030602i | 1539.380400259i | -3206.61511380722+336.767171403861i | 0.0498675572192784-0.474826753455195i | 0.00642039944732456-0.051840604125046i | 0.056287956666603-0.526667357580241i | -2.88821967632389i | -0.968072423721626-0.250670665275647i | 1.96807242372163+0.250670665275647i | -1.96807242372163+2.63754901104824i | -0.296598398481893-0.524860500771979i | 0.304529988852247i | 0.159835762449076-0.0903231069832852i | #DIV/0! | 1.33333333333333E-06-0.000270671671924992i | #DIV/0! | #DIV/0! | 0.00083+0.394081382466304i | #DIV/0! | #DIV/0! | 0.985585195654414-0.556953686110128i | 0.762147250626045-0.550425335614587i | 1.19673999500721+0.133520559447695i | #DIV/0! | -19.2851162672757-1.1541614342377i | #DIV/0! | #DIV/0! | #DIV/0! | #DIV/0!
| 393000 | -6.36848575004309E-07+0.00802008140045094i | -7.66667154917237+0.0614872907367906i | 7.99952519177241-0.061629865956976i | 0.999200686855462+6.15313822108123E-06i | 1 | 11.6191328620847+1.21278934153908i | 1543.30739107599i | -3223.00137125424+337.626271330911i | 0.0496166967540373-0.473644071135193i | 0.00638825772972745-0.0517126647767522i | 0.0560049544837647-0.525356735911945i | -2.89558758366145i | -0.969893048946089-0.243531257965091i | 1.96989304894609+0.243531257965091i | -1.96989304894609+2.65205632569636i | -0.29637668752137-0.522636966228134i | 0.305306851068706i | 0.159564646411213-0.0904858331973233i | #DIV/0! | 1.33333333333333E-06-0.000269982939935361i | #DIV/0! | #DIV/0! | 0.00083+0.395086692115452i | #DIV/0! | #DIV/0! | 0.983913429904822-0.557957094515378i | 0.761977508904273-0.548153909636951i | 1.19803349591081+0.129596541879772i | #DIV/0! | -19.2858044112571-1.15130205080229i | #DIV/0! | #DIV/0! | #DIV/0! | #DIV/0!
| 394000 | -6.33619943595462E-07+0.00799972586415731i | -7.66667152441954+0.0613312316252061i | 7.99952277251567-0.0617866662684812i | 0.999200687096812+6.16879319872158E-06i | 1 | 11.6198158846661+1.20978783617125i | 1547.23438189297i | -3239.42937712788+338.485371257962i | 0.0493677180181997-0.472467201272467i | 0.00635635555493427-0.0515853453502671i | 0.055724073573134-0.524052546622734i | -2.90295549099902i | -0.971661022737913-0.236378630362207i | 1.97166102273791+0.236378630362207i | -1.97166102273791+2.66657686063681i | -0.2961540193653-0.520422158653536i | 0.306083713285166i | 0.159292746796556-0.090647921951658i | #DIV/0! | 1.33333333333333E-06-0.0002692977040472i | #DIV/0! | #DIV/0! | 0.00083+0.396092001764601i | #DIV/0! | #DIV/0! | 0.982236832434995-0.558956572193005i | 0.761811622407591-0.545891050577277i | 1.19929873462808+0.125660821118185i | #DIV/0! | -19.2864874090856-1.14845660454604i | #DIV/0! | #DIV/0! | #DIV/0! | #DIV/0!
| 395000 | -6.30415802384906E-07+0.00797947339386826i | -7.66667149985447+0.0611759626863234i | 7.99952034711235-0.0619434664375391i | 0.999200687338771+6.18444816216264E-06i | 1 | 11.620493811876+1.20680095800814i | 1551.16137270996i | -3255.89913142813+339.344471185013i | 0.0491206023032711-0.471296101616021i | 0.00632469056063392-0.0514586414276713i | 0.055445292863905-0.522754743043692i | -2.91032339833658i | -0.9733762491212-0.229213170753219i | 1.9733762491212+0.229213170753219i | -1.9733762491212+2.68111022758336i | -0.295930390286998-0.518216010383136i | 0.306860575501627i | 0.159020063180326-0.0908093698718893i | #DIV/0! | 1.33333333333333E-06-0.000268615937707841i | #DIV/0! | #DIV/0! | 0.00083+0.39709731141375i | #DIV/0! | #DIV/0! | 0.980555400625643-0.559952098335659i | 0.761649566074739-0.543636694576141i | 1.2005356045656+0.121713598458556i | #DIV/0! | -19.2871653117305-1.14562499532182i | #DIV/0! | #DIV/0! | #DIV/0! | #DIV/0!
| 396000 | -6.27235904309522E-07+0.00795932320878081i | -7.66667147547524+0.0610214779339862i | 7.99951791556247-0.0621002664637881i | 0.999200687581339+6.20010311136835E-06i | 1 | 11.6211666940584+1.20382860185805i | 1555.08836352695i | -3272.410634155+340.203571112064i | 0.0488753311318773-0.470130730318281i | 0.00629326041341367-0.0513325486321278i | 0.055168591545291-0.521463278950409i | -2.91769130567414i | -0.975038634983493-0.222035268120916i | 1.97503863498349+0.222035268120916i | -1.97503863498349+2.69565603755322i | -0.295705796540191-0.516018454450379i | 0.307637437718086i | 0.158746595142361-0.09097017356601i | #DIV/0! | 1.33333333333333E-06-0.000267937614632821i | #DIV/0! | #DIV/0! | 0.00083+0.398102621062899i | #DIV/0! | #DIV/0! | 0.97886913188595-0.560943652027421i | 0.761491315220673-0.541390778395212i | 1.20174400052877+0.117755076201547i | #DIV/0! | -19.2878381695336-1.14280712392406i | #DIV/0! | #DIV/0! | #DIV/0! | #DIV/0!
| 397000 | -6.24080005413877E-07+0.00793927453595892i | -7.66667145128008+0.0608677714423517i | 7.99951547786602-0.062257066346867i | 0.999200687824524+6.21575804630283E-06i | 1 | 11.6218345809403+1.20087066352039i | 1559.01535434393i | -3288.96388530848+341.062671039114i | 0.0486318862543602-0.468971045930375i | 0.00626206280833824-0.0512070626274167i | 0.0548939490626984-0.520178108557792i | -2.9250592130117i | -0.976648090080824-0.214845312123579i | 1.97664809008082+0.214845312123579i | -1.97664809008082+2.71021390088812i | -0.295480234358939-0.51382942457872i | 0.308414299934545i | 0.158472342267216-0.0911303296243075i | #DIV/0! | 1.33333333333333E-06-0.000267262708802511i | #DIV/0! | #DIV/0! | 0.00083+0.399107930712047i | #DIV/0! | #DIV/0! | 0.977178023654182-0.561931212243193i | 0.76133684553141-0.539153239410292i | 1.20292381873171+0.113785457643705i | #DIV/0! | -19.2885060322204-1.14000289207804i | #DIV/0! | #DIV/0! | #DIV/0! | #DIV/0!
| 398000 | -6.20947864803449E-07+0.00791932661023474i | -7.66667142726693+0.060714837345133i | 7.99951303402303-0.0624138660864143i | 0.999200688068329+6.23141296693005E-06i | 1 | 11.6224975216393+1.19792703977417i | 1562.94234516092i | -3305.55888488858+341.921770966164i | 0.0483902496454309-0.46781700739746i | 0.00623109546853588-0.0510821791174744i | 0.0546213451139668-0.518899186514934i | -2.93242712034926i | -0.978204527042616-0.207643693073814i | 1.97820452704262+0.207643693073814i | -1.97820452704262+2.72478342727545i | -0.295253699957545-0.511648855173247i | 0.309191162151006i | 0.158197304144248-0.0912898346192578i | #DIV/0! | 1.33333333333333E-06-0.000266591194458786i | #DIV/0! | #DIV/0! | 0.00083+0.400113240361196i | #DIV/0! | #DIV/0! | 0.975482073398217-0.562914757848051i | 0.761186133058967-0.5369240156044i | 1.20407495680714+0.109804947068128i | #DIV/0! | -19.2891689489062-1.13721220242904i | #DIV/0! | #DIV/0! | #DIV/0! | #DIV/0!
| 399000 | -6.17839244598672E-07+0.00789947867411138i | -7.66667140343418+0.0605626698348539i | 7.99951058403351-0.0625706656820686i | 0.999200688312742+6.24706787321387E-06i | 1 | 11.6231555646742+1.19499762836682i | 1566.86933597791i | -3322.1956328953+342.780870893215i | 0.0481504035008771-0.466668574054103i | 0.00620035614479159-0.0509578938459408i | 0.0543507596456687-0.517626467900044i | -2.93979502768682i | -0.979707861376422-0.200430801917366i | 1.97970786137642+0.200430801917366i | -1.97970786137642+2.73936422576945i | -0.295026189530465-0.509476681312436i | 0.309968024367465i | 0.157921480367708-0.0914486851054195i | #DIV/0! | 1.33333333333333E-06-0.000265923046101747i | #DIV/0! | #DIV/0! | 0.00083+0.401118550010345i | #DIV/0! | #DIV/0! | 0.973781278616111-0.563894267596587i | 0.761039154216413-0.534703045560959i | 1.20519731381619+0.105813749735032i | #DIV/0! | -19.2898269681084-1.13443495853197i | #DIV/0! | #DIV/0! | #DIV/0! | #DIV/0!
| 400000 | -6.14753909889738E-07+0.00787972997766682i | -7.66667137977998+0.0604112631621123i | 7.99950812789747-0.0627274651334686i | 0.999200688557764+6.26272276511826E-06i | 1 | 11.6238087579722+1.19208232800292i | 1570.7963267949i | -3338.87412932864+343.639970820266i | 0.04791233023433-0.46552570561975i | 0.006169842615147-0.050834202595711i | 0.054082172849477-0.516359908215461i | -2.94716293502438i | -0.981158011472515-0.193207030211894i | 1.98115801147252+0.193207030211894i | -1.98115801147252+2.75395590481249i | -0.294797699252223-0.507312838740037i | 0.310744886583925i | 0.157644870536842-0.0916068776193341i | #DIV/0! | 1.33333333333333E-06-0.000265258238486492i | #DIV/0! | #DIV/0! | 0.00083+0.402123859659493i | #DIV/0! | #DIV/0! | 0.97207563683672-0.564869720132294i | 0.760895885772964-0.532490268457125i | 1.20629079025818+0.101812071872287i | #DIV/0! | -19.2904801377522-1.13167106484081i | #DIV/0! | #DIV/0! | #DIV/0! | #DIV/0!
| 401000 | -6.11691628692238E-07+0.00786007977845959i | -7.6666713563025+0.0602606116348569i | 7.99950566561492-0.0628842644402528i | 0.999200688803403+6.27837764260732E-06i | 1 | 11.6244571488783+1.18918103833328i | 1574.72331761188i | -3355.59437418859+344.499070747317i | 0.0476760124740841-0.464388362194233i | 0.00613955268450705-0.0507111011884938i | 0.0538155651585911-0.515099463382727i | -2.95453084236194i | -0.98255489860832-0.18597277010572i | 1.98255489860832+0.18597277010572i | -1.98255489860832+2.76855807225622i | -0.294568225277324-0.505157263857087i | 0.311521748800386i | 0.157367474255978-0.0917644086794181i | #DIV/0! | 1.33333333333333E-06-0.000264596746619942i | #DIV/0! | #DIV/0! | 0.00083+0.403129169308642i | #DIV/0! | #DIV/0! | 0.970365145620236-0.565841093986903i | 0.760756304849203-0.530285624057146i | 1.20735528808034+0.097800120665738i | #DIV/0! | -19.2911285051808-1.12892042669842i | #DIV/0! | #DIV/0! | #DIV/0! | #DIV/0!
| 402000 | -6.08652171903542E-07+0.00784052734143567i | -7.66667133299997+0.0601107096176735i | 7.99950319718586-0.0630410636020599i | 0.999200689049652+0.0000062940325056449i | 1 | 11.6251007841636+1.1862936599441i | 1578.65030842887i | -3372.35636747516+345.358170674367i | 0.047441433059972-0.463256504253362i | 0.0061094841842532-0.0505885854843755i | 0.0535509172442252-0.513845089737738i | -2.9618987496995i | -0.983898446952681-0.178728414316532i | 1.98389844695268+0.178728414316532i | -1.98389844695268+2.78317033538297i | -0.294337763740162-0.503009893714037i | 0.312298611016845i | 0.157089291134625-0.0919212747858569i | #DIV/0! | 1.33333333333333E-06-0.000263938545757704i | #DIV/0! | #DIV/0! | 0.00083+0.404134478957791i | #DIV/0! | #DIV/0! | 0.968649802558799-0.566808367579728i | 0.760620388912355-0.528089052705865i | 1.20839071068738+0.0937781042495275i | #DIV/0! | -19.2917721171636-1.12618295032643i | #DIV/0! | #DIV/0! | #DIV/0! | #DIV/0!
| 403000 | -6.05635313259969E-07+0.00782107193883695i | -7.66667130987071+0.0599615515310833i | 7.99950072261032-0.0631978626185284i | 0.999200689296519+0.0000063096873541951i | 1 | 11.6257397100334+1.18342009434627i | 1582.57729924586i | -3389.16010918834+346.217270601418i | 0.0472085750402906-0.462130092644552i | 0.00607963497186307-0.0504666513813895i | 0.0532882100121537-0.512596744025941i | -2.96926665703706i | -0.985188583569986-0.171474356110076i | 1.98518858356999+0.171474356110076i | -1.98518858356999+2.79779230092698i | -0.294106310754938-0.500870666003013i | 0.313075473233304i | 0.156810320787573-0.0920774724205034i | #DIV/0! | 1.33333333333333E-06-0.000263283611400985i | #DIV/0! | #DIV/0! | 0.00083+0.40513978860694i | #DIV/0! | #DIV/0! | 0.966929605277114-0.56777151921704i | 0.760488115771659-0.525900495322294i | 1.20939696295123+0.0897462316962512i | #DIV/0! | -19.2924110199041-1.12345854281519i | #DIV/0! | #DIV/0! | #DIV/0! | #DIV/0!
| 404000 | -6.02640829294645E-07+0.00780171285011075i | -7.66667128691303+0.0598131318508491i | 7.9994982418883-0.0633546614892971i | 0.999200689543995+6.32534218822179E-06i | 1 | 11.6263739721357+1.18056024396481i | 1586.50429006285i | -3406.00559932814+347.076370528468i | 0.0469774216687795-0.461009088582531i | 0.00605000293053649-0.0503452948150918i | 0.053027424599316-0.511354383397623i | -2.97663456437462i | -0.986425238424118-0.164210989278797i | 1.98642523842412+0.164210989278797i | -1.98642523842412+2.81242357509582i | -0.29387386241556-0.498739519050179i | 0.313852335449765i | 0.156530562834991-0.0922329980467664i | #DIV/0! | 1.33333333333333E-06-0.000262631919293557i | #DIV/0! | #DIV/0! | 0.00083+0.406145098256088i | #DIV/0! | #DIV/0! | 0.965204551433051-0.568730527091379i | 0.760359463573816-0.523719893393294i | 1.21037395122043+0.0857047130070704i | #DIV/0! | -19.2930452590487-1.12074711211396i | #DIV/0! | #DIV/0! | #DIV/0! | #DIV/0!
| 405000 | -5.99668499296137E-07+0.00778244936182097i | -7.66667126412517+0.0596654451072941i | 7.99949575501981-0.0635114602140044i | 0.999200689792089+6.34099700768905E-06i | 1 | 11.6270036155688+1.17771401212844i | 1590.43128087983i | -3422.89283789456+347.93547045552i | 0.0467479564016514-0.459893453645094i | 0.00602058596882767-0.0502245117581417i | 0.0527685423704791-0.510117965403236i | -2.98400247171219i | -0.987608344382266-0.15693870812046i | 1.98760834438227+0.15693870812046i | -1.98760834438227+2.82706376359173i | -0.293640414795569-0.496616391808232i | 0.314629197666224i | 0.156250016902519-0.0923878481095071i | #DIV/0! | 1.33333333333333E-06-0.000261983445418758i | #DIV/0! | #DIV/0! | 0.00083+0.407150407905237i | #DIV/0! | #DIV/0! | 0.96347463871822-0.569685369280917i | 0.760234410798512-0.521547188967298i | 1.21132158332968+0.0816537591016099i | #DIV/0! | -19.293674879694-1.11804856702115i | #DIV/0! | #DIV/0! | #DIV/0! | #DIV/0!
| 406000 | -5.96718105267796E-07+0.00776328076756051i | -7.66667124150551+0.0595184858846306i | 7.99949326200487-0.0636682587922889i | 0.999200690040792+6.35665181256073E-06i | 1 | 11.6276286848896+1.17488130305934i | 1594.35827169682i | -3439.8218248876+348.79457038257i | 0.0465201628946713-0.458783149768931i | 0.00599138202028346-0.0501042982198882i | 0.0525115449149548-0.508887447988819i | -2.99137037904975i | -0.988737837218558-0.149657907416778i | 1.98873783721856+0.149657907416778i | -1.98873783721856+2.84171247163297i | -0.29340596394804-0.494501223849013i | 0.315406059882684i | 0.155968682621382-0.0925420190349321i | #DIV/0! | 1.33333333333333E-06-0.000261338165996544i | #DIV/0! | #DIV/0! | 0.00083+0.408155717554386i | #DIV/0! | #DIV/0! | 0.961739864858665-0.570636023748797i | 0.760112936254016-0.519382324648214i | 1.21223976860927+0.077593581807936i | #DIV/0! | -19.2942999263951-1.11536281717471i | #DIV/0! | #DIV/0! | #DIV/0! | #DIV/0!
| 407000 | -5.93789431887756E-07+0.00774420636786478i | -7.6666712190523+0.0593722488202967i | 7.99949076284349-0.0638250572237895i | 0.999200690290113+6.37230660280096E-06i | 1 | 11.6282492241208+1.17206202186302i | 1598.28526251381i | -3456.79256030725+349.653670309621i | 0.0462940250002845-0.457678139245484i | 0.00596238904308762-0.0499846502459616i | 0.0522564140433721-0.507662789491446i | -2.99873828638731i | -0.989813655617557-0.142368982411927i | 1.98981365561756+0.142368982411927i | -1.98981365561756+2.85636930397538i | -0.293170505905498-0.492393955356207i | 0.316182922099145i | 0.155686559628481-0.092695507230485i | #DIV/0! | 1.33333333333333E-06-0.000260696057480582i | #DIV/0! | #DIV/0! | 0.00083+0.409161027203535i | #DIV/0! | #DIV/0! | 0.960000227615432-0.571582468342465i | 0.759995019072862-0.51722524358931i | 1.21312841789435+0.0735243938522427i | #DIV/0! | -19.2949204431731-1.11268977304272i | #DIV/0! | #DIV/0! | #DIV/0! | #DIV/0!
| 408000 | -5.9088226646966E-07+0.00772522547012667i | -7.66667119676407+0.0592267286043045i | 7.99948825753567-0.0639818555081445i | 0.999200690540043+6.38796137837356E-06i | 1 | 11.6288652767595+1.16925607451831i | 1602.21225333079i | -3473.80504415352+350.512770236671i | 0.0460695267647916-0.456578384716882i | 0.00593360501971098-0.0498655639178705i | 0.0520031317845026-0.506443948634753i | -3.00610619372487i | -0.990835741177589-0.135072328791126i | 1.99083574117759+0.135072328791126i | -1.99083574117759+2.87103386493374i | -0.292934036679823-0.490294527118181i | 0.316959784315604i | 0.1554036475665-0.0928483090847359i | #DIV/0! | 1.33333333333333E-06-0.000260057096555384i | #DIV/0! | #DIV/0! | 0.00083+0.410166336852683i | #DIV/0! | #DIV/0! | 0.958255724785226-0.572524680792987i | 0.759880638707608-0.515075889487245i | 1.2139874435343+0.0694464088485555i | #DIV/0! | -19.2955364735236-1.11002934591401i | #DIV/0! | #DIV/0! | #DIV/0! | #DIV/0!
| 409000 | -5.87996398924063E-07+0.00770633738851282i | -7.66667117463907+0.0590819199785983i | 7.99948574608144-0.0641386536449928i | 0.999200690790581+6.40361613924252E-06i | 1 | 11.6294768857833+1.16646336786748i | 1606.13924414778i | -3490.8592764264+351.371870163722i | 0.0458466524255747-0.455483849171937i | 0.00590502795656728-0.0497470353526042i | 0.051751680382142-0.505230884524541i | -3.01347410106243i | -0.991804038413907-0.127768342659149i | 1.99180403841391+0.127768342659149i | -1.99180403841391+2.88570575840328i | -0.292696552262169-0.488202880520922i | 0.317736646532063i | 0.155119946084011-0.0930004209672783i | #DIV/0! | 1.33333333333333E-06-0.000259421260133489i | #DIV/0! | #DIV/0! | 0.00083+0.411171646501832i | #DIV/0! | #DIV/0! | 0.956506354201059-0.573462638714417i | 0.759769774926639-0.512934206576193i | 1.2148167594019+0.0653598412883106i | #DIV/0! | -19.2961480604224-1.10738144788888i | #DIV/0! | #DIV/0! | #DIV/0! | #DIV/0!
| 410000 | -5.85131621720442E-07+0.00768754144388085i | -7.66667115267576+0.0589378177364199i | 7.9994832284808-0.0642954516339727i | 0.999200691041738+6.41927088537194E-06i | 1 | 11.6300840936591+1.16368380960651i | 1610.06623496477i | -3507.9552571259+352.230970090773i | 0.0456253864083626-0.454394495942164i | 0.00587665588367473-0.0496290607022401i | 0.0515020422920373-0.504023556644404i | -3.02084200839999i | -0.992718494761708-0.120457420518821i | 1.99271849476171+0.120457420518821i | -1.99271849476171+2.90038458788117i | -0.292458048622868-0.486118957541078i | 0.318513508748523i | 0.154835454835583-0.0931518392286158i | #DIV/0! | 1.33333333333333E-06-0.000258788525352675i | #DIV/0! | #DIV/0! | 0.00083+0.412176956150981i | #DIV/0! | #DIV/0! | 0.95475211373292-0.574396319603095i | 0.759662407810077-0.510800139622018i | 1.21561628090253+0.0612649065298389i | #DIV/0! | -19.2967552463349-1.10474599187009i | #DIV/0! | #DIV/0! | #DIV/0! | #DIV/0!
| 411000 | -5.82287729849903E-07+0.00766883696369803i | -7.6666711308726+0.0587944167216849i | 7.99948070473376-0.0644522494747231i | 0.999200691293513+6.43492561672581E-06i | 1 | 11.6306869423495+1.16091730827552i | 1613.99322578176i | -3525.09298625202+353.090070017823i | 0.0454057133245483-0.453310288697883i | 0.00584848685432301-0.0495116361535558i | 0.0512542001788713-0.502821924851439i | -3.02820991573755i | -0.993579060578987-0.113139959249494i | 1.99357906057899+0.113139959249494i | -1.99357906057899+2.91506995648806i | -0.292218521711343-0.484042700739106i | 0.319290370964984i | 0.154550173481882-0.0933025602000539i | #DIV/0! | 1.33333333333333E-06-0.000258158869573228i | #DIV/0! | #DIV/0! | 0.00083+0.41318226580013i | #DIV/0! | #DIV/0! | 0.952993001288398-0.575325700836981i | 0.759558517745745-0.50867363391653i | 1.21638592498321+0.0571618207876948i | #DIV/0! | -19.2973580732221-1.10212289155384i | #DIV/0! | #DIV/0! | #DIV/0! | #DIV/0!
| 412000 | -5.79464520788512E-07+0.00765022328196116i | -7.66667110922799+0.0586517118283689i | 7.99947817484034-0.0646090471668825i | 0.999200691545897+6.45058033326797E-06i | 1 | 11.6312854733199+1.15816377324923i | 1617.92021659874i | -3542.27246380475+353.949169944874i | 0.0451876179685474-0.452231191444364i | 0.00582051894474586-0.049394757927647i | 0.0510081369132933-0.501625949372011i | -3.03557782307511i | -0.994385689149229-0.105816356085502i | 1.99438568914923+0.105816356085502i | -1.99438568914923+2.92976146698961i | -0.29197796745602-0.481974053252531i | 0.320067233181443i | 0.154264101689783-0.0934525801935897i | #DIV/0! | 1.33333333333333E-06-0.000257532270375235i | #DIV/0! | #DIV/0! | 0.00083+0.414187575449278i | #DIV/0! | #DIV/0! | 0.951229014813362-0.576250759674975i | 0.759458085425195-0.506554635271846i | 1.21712561014165+0.0530508011219545i | #DIV/0! | -19.2979565825479-1.09951206142086i | #DIV/0! | #DIV/0! | #DIV/0! | #DIV/0!
| 413000 | -5.76661794461214E-07+0.00763169973911735i | -7.66667108774039+0.0585096979998997i | 7.99947563880054-0.0647658447100895i | 0.999200691798889+6.46623503496239E-06i | 1 | 11.631879727546+1.15542311472768i | 1621.84720741573i | -3559.4936897841+354.808269871924i | 0.0449710853152002-0.451157168518028i | 0.00579275025379883-0.0492784222795497i | 0.050763835568999-0.500435590797578i | -3.04294573041267i | -0.995138336683945-0.098487008594596i | 1.99513833668395+0.098487008594596i | -1.99513833668395+2.94445872181807i | -0.291736381764236-0.479912958789296i | 0.320844095397902i | 0.153977239132482-0.0936018955018033i | #DIV/0! | 1.33333333333333E-06-0.000256908705555925i | #DIV/0! | #DIV/0! | 0.00083+0.415192885098427i | #DIV/0! | #DIV/0! | 0.949460152292664-0.577171473256248i | 0.759361091839803-0.504443090014835i | 1.21783525643521+0.0489320654274167i | #DIV/0! | -19.2985508152864-1.09691341672778i | #DIV/0! | #DIV/0! | #DIV/0! | #DIV/0!
| 414000 | -5.73879353206399E-07+0.0076132656819862i | -7.66667106640835+0.0583683702285609i | 7.99947309661438-0.0649226421039828i | 0.9992006920525+0.0000064818897217732i | 1 | 11.6324697455207+1.15269524372692i | 1625.77419823272i | -3576.75666419007+355.667369798976i | 0.0447561005172171-0.450088184582678i | 0.00576517890264243-0.0491626254978674i | 0.0505212794198595-0.499250810080545i | -3.05031363775023i | -0.995836962325052-0.0911523146563626i | 1.99583696232505+0.0911523146563626i | -1.99583696232505+2.95916132309387i | -0.291493760522143-0.477859361621216i | 0.321620957614363i | 0.153689585489604-0.0937505023977434i | #DIV/0! | 1.33333333333333E-06-0.000256288153127046i | #DIV/0! | #DIV/0! | 0.00083+0.416198194747576i | #DIV/0! | #DIV/0! | 0.947686411750794-0.578087818599533i | 0.759267518276954-0.502338944981593i | 1.21851478548976+0.0448058324226334i | #DIV/0! | -19.299140811929-1.09432687349836i | #DIV/0! | #DIV/0! | #DIV/0! | #DIV/0!
| 415000 | -5.71117001741062E-07+0.00759492046368312i | -7.66667104523034+0.0582277235549039i | 7.99947054828188-0.0650794393482009i | 0.999200692306719+6.49754439366421E-06i | 1 | 11.6330555672601+1.14998007206998i | 1629.70118904971i | -3594.06138702265+356.526469726026i | 0.0445426489026659-0.449024204625814i | 0.00573780303443031-0.0490473639044033i | 0.0502804519370962-0.498071568530217i | -3.0576815450878i | -0.996481528147091-0.0838126724406157i | 1.99648152814709+0.0838126724406157i | -1.99648152814709+2.97386887264718i | -0.291250099594638-0.475813206577543i | 0.322397819830822i | 0.153401140447312-0.0938983971348211i | #DIV/0! | 1.33333333333333E-06-0.000255670591312282i | #DIV/0! | #DIV/0! | 0.00083+0.417203504396725i | #DIV/0! | #DIV/0! | 0.945907791252559-0.578999772602477i | 0.759177346316244-0.500242147512044i | 1.2191641205085+0.0406723216388843i | #DIV/0! | -19.2997266124904-1.09175234851508i | #DIV/0! | #DIV/0! | #DIV/0! | #DIV/0!
| 416000 | -5.68374547126511E-07+0.00757666344354347i | -7.66667102420489+0.0580877530671666i | 7.99946799380303-0.0652362364423826i | 0.999200692561557+6.51319905059957E-06i | 1 | 11.6336372323111+1.14727751237782i | 1633.62817986669i | -3611.40785828186+357.385569653077i | 0.0443307159724999-0.447965193954968i | 0.00571062081400256-0.0489326338537971i | 0.0500413367865025-0.496897827808765i | -3.06504945242536i | -0.99707199915928-0.0764684803858193i | 1.99707199915928+0.0764684803858193i | -1.99707199915928+2.98858097203954i | -0.291005394825245-0.473774439038608i | 0.323174682047282i | 0.153111903698432-0.0940455759466923i | #DIV/0! | 1.33333333333333E-06-0.000255055998544704i | #DIV/0! | #DIV/0! | 0.00083+0.418208814045873i | #DIV/0! | #DIV/0! | 0.944124288903852-0.579907312040908i | 0.759090557825808-0.498152645444613i | 1.21978318628071+0.0365317534091248i | #DIV/0! | -19.300308256516-1.08918975931065i | #DIV/0! | #DIV/0! | #DIV/0! | #DIV/0!
| 417000 | -5.6565179873469E-07+0.00755849398704807i | -7.66667100333047+0.0579484539007019i | 7.99946543317786-0.0653930333861664i | 0.999200692817004+0.0000065288536925431i | 1 | 11.6342147797574+1.14458747806047i | 1637.55517068368i | -3628.79607796767+358.244669580127i | 0.0441202873981289-0.446911118194117i | 0.0056836304275839-0.0488184317331661i | 0.0498039178257128-0.495729549927283i | -3.07241735976292i | -0.997608343307421-0.0691201371773998i | 1.99760834330742+0.0691201371773998i | -1.99760834330742+3.00329722258552i | -0.290759642036049-0.471743004929572i | 0.323951544263743i | 0.152821874942553-0.0941920350471512i | #DIV/0! | 1.33333333333333E-06-0.000254444353464261i | #DIV/0! | #DIV/0! | 0.00083+0.419214123695022i | #DIV/0! | #DIV/0! | 0.942335902852267-0.580810413568185i | 0.759007134958638-0.496070387110942i | 1.22037190919039+0.0323843488566794i | #DIV/0! | -19.3008857830879-1.08663902415977i | #DIV/0! | #DIV/0! | #DIV/0! | #DIV/0!
| 418000 | -5.62948568215067E-07+0.00754041146574978i | -7.66667098260571+0.057809821237415i | 7.99946286640637-0.0655498301791909i | 0.999200693073069+6.54450831945892E-06i | 1 | 11.6347882482264+1.14190988330832i | 1641.48216150067i | -3646.22604608011+359.103769507178i | 0.043911349019024-0.4458619432801i | 0.00565683008248677-0.0487047539617515i | 0.0495681791015108-0.494566697241851i | -3.07978526710048i | -0.998090531475636-0.0617680417261421i | 1.99809053147564+0.0617680417261421i | -1.99809053147564+3.01801722537434i | -0.290512837027593-0.469718850714262i | 0.324728406480202i | 0.152531053886154-0.0943377706300129i | #DIV/0! | 1.33333333333333E-06-0.000253835634915304i | #DIV/0! | #DIV/0! | 0.00083+0.420219433344171i | #DIV/0! | #DIV/0! | 0.940542631287884-0.581709053714468i | 0.758927060149037-0.493995321330698i | 1.22093021722485+0.0282303298839718i | #DIV/0! | -19.3014592308321-1.08410006207091i | #DIV/0! | #DIV/0! | #DIV/0! | #DIV/0!
| 419000 | -5.6026466946203E-07+0.00752241525720087i | -7.66667096202914+0.0576718503052067i | 7.99946029348858-0.0657066268210949i | 0.999200693329742+6.56016293131088E-06i | 1 | 11.6353576758951+1.13924464308342i | 1645.40915231765i | -3663.69776261916+359.962869434229i | 0.0437038868403681-0.444817635459131i | 0.00563021800681922-0.0485915969905688i | 0.0493341048471873-0.4934092324497i | -3.08715317443804i | -0.998518537487948-0.0544125931465252i | 1.99851853748795+0.0544125931465252i | -1.99851853748795+3.03274058129151i | -0.290264975578789-0.467701923389112i | 0.325505268696661i | 0.152239440242718-0.0944827788690035i | #DIV/0! | 1.33333333333333E-06-0.000253229821944145i | #DIV/0! | #DIV/0! | 0.00083+0.421224742993319i | #DIV/0! | #DIV/0! | 0.938744472443971-0.582603208886047i | 0.758850316109072-0.49192739740647i | 1.22145803998326+0.0240699191611067i | #DIV/0! | -19.3020286379242-1.08157279277821i | #DIV/0! | #DIV/0! | #DIV/0! | #DIV/0!
| 420000 | -5.57599918582872E-07+0.00750450474488173i | -7.66667094159939+0.0575345363774266i | 7.9994577144245-0.0658634233115168i | 0.999200693587034+6.57581752806307E-06i | 1 | 11.6359231004969+1.136591673111i | 1649.33614313464i | -3681.21122758482+360.821969361279i | 0.0434978870307409-0.443778161283333i | 0.00560379244919744-0.0484789573020628i | 0.0491016794799383-0.492257118585396i | -3.0945210817756i | -0.998892338109703-0.0470541907350539i | 1.9988923381097+0.0470541907350539i | -1.9988923381097+3.04746689104055i | -0.290016053446829-0.465692170477181i | 0.326282130913122i | 0.151947033732852-0.0946270559176453i | #DIV/0! | 1.33333333333333E-06-0.000252626893796659i | #DIV/0! | #DIV/0! | 0.00083+0.422230052642468i | #DIV/0! | #DIV/0! | 0.936941424597725-0.583492855364627i | 0.758776885825118-0.48986656511872i | 1.22195530868504+0.019903340114371i | #DIV/0! | -19.3025940420963-1.07905713673357i | #DIV/0! | #DIV/0! | #DIV/0! | #DIV/0!
| 421000 | -5.54954133866289E-07+0.00748667931813037i | -7.666670921315+0.0573978747723329i | 7.99945512921415-0.0660202196500954i | 0.999200693844935+6.59147210967936E-06i | 1 | 11.6364845593269+1.133950889871i | 1653.26313395163i | -3698.76644097711+361.68106928833i | 0.0432933359198409-0.44274348760731i | 0.0055775516784629-0.0483668314097668i | 0.0488708875983038-0.491110319017077i | -3.10188898911316i | -0.99921191304883-0.0396932339485857i | 1.99921191304883+0.0396932339485857i | -1.99921191304883+3.06219575516457i | -0.289766066367103-0.463689540022274i | 0.327058993129581i | 0.151653834084403-0.094770597909144i | #DIV/0! | 1.33333333333333E-06-0.000252026829915907i | #DIV/0! | #DIV/0! | 0.00083+0.423235362291617i | #DIV/0! | #DIV/0! | 0.935133486070986-0.58437796930664i | 0.75870675255445-0.487812774720783i | 1.22242195617826+0.0157308169145718i | #DIV/0! | -19.3031554806419-1.07655301509867i | #DIV/0! | #DIV/0! | #DIV/0! | #DIV/0!
| 422000 | -5.52327135751406E-07+0.00746893837207315i | -7.66667090117474+0.0572618608525608i | 7.99945253785752-0.0661770158364693i | 0.999200694103444+6.60712667612372E-06i | 1 | 11.6370420892492+1.13132221058982i | 1657.19012476862i | -3716.36340279601+362.54016921538i | 0.0430902199962468-0.441713581584787i | 0.00555149398340403-0.0482552158579665i | 0.0486417139796508-0.489968797442754i | -3.10925689645072i | -0.999477244956944-0.0323301223826439i | 1.99947724495694+0.0323301223826439i | -1.99947724495694+3.07692677406808i | -0.289515010053085-0.461693980583135i | 0.327835855346041i | 0.151359841032591-0.0949134009562708i | #DIV/0! | 1.33333333333333E-06-0.000251429609939803i | #DIV/0! | #DIV/0! | 0.00083+0.424240671940766i | #DIV/0! | #DIV/0! | 0.933320655231057-0.58525852674251i | 0.758639899821904-0.485765976934005i | 1.22285791694786+0.0115525744654447i | #DIV/0! | -19.3037129904239-1.07406034973726i | #DIV/0! | #DIV/0! | #DIV/0! | #DIV/0!
| 423000 | -5.49718746797299E-07+0.0074512813075562i | -7.66667088117709+0.0571264900245976i | 7.99944994035464-0.0663338118702771i | 0.999200694362572+6.62278122736026E-06i | 1 | 11.6375957267015+1.1287055532321i | 1661.1171155856i | -3734.00211304153+363.399269142432i | 0.0428885259052127-0.440688410665275i | 0.00552561767248238-0.0481441072213678i | 0.0484141435776951-0.488832517886643i | -3.11662480378828i | -0.999688319430287-0.0249652557497256i | 1.99968831943029+0.0249652557497256i | -1.99968831943029+3.09165954803855i | -0.289262880196275-0.459705441227746i | 0.328612717562502i | 0.151065054320119-0.0950554611512544i | #DIV/0! | 1.33333333333333E-06-0.00025083521369881i | #DIV/0! | #DIV/0! | 0.00083+0.425245981589914i | #DIV/0! | #DIV/0! | 0.931502930491385-0.586134503575994i | 0.758576311416563-0.48372612294286i | 1.22326312712393+0.00736883839173025i | #DIV/0! | -19.3042666078786-1.0715790632075i | #DIV/0! | #DIV/0! | #DIV/0! | #DIV/0!
| 424000 | -5.47128791653033E-07+0.00743370753107804i | -7.66667086132073+0.056991757738265i | 7.99944733670552-0.0664906077511574i | 0.999200694622318+6.63843576335295E-06i | 1 | 11.6381455077019+1.12610083649256i | 1665.04410640259i | -3751.68257171366+364.258369069482i | 0.0426882404465008-0.439667942590799i | 0.005499921073563-0.048033502104769i | 0.0481881615200638-0.487701444695568i | -3.12399271112584i | -0.999845125010508-0.0175990338576037i | 1.99984512501051+0.0175990338576037i | -1.99984512501051+3.10639367726824i | -0.289009672466074-0.457723871527687i | 0.329389579778961i | 0.150769473697304-0.0951967745656553i | #DIV/0! | 1.33333333333333E-06-0.000250243621213672i | #DIV/0! | #DIV/0! | 0.00083+0.426251291239063i | #DIV/0! | #DIV/0! | 0.929680310312365-0.587005875583402i | 0.758515971388543-0.481693164390204i | 1.22363752448972+0.00317983502737585i | #DIV/0! | -19.3048163690226-1.06910907875429i | #DIV/0! | #DIV/0! | #DIV/0! | #DIV/0!
| 425000 | -5.4455709702821E-07+0.00741621645472317i | -7.66667084160444+0.056857659486211i | 7.99944472691017-0.066647403478749i | 0.999200694882673+6.65409028406567E-06i | 1 | 11.6386914678546+1.12350797978815i | 1668.97109721958i | -3769.40477881241+365.117468996533i | 0.0424893505722461-0.438652145392641i | 0.00547440253364921-0.047923397142737i | 0.0479637531058953-0.486575542535378i | -3.1313606184634i | -0.999947653185291-0.0102318565876212i | 1.99994765318529+0.0102318565876212i | -1.99994765318529+3.12112876187578i | -0.288755382509724-0.455749221552609i | 0.33016644199542i | 0.150473098922207-0.0953373372502621i | #DIV/0! | 1.33333333333333E-06-0.000249654812693169i | #DIV/0! | #DIV/0! | 0.00083+0.427256600888212i | #DIV/0! | #DIV/0! | 0.927852793202143-0.587872618412962i | 0.758458864045783-0.479667053372574i | 1.22398104848978-0.00101420859648564i | #DIV/0! | -19.305362309459-1.06665032030194i | #DIV/0! | #DIV/0! | #DIV/0! | #DIV/0!
| 426000 | -5.42003491663953E-07+0.00739880749609634i | -7.66667082202676+0.0567241908034053i | 7.9994421109686-0.0668041990526903i | 0.999200695143636+6.66974478946235E-06i | 1 | 11.6392336423549+1.12092690325003i | 1672.89808803656i | -3787.16873433778+365.976568923583i | 0.042291843384858-0.43764098738815i | 0.00544906041862159-0.0478137889992875i | 0.0477409038034796-0.485454776387438i | -3.13872852580097i | -0.999995898388809-0.00286412387297613i | 1.99999589838881+0.00286412387297613i | -1.99999589838881+3.13586440192799i | -0.288500005952198-0.453781441864763i | 0.330943304211881i | 0.150175929760756-0.0954771452349677i | #DIV/0! | 1.33333333333333E-06-0.000249068768531917i | #DIV/0! | #DIV/0! | 0.00083+0.428261910537361i | #DIV/0! | #DIV/0! | 0.926020377717377-0.588734707584051i | 0.758404973950928-0.47764774243554i | 1.22429364023786-0.00521306476360524i | #DIV/0! | -19.3059044643817-1.06420271244662i | #DIV/0! | #DIV/0! | #DIV/0! | #DIV/0!
| 427000 | -5.39467806304408E-07+0.007381480078258i | -7.66667080258655+0.0565913472666447i | 7.99943948888081-0.0669609944726201i | 0.999200695405218+6.68539927950714E-06i | 1 | 11.6397720659957+1.11835752771585i | 1676.82507885355i | -3804.97443828976+366.835668850633i | 0.0420957061349556-0.436634437177597i | 0.00542389311298099-0.0477046743675699i | 0.0475195992479366-0.484339111545167i | -3.14609643313853i | -0.999989858002032+0.00450376432295206i | 1.99998985800203-0.00450376432295206i | -1.99998985800203+3.15060019746148i | -0.288243538396112-0.451820483513631i | 0.33172016642834i | 0.149877965986875-0.0956161945286519i | #DIV/0! | 1.33333333333333E-06-0.000248485469308189i | #DIV/0! | #DIV/0! | 0.00083+0.429267220186509i | #DIV/0! | #DIV/0! | 0.924183062464027-0.589592118486476i | 0.758354285918249-0.475635184569138i | 1.22457524252475-0.00941650508478584i | #DIV/0! | -19.3064428685823-1.06176618044921i | #DIV/0! | #DIV/0! | #DIV/0! | #DIV/0!
| 428000 | -5.36949873668709E-07+0.00736423362966062i | -7.66667078328234+0.0564591244940648i | 7.99943686064684-0.067117789738177i | 0.999200695667418+0.000006701053754164i | 1 | 11.6403067731721+1.11579977472204i | 1680.75206967054i | -3822.82189066836+367.694768777685i | 0.0419009262193327-0.435632463641039i | 0.00539889901959569-0.047596049969555i | 0.0472998252389284-0.483228513610594i | -3.15346434047609i | -0.999929532352867+0.0118714080283726i | 1.99992953235287-0.0118714080283726i | -1.99992953235287+3.16533574850446i | -0.287985975421646-0.449866298030617i | 0.3324970286448i | 0.149579207382616-0.0957544811190717i | #DIV/0! | 1.33333333333333E-06-0.000247904895781769i | #DIV/0! | #DIV/0! | 0.00083+0.430272529835658i | #DIV/0! | #DIV/0! | 0.922340846098175-0.590444826379797i | 0.758306785010594-0.473629333203353i | 1.22482579982612-0.0136243005101762i | #DIV/0! | -19.3069775564544-1.05934065022798i | #DIV/0! | #DIV/0! | #DIV/0! | #DIV/0!
| 429000 | -5.34449528423362E-07+0.00734706758408573i | -7.66667076411307+0.0563275181446573i | 7.99943422626669-0.0672745848489997i | 0.999200695930217+6.71670821339666E-06i | 1 | 11.640837797888+1.11325356649628i | 1684.67906048753i | -3840.71109147357+368.553868704735i | 0.0417074911789581-0.434635035935257i | 0.00537407655945246-0.0474879125557277i | 0.0470815677384106-0.482122948490985i | -3.16083224781365i | -0.999814924716143+0.0192384072847575i | 1.99981492471614-0.0192384072847575i | -1.99981492471614+3.18007065509841i | -0.287727312586432-0.447918837423833i | 0.333273890861259i | 0.149279653738293-0.0958920009727339i | #DIV/0! | 1.33333333333333E-06-0.000247327028891834i | #DIV/0! | #DIV/0! | 0.00083+0.431277839484807i | #DIV/0! | #DIV/0! | 0.920493727326848-0.591292806392538i | 0.758262456536441-0.471630142203682i | 1.22504525831012-0.0178362213415739i | #DIV/0! | -19.3075085620011-1.05692604835162i | #DIV/0! | #DIV/0! | #DIV/0! | #DIV/0!
| 430000 | -5.31966607155119E-07+0.00732998138058199i | -7.66667074507735+0.0561965239177953i | 7.99943158574036-0.0674313798047267i | 0.999200696193644+6.73236265716948E-06i | 1 | 11.64136517376+1.11071882594991i | 1688.60605130451i | -3858.64204070541+369.412968631786i | 0.0415153886970069-0.433642123490717i | 0.00534942417141164-0.047380258904783i | 0.0468648128684185-0.4810223823955i | -3.16820015515121i | -0.999646041313426+0.0266043621685625i | 1.99964604131343-0.0266043621685625i | -1.99964604131343+3.19480451731977i | -0.287467545425492-0.445978054172961i | 0.33405075307772i | 0.148979304852614-0.0960287500347893i | #DIV/0! | 1.33333333333333E-06-0.000246751849754877i | #DIV/0! | #DIV/0! | 0.00083+0.432283149133955i | #DIV/0! | #DIV/0! | 0.918641704908831-0.592136033521538i | 0.758221286046925-0.469637565866744i | 1.22523356584512-0.0220520372449317i | #DIV/0! | -19.3080359188374-1.05452230203211i | #DIV/0! | #DIV/0! | #DIV/0! | #DIV/0!
| 431000 | -5.29500948344287E-07+0.00731297446340418i | -7.66667072617395+0.0560661375527654i | 7.99942893906787-0.0675881746049967i | 0.99920069645767+6.74801708544605E-06i | 1 | 11.6418889340234+1.10819547667062i | 1692.5330421215i | -3876.61473836386+370.272068558836i | 0.0413246065969241-0.432653696008585i | 0.00532494031196592-0.0472730858233257i | 0.04664954690889-0.479926781831911i | -3.17556806248877i | -0.999422891312691+0.0339688728129395i | 1.99942289131269-0.0339688728129395i | -1.99942289131269+3.20953693530171i | -0.287206669451116-0.444043901224175i | 0.334827615294179i | 0.148678160532814-0.0961647242289007i | #DIV/0! | 1.33333333333333E-06-0.000246179339662638i | #DIV/0! | #DIV/0! | 0.00083+0.433288458783104i | #DIV/0! | #DIV/0! | 0.91678477765549-0.592974482631135i | 0.758183259332993-0.467651558915959i | 1.22539067200704-0.0262715172628445i | #DIV/0! | -19.3085596601973-1.05212933911785i | #DIV/0! | #DIV/0! | #DIV/0! | #DIV/0!
| 432000 | -5.27052392338434E-07+0.00729604628195282i | -7.66667070740166+0.055936354828305i | 7.99942628624924-0.0677449692494485i | 0.999200696722325+6.76367149819076E-06i | 1 | 11.6424091115377+1.10568344291512i | 1696.46003293849i | -3894.62918444892+371.131168485888i | 0.041135132840516-0.431669723457755i | 0.00530062345500296-0.0471663901455743i | 0.046435756295519-0.478836113603329i | -3.18293596982633i | -0.999145486827816+0.0413315394294407i | 1.99914548682782-0.0413315394294407i | -1.99914548682782+3.22426750925577i | -0.286944680152797-0.442116331985165i | 0.335604477510638i | 0.148376220594801-0.0962999194571366i | #DIV/0! | 1.33333333333333E-06-0.000245609480080086i | #DIV/0! | #DIV/0! | 0.00083+0.434293768432253i | #DIV/0! | #DIV/0! | 0.914922944431669-0.593808128452513i | 0.75814836242254-0.465672076497294i | 1.22551652808698-0.0304944298271933i | #DIV/0! | -19.3090798189394-1.04974708808682i | #DIV/0! | #DIV/0! | #DIV/0! | #DIV/0!
| 433000 | -5.2462078132656E-07+0.00727919629071476i | -7.66667068875932+0.0558071715621465i | 7.99942362728447-0.0679017637377205i | 0.999200696987577+6.77932589536716E-06i | 1 | 11.6429257387911+1.10318264960193i | 1700.38702375548i | -3912.68537896061+371.990268412938i | 0.0409469555260729-0.430690176071938i | 0.00527647209157175-0.0470601687330683i | 0.0462234276176446-0.477750344805006i | -3.19030387716389i | -0.998813842917929+0.0486919623297233i | 1.99881384291793-0.0486919623297233i | -1.99881384291793+3.23899583949361i | -0.286681572997124-0.440195300320207i | 0.3363813397271i | 0.148073484863284-0.096434331599845i | #DIV/0! | 1.33333333333333E-06-0.000245042252643411i | #DIV/0! | #DIV/0! | 0.00083+0.435299078081402i | #DIV/0! | #DIV/0! | 0.913056204156483-0.594636945582921i | 0.758116581577632-0.463699074175039i | 1.22561108709837-0.0347205427718876i | #DIV/0! | -19.3095964275504-1.04737547803978i | #DIV/0! | #DIV/0! | #DIV/0! | #DIV/0!
| 434000 | -5.22205959313679E-07+0.00726242394920474i | -7.6666706702457+0.0556785836105697i | 7.99942096217359-0.0680585580694515i | 0.999200697253449+6.79498027693952E-06i | 1 | 11.6434388479056+1.10069302230428i | 1704.31401457246i | -3930.78332189891+372.849368339989i | 0.0407600628865245-0.429715024346784i | 0.00525248472965255-0.0469544184743789i | 0.046012547616177-0.476669442821163i | -3.19767178450145i | -0.998427977586589+0.0560497419472466i | 1.99842797758659-0.0560497419472466i | -1.99842797758659+3.2537215264487i | -0.286417343427701-0.438280760545329i | 0.337158201943559i | 0.147769953171919-0.0965679565155345i | #DIV/0! | 1.33333333333333E-06-0.000244477639158057i | #DIV/0! | #DIV/0! | 0.00083+0.43630438773055i | #DIV/0! | #DIV/0! | 0.911184555804215-0.595460908484941i | 0.758087903291766-0.461732507927679i | 1.2256743037843-0.0389496233456434i | #DIV/0! | -19.3101095181513-1.04501443869371i | #DIV/0! | #DIV/0! | #DIV/0! | #DIV/0!
| 435000 | -5.19807772095775E-07+0.00724572872190735i | -7.66667065185957+0.0555505868679564i | 7.99941829091659-0.0682153522442801i | 0.999200697519939+6.81063464287182E-06i | 1 | 11.6439484706419+1.09821448724307i | 1708.24100538945i | -3948.92301326382+373.708468267039i | 0.0405744432876196-0.428744239037039i | 0.00522865989393039-0.0468491362848241i | 0.04580310318155-0.475593375321863i | -3.20503969183901i | -0.997987911780811+0.063404478858962i | 1.99798791178081-0.063404478858962i | -1.99798791178081+3.26844417069797i | -0.286151986865054-0.436372667423533i | 0.337935064160018i | 0.14746562536345-0.0967007900407587i | #DIV/0! | 1.33333333333333E-06-0.000243915621596774i | #DIV/0! | #DIV/0! | 0.00083+0.437309697379699i | #DIV/0! | #DIV/0! | 0.909307998405188-0.596279991485776i | 0.75806231428715-0.459772334143807i | 1.22570613462467-0.0431814382248918i | #DIV/0! | -19.3106191225015-1.04266390037511i | #DIV/0! | #DIV/0! | #DIV/0! | #DIV/0!
| 436000 | -5.17426067235197E-07+0.00722911007822022i | -7.66667063359987+0.055423177266355i | 7.9994156135135-0.068372146261845i | 0.999200697787037+0.0000068262889931279i | 1 | 11.6444546384049+1.09574697127995i | 1712.16799620644i | -3967.10445305536+374.567568194089i | 0.0403900852261362-0.427777791153726i | 0.00520499612557218-0.0467443191061861i | 0.0455950813517084-0.474522110259912i | -3.21240759917658i | -0.997493669389922+0.0707557738070082i | 1.99749366938992-0.0707557738070082i | -1.99749366938992+3.28316337298359i | -0.285885498706536-0.43447097616009i | 0.338711926376479i | 0.147160501289853-0.0968328279899912i | #DIV/0! | 1.33333333333333E-06-0.000243356182097699i | #DIV/0! | #DIV/0! | 0.00083+0.438315007028848i | #DIV/0! | #DIV/0! | 0.90742653104665-0.597094168776478i | 0.758039801512068-0.457818509618082i | 1.22570653784318-0.0474157535267628i | #DIV/0! | -19.3111252720048-1.04032379401359i | #DIV/0! | #DIV/0! | #DIV/0! | #DIV/0!
| 437000 | -5.15060694036445E-07+0.0072125674923978i | -7.66667061546529+0.0552963507750498i | 7.99941292996432-0.0685289401217848i | 0.999200698054745+6.84194332767175E-06i | 1 | 11.644957382247+1.09329040191042i | 1716.09498702342i | -3985.32764127351+375.426668121141i | 0.0402069773281208-0.42681565196139i | 0.00518149198200711-0.0466399639064335i | 0.0453884693101279-0.473455615867823i | -3.21977550651414i | -0.996945277244275+0.0781032277203414i | 1.99694527724427-0.0781032277203414i | -1.99694527724427+3.29787873423448i | -0.285617874326245-0.432575642397923i | 0.339488788592938i | 0.146854580812483-0.0969640661555069i | #DIV/0! | 1.33333333333333E-06-0.000242799302962464i | #DIV/0! | #DIV/0! | 0.00083+0.439320316677997i | #DIV/0! | #DIV/0! | 0.905540152873683-0.597903414411218i | 0.758020352138258-0.455870991547276i | 1.22567547341436-0.0516523348221325i | #DIV/0! | -19.3116279977123-1.03799405113537i | #DIV/0! | #DIV/0! | #DIV/0! | #DIV/0!
| 438000 | -5.12711503522309E-07+0.00719610044349578i | -7.66667059745484+0.0551701034001343i | 7.99941024026907-0.0686857338237381i | 0.99920069832307+6.85759764646746E-06i | 1 | 11.6454567328747+1.09084470725716i | 1720.02197784041i | -4003.59257791827+376.285768048191i | 0.0400251083471537-0.425857792975356i | 0.00515814603671064-0.0465360676794461i | 0.0451832543838643-0.472393860654802i | -3.2271434138517i | -0.996342765113782+0.085446441736464i | 1.99634276511378-0.085446441736464i | -1.99634276511378+3.31258985558816i | -0.285349109074927-0.430686622213022i | 0.340265650809398i | 0.146547863802215-0.0970945003072619i | #DIV/0! | 1.33333333333333E-06-0.000242244966654331i | #DIV/0! | #DIV/0! | 0.00083+0.440325626327145i | #DIV/0! | #DIV/0! | 0.903648863090073-0.59870770230654i | 0.758003953558336-0.453929737526337i | 1.22561290307035-0.0558909471488185i | #DIV/0! | -19.3121273303295-1.03567460385703i | #DIV/0! | #DIV/0! | #DIV/0! | #DIV/0!
| 439000 | -5.10378348410429E-07+0.00717970841531655i | -7.66667057956735+0.0550444311840936i | 7.99940754442776-0.0688425273673435i | 0.999200698592014+6.87325194947903E-06i | 1 | 11.6459527206516+1.08840981606328i | 1723.9489686574i | -4021.89926298965+377.144867975242i | 0.0398444671626413-0.424904185959021i | 0.00513495687899159-0.0464326274447432i | 0.0449794240416329-0.471336813403764i | -3.23451132118926i | -0.995686165706304+0.0927850172230329i | 1.9956861657063-0.0927850172230329i | -1.9956861657063+3.32729633841229i | -0.285079198279886-0.428803872109962i | 0.341042513025859i | 0.1462403501396-0.0972241261927694i | #DIV/0! | 1.33333333333333E-06-0.000241693155796348i | #DIV/0! | #DIV/0! | 0.00083+0.441330935976294i | #DIV/0! | #DIV/0! | 0.901752660959268-0.599507006240605i | 0.757990593383281-0.451994705544532i | 1.2255187903077-0.0601313550247951i | #DIV/0! | -19.312623300219-1.03336538487919i | #DIV/0! | #DIV/0! | #DIV/0! | #DIV/0!
| 440000 | -5.08061083090199E-07+0.00716339089635516i | -7.66667056180162+0.0549193302053896i | 7.9994048424404-0.06899932075224i | 0.999200698861567+6.88890623667032E-06i | 1 | 11.6464453756036+1.08598565768574i | 1727.87595947439i | -4040.24769648765+378.003967902292i | 0.0396650427781356-0.423954802921197i | 0.00511192311378271-0.0463296402472157i | 0.0447769658919183-0.470284443168413i | -3.24187922852682i | -0.994975514665874+0.100118555799512i | 1.99497551466587-0.100118555799512i | -1.99497551466587+3.34199778432633i | -0.284808137244902-0.426927349017469i | 0.341819375242318i | 0.14593203971501-0.0973529395369808i | #DIV/0! | 1.33333333333333E-06-0.000241143853169538i | #DIV/0! | #DIV/0! | 0.00083+0.442336245625443i | #DIV/0! | #DIV/0! | 0.899851545805276-0.600301299852449i | 0.757980259439929-0.450065853981637i | 1.22539310039403-0.0643733224615367i | #DIV/0! | -19.3131159374052-1.03106632748035i | #DIV/0! | #DIV/0! | #DIV/0! | #DIV/0!
| 441000 | -5.05759563600064E-07+0.00714714737974626i | -7.66667054415663+0.0547947965780547i | 7.99940213430701-0.0691561139780659i | 0.999200699131728+6.90456050800528E-06i | 1 | 11.6469347274239+1.08357216208886i | 1731.80295029137i | -4058.63787841227+378.863067829344i | 0.0394868243196799-0.423009616113474i | 0.00508904336143431-0.0462271031568605i | 0.0445758676811142-0.469236719270335i | -3.24924713586438i | -0.99421085057076+0.107446659358798i | 1.99421085057076-0.107446659358798i | -1.99421085057076+3.35669379522318i | -0.284535921250131-0.425057010284054i | 0.342596237458777i | 0.145622932428794-0.0974809360421618i | #DIV/0! | 1.33333333333333E-06-0.000240597041711104i | #DIV/0! | #DIV/0! | 0.00083+0.443341555274592i | #DIV/0! | #DIV/0! | 0.897945517013625-0.601090556641223i | 0.757972939768542-0.448143141604185i | 1.22523580037455-0.0686166129774163i | #DIV/0! | -19.3136052715805-1.02877736551081i | #DIV/0! | #DIV/0! | #DIV/0! | #DIV/0!
| 442000 | -5.0347364760514E-07+0.0071309773632114i | -7.66667052663132+0.0546708264512874i | 7.99939942002759-0.06931290704446i | 0.999200699402508+6.92021476344804E-06i | 1 | 11.6474208054763+1.08116925983788i | 1735.72994110836i | -4077.0698087635+379.722167756394i | 0.0393098010341796-0.42206859802763i | 0.00506631625751114-0.0461250132685196i | 0.0443761172916907-0.46819361129615i | -3.25661504320194i | -0.993392214931376+0.11476893008883i | 1.99339221493138-0.11476893008883i | -1.99339221493138+3.37138397329077i | -0.284262545552023-0.423192813673718i | 0.343373099675238i | 0.14531302819143-0.0976081113877717i | #DIV/0! | 1.33333333333333E-06-0.000240052704512662i | #DIV/0! | #DIV/0! | 0.00083+0.44434686492374i | #DIV/0! | #DIV/0! | 0.896034574032301-0.601874749965451i | 0.757968622620376-0.446226527561764i | 1.2250468590786-0.0728609896112049i | #DIV/0! | -19.3140913321076-1.02649843338659i | #DIV/0! | #DIV/0! | #DIV/0! | #DIV/0!
| 443000 | -5.01203194375213E-07+0.00711488034900741i | -7.66667050922446+0.0545474160090568i | 7.99939669960217-0.0694696999510609i | 0.999200699673896+6.93586900296245E-06i | 1 | 11.6479036388003+1.07877688209258i | 1739.65693192535i | -4095.54348754135+380.581267683445i | 0.0391339622877976-0.42113172139305i | 0.00504374045259234-0.0460233677016212i | 0.0441777027403899-0.467155089094671i | -3.2639829505395i | -0.992519652188022+0.122084970494192i | 1.99251965218802-0.122084970494192i | -1.99251965218802+3.38606792103369i | -0.283988005383224-0.421334717361706i | 0.344149961891697i | 0.14500232692368-0.0977344612303356i | #DIV/0! | 1.33333333333333E-06-0.000239510824818503i | #DIV/0! | #DIV/0! | 0.00083+0.445352174572889i | #DIV/0! | #DIV/0! | 0.894118716372705-0.602653853042235i | 0.75796729645534-0.444315971383354i | 1.22482624712586-0.0771062149356494i | #DIV/0! | -19.3145741480248-1.02422946608352i | #DIV/0! | #DIV/0! | #DIV/0! | #DIV/0!
| 444000 | -4.98948064763095E-07+0.00709885584387537i | -7.66667049193513+0.0544245614697112i | 7.99939397303074-0.0696264926975072i | 0.999200699945903+6.95152322651262E-06i | 1 | 11.6483832561155+1.07639496060108i | 1743.58392274234i | -4114.05891474582+381.440367610495i | 0.0389592975643756-0.420198959174201i | 0.00502131461207441-0.0459221635999241i | 0.04398061217645-0.466121122774125i | -3.27135085787706i | -0.991593209708476+0.12939438341768i | 1.99159320970848-0.12939438341768i | -1.99159320970848+3.40074524129474i | -0.283712295952499-0.419482679930343i | 0.344926824108157i | 0.144690828556752-0.097859981203329i | #DIV/0! | 1.33333333333333E-06-0.000238971386023867i | #DIV/0! | #DIV/0! | 0.00083+0.446357484222038i | #DIV/0! | #DIV/0! | 0.892197943610648-0.603427838946551i | 0.757968949939636-0.442411432973742i | 1.22457393693278-0.0813520510711363i | #DIV/0! | -19.3150537480506-1.02197039913137i | #DIV/0! | #DIV/0! | #DIV/0! | #DIV/0!
| 445000 | -4.96708121183281E-07+0.00708290335899004i | -7.66667047476226+0.0543022590855903i | 7.99939124031334-0.0697832852834378i | 0.999200700218518+0.0000069671774340624i | 1 | 11.6488596858252+1.0740234276936i | 1747.51091355932i | -4132.6160903769+382.299467537545i | 0.0387857964638794-0.419270284568131i | 0.00499903741597728-0.0458213981312662i | 0.0437848338798567-0.465091682699397i | -3.27871876521462i | -0.990612937785422+0.136696772061874i | 1.99061293778542-0.136696772061874i | -1.99061293778542+3.41541553727649i | -0.283435412444632-0.417636660364913i | 0.345703686324616i | 0.144378533032452-0.0979846669170472i | #DIV/0! | 1.33333333333333E-06-0.000238434371673252i | #DIV/0! | #DIV/0! | 0.00083+0.447362793871187i | #DIV/0! | #DIV/0! | 0.890272255387293-0.60419668061044i | 0.757973571943478-0.440512872609952i | 1.22428990271855-0.0855982596994465i | #DIV/0! | -19.3155301605875-1.01972116860801i | #DIV/0! | #DIV/0! | #DIV/0! | #DIV/0!
| 446000 | -4.94483227590971E-07+0.0070670224099103i | -7.66667045770477+0.0541805051426457i | 7.99938850144996-0.0699400777084911i | 0.999200700491742+6.98283162557576E-06i | 1 | 11.649332956021+1.07166221627634i | 1751.43790437631i | -4151.2150144346+383.158567464597i | 0.0386134487008676-0.418345671001999i | 0.00497690755875316-0.0457210684873147i | 0.0435903562596208-0.464066739489314i | -3.28608667255218i | -0.989578889633717+0.143991740010667i | 1.98957888963372-0.143991740010667i | -1.98957888963372+3.43007841256285i | -0.283157350020341-0.415796618049614i | 0.346480548541077i | 0.144065440303355-0.0981085139584855i | #DIV/0! | 1.33333333333333E-06-0.000237899765458738i | #DIV/0! | #DIV/0! | 0.00083+0.448368103520335i | #DIV/0! | #DIV/0! | 0.888341651410205-0.604960350822268i | 0.757981151538829-0.438620250937774i | 1.22397412051127-0.0898446020775306i | #DIV/0! | -19.3160034137258-1.01748171113369i | #DIV/0! | #DIV/0! | #DIV/0! | #DIV/0!
| 447000 | -4.92273249461425E-07+0.00705121251653012i | -7.66667044076159+0.0540592959600643i | 7.99938575644062-0.070096869972306i | 0.999200700765594+6.99848580101698E-06i | 1 | 11.6498030944865+1.06931125982543i | 1755.3648951933i | -4169.85568691891+384.017667391647i | 0.0384422441029832-0.417425092130634i | 0.00495492374909842-0.0456211718833202i | 0.0433971678520816-0.463046264013954i | -3.29345457988975i | -0.988491121387505+0.151278891250805i | 1.9884911213875-0.151278891250805i | -1.9884911213875+3.44473347114056i | -0.282878103816188-0.413962512763557i | 0.347257410757536i | 0.143751550332956-0.0982315178912109i | #DIV/0! | 1.33333333333333E-06-0.000237367551218338i | #DIV/0! | #DIV/0! | 0.00083+0.449373413169484i | #DIV/0! | #DIV/0! | 0.886406131454287-0.605718822225938i | 0.757991677997183-0.436733528968274i | 1.22362656815379-0.0940908390514808i | #DIV/0! | -19.3164735352481-1.01525196386537i | #DIV/0! | #DIV/0! | #DIV/0! | #DIV/0!
| 448000 | -4.90078053769611E-07+0.00703547320303007i | -7.66667042393172+0.0539386278898972i | 7.99938300528533-0.0702536620745209i | 0.999200701040045+7.01413996034961E-06i | 1 | 11.650270128702+1.06697049238106i | 1759.29188601028i | -4188.53810782984+384.876767318698i | 0.0382721726094697-0.416508521834119i | 0.00493308470976828-0.0455217055578739i | 0.043205257319238-0.462030227391993i | -3.30082248722731i | -0.987349692097172+0.158557830193339i | 1.98734969209717-0.158557830193339i | -1.98734969209717+3.45938031742065i | -0.2825976689445-0.41213430467685i | 0.348034272973995i | 0.14343686309585-0.0983536742552448i | #DIV/0! | 1.33333333333333E-06-0.000236837712934368i | #DIV/0! | #DIV/0! | 0.00083+0.450378722818633i | #DIV/0! | #DIV/0! | 0.884465695362884-0.606472067320165i | 0.758005140787364-0.434852668074428i | 1.22324722530964-0.0983367310704512i | #DIV/0! | -19.3169405526337-1.01303186449116i | #DIV/0! | #DIV/0! | #DIV/0! | #DIV/0!
| 449000 | -4.87897508970189E-07+0.00701980399782965i | -7.66667040721425+0.053818497316694i | 7.99938024798411-0.0704104540147747i | 0.999200701315114+7.02979410353791E-06i | 1 | 11.6507340858478+1.06463984854147i | 1763.21887682727i | -4207.26227716739+385.735867245748i | 0.0381032242697094-0.415595934215434i | 0.00491138917739424-0.0454226667726668i | 0.0430146134471036-0.461018600988101i | -3.30819039456487i | -0.986154663726134+0.165828161695161i | 1.98615466372613-0.165828161695161i | -1.98615466372613+3.47401855626003i | -0.282316040493259-0.410311954346699i | 0.348811135190456i | 0.143121378577887-0.0984749785669284i | #DIV/0! | 1.33333333333333E-06-0.000236310234731842i | #DIV/0! | #DIV/0! | 0.00083+0.451384032467781i | #DIV/0! | #DIV/0! | 0.882520343048745-0.607220058457646i | 0.75802152957339-0.432977629987755i | 1.22283607346863-0.102582038200722i | #DIV/0! | -19.317404493062-1.01082135122478i | #DIV/0! | #DIV/0! | #DIV/0! | #DIV/0!
| 450000 | -4.85731484977821E-07+0.00700420443354025i | -7.66667039060809+0.0536989006571419i | 7.99937748453697-0.0705672457927059i | 0.999200701590802+7.04544823054587E-06i | 1 | 11.6511949928083+1.06231926345719i | 1767.14586764426i | -4226.02819493156+386.594967172799i | 0.0379353892417829-0.414687303598084i | 0.00488983590230435-0.0453240528122528i | 0.0428252251440873-0.460011356410337i | -3.31555830190243i | -0.984906101147476+0.173089491080415i | 1.98490610114748-0.173089491080415i | -1.98490610114748+3.48864779298284i | -0.282033213526038-0.408495422713607i | 0.349587997406916i | 0.142805096776341-0.0985954263188047i | #DIV/0! | 1.33333333333333E-06-0.000235785100876882i | #DIV/0! | #DIV/0! | 0.00083+0.45238934211693i | #DIV/0! | #DIV/0! | 0.88057007449506-0.607962767844333i | 0.758040834212342-0.43110837679498i | 1.22239309595249-0.106826520139916i | #DIV/0! | -19.3178653834164-1.00862036280005i | #DIV/0! | #DIV/0! | #DIV/0! | #DIV/0!
| 451000 | -4.83579853147744E-07+0.00698867404691854i | -7.66667037411219+0.0535798343597088i | 7.99937471494392-0.0707240374079533i | 0.999200701867098+7.06110234133732E-06i | 1 | 11.651652876176+1.06000867282528i | 1771.07285846125i | -4244.83586112234+387.45406709985i | 0.0377686577910515-0.413782604523794i | 0.00486842364834611-0.0452258609838146i | 0.0426370814393976-0.459008465507609i | -3.32292620923999i | -0.983604072140435+0.180341424161931i | 1.98360407214044-0.180341424161931i | -1.98360407214044+3.50326763340192i | -0.281749183081896-0.406684671097606i | 0.350364859623375i | 0.142488017700091-0.0987150129794891i | #DIV/0! | 1.33333333333333E-06-0.000235262295775159i | #DIV/0! | #DIV/0! | 0.00083+0.453394651766079i | #DIV/0! | #DIV/0! | 0.87861488975658-0.608700167538634i | 0.758063044752286-0.429244870934824i | 1.22191827792043-0.111069936231083i | #DIV/0! | -19.3183232502882-1.00642883846557i | #DIV/0! | #DIV/0! | #DIV/0! | #DIV/0!
| 452000 | -4.81442486256683E-07+0.00697321237882069i | -7.66667035772576+0.053461294904292i | 7.99937193920497-0.0708808288601555i | 0.999200702144003+7.07675643587626E-06i | 1 | 11.6521077622552+1.0577080128837i | 1774.99984927823i | -4263.68527573974+388.313167026901i | 0.0376030202887602-0.412881811750212i | 0.00484715119271202-0.0451280886169313i | 0.0424501714814722-0.458009900367143i | -3.33029411657755i | -0.982248647386713+0.187583567262628i | 1.98224864738671-0.187583567262628i | -1.98224864738671+3.51787768384018i | -0.281463944175299-0.404879661194554i | 0.351141721839836i | 0.142170141369785-0.098833733993546i | #DIV/0! | 1.33333333333333E-06-0.000234741803970347i | #DIV/0! | #DIV/0! | 0.00083+0.454399961415228i | #DIV/0! | #DIV/0! | 0.876654788960625-0.609432229450653i | 0.758088151430213-0.427387075194751i | 1.22141160637443-0.115312045477087i | #DIV/0! | -19.318778119981-1.00424671797941i | #DIV/0! | #DIV/0! | #DIV/0! | #DIV/0!
| 453000 | -4.7931925848405E-07+0.00695781897415721i | -7.66667034144766+0.053343278801872i | 7.99936915732014-0.0710376201489511i | 0.999200702421527+7.09241051412679E-06i | 1 | 11.6525596770655+1.05541722040561i | 1778.92684009522i | -4282.57643878375+389.172266953951i | 0.0374384672106638-0.411984900248655i | 0.00482601732576781-0.0450307330633503i | 0.0422644845364316-0.457015633312005i | -3.33766202391511i | -0.980839900466645+0.194815527236878i | 1.98083990046665-0.194815527236878i | -1.98083990046665+3.53247755115199i | -0.281177491796036-0.403080355072485i | 0.351918584056295i | 0.141851467818018-0.0989515847813615i | #DIV/0! | 1.33333333333333E-06-0.000234223610142598i | #DIV/0! | #DIV/0! | 0.00083+0.455405271064376i | #DIV/0! | #DIV/0! | 0.874689772308183-0.610158925341406i | 0.758116144670019-0.425534952707815i | 1.22087307016459-0.119552606554926i | #DIV/0! | -19.3192300185132-1.00207394160374i | #DIV/0! | #DIV/0! | #DIV/0! | #DIV/0!
| 454000 | -4.77210045393408E-07+0.00694249338184811i | -7.66667032527705+0.0532257825941689i | 7.99936636928943-0.0711944112739789i | 0.999200702699659+7.10806457605277E-06i | 1 | 11.653008646346+1.05313623269393i | 1782.85383091221i | -4301.50935025439+390.031366881002i | 0.0372749891356703-0.411091845201864i | 0.00480502085088316-0.0449337916967611i | 0.0420800099865535-0.456025636898625i | -3.34502993125267i | -0.979377907855202+0.202036911491857i | 1.9793779078552-0.202036911491857i | -1.9793779078552+3.54706684274453i | -0.280889820909118-0.401286715168002i | 0.352695446272754i | 0.141531997089506-0.0990685607390153i | #DIV/0! | 1.33333333333333E-06-0.000233707699107042i | #DIV/0! | #DIV/0! | 0.00083+0.456410580713525i | #DIV/0! | #DIV/0! | 0.872719840074984-0.61088022682203i | 0.758147015080526-0.42368846694952i | 1.2203026599942-0.123791377830193i | #DIV/0! | -19.319678971623-0.999910450099761i | #DIV/0! | #DIV/0! | #DIV/0! | #DIV/0!
| 455000 | -4.75114723914251E-07+0.00692723515477895i | -7.66667030921286+0.0531088028533053i | 7.99936357511288-0.0713512022348775i | 0.999200702978409+7.12371862161832E-06i | 1 | 11.653454695558+1.0508649875758i | 1786.78082172919i | -4320.48401015163+390.890466808052i | 0.0371125767445082-0.410202622001807i | 0.00478416058426495-0.0448372619125719i | 0.0418967373287732-0.455039883914379i | -3.35239783859023i | -0.977862748917841+0.209247328008849i | 1.97786274891784-0.209247328008849i | -1.97786274891784+3.56164516659908i | -0.280600926454708-0.399498704282746i | 0.353472308489216i | 0.141211729241273-0.0991846572381584i | #DIV/0! | 1.33333333333333E-06-0.000233194055812301i | #DIV/0! | #DIV/0! | 0.00083+0.457415890362674i | #DIV/0! | #DIV/0! | 0.870744992612651-0.611596105353026i | 0.75818075345351-0.421847581734764i | 1.21970036842487-0.128028117371546i | #DIV/0! | -19.3201250047709-0.997756184722495i | #DIV/0! | #DIV/0! | #DIV/0! | #DIV/0!
| 456000 | -4.73033172324057E-07+0.00691204384975742i | -7.66667029325431+0.0529923361814736i | 7.99936077479047-0.0715079930312855i | 0.999200703257769+7.13937265078727E-06i | 1 | 11.65389784989+1.04860342339724i | 1790.70781254618i | -4339.5004184755+391.749566735103i | 0.036951220818412-0.409317206247497i | 0.00476343535479306-0.0447411411276887i | 0.0417146561732051-0.454058347375186i | -3.35976574592779i | -0.976294505906199+0.216446385364531i | 1.9762945059062-0.216446385364531i | -1.9762945059062+3.57621213129232i | -0.280310803348025-0.397716285579896i | 0.354249170705675i | 0.14089066434282-0.0992998696258794i | #DIV/0! | 1.33333333333333E-06-0.000232682665339028i | #DIV/0! | #DIV/0! | 0.00083+0.458421200011823i | #DIV/0! | #DIV/0! | 0.868765230349745-0.612306532243441i | 0.758217350761787-0.420012261214771i | 1.21906618988138-0.132262582965337i | #DIV/0! | -19.3205681431443-0.995611087215767i | #DIV/0! | #DIV/0! | #DIV/0! | #DIV/0!
| 457000 | -4.70965270230593E-07+0.00689691902747028i | -7.66667027740041+0.0528763792106055i | 7.99935796832224-0.0716647836628418i | 0.999200703537746+7.15502666352376E-06i | 1 | 11.6543381342598+1.04635147901773i | 1794.63480336317i | -4358.55857522598+392.608666662154i | 0.0367909122378271-0.408435573742839i | 0.00474284400385852-0.0446454267802978i | 0.0415337562416856-0.453081000523137i | -3.36713365326536i | -0.974673263953618+0.223633692752233i | 1.97467326395362-0.223633692752233i | -1.97467326395362+3.59076734601759i | -0.280019446479256-0.395939422580729i | 0.355026032922134i | 0.140568802476317-0.0994141932245821i | #DIV/0! | 1.33333333333333E-06-0.000232173512898461i | #DIV/0! | #DIV/0! | 0.00083+0.459426509660971i | #DIV/0! | #DIV/0! | 0.866780553792944-0.613011478650108i | 0.758256798157311-0.418182469874115i | 1.2184001206565-0.136494532130237i | #DIV/0! | -19.3210084116602-0.993475099807124i | #DIV/0! | #DIV/0! | #DIV/0! | #DIV/0!
| 458000 | -4.68910898554516E-07+0.0068818602524411i | -7.66667026165024+0.0527609286020485i | 7.99935515570818-0.0718215741291849i | 0.999200703818332+7.17068065979163E-06i | 1 | 11.6547755733184+1.04410909380504i | 1798.56179418016i | -4377.65848040308+393.467766589204i | 0.0366316419811349-0.407557700494505i | 0.00472238538520411-0.0445501163296501i | 0.041354027366339-0.452107816824155i | -3.37450156060292i | -0.972999111070542+0.23080886000311i | 1.97299911107054-0.23080886000311i | -1.97299911107054+3.60531042060603i | -0.279726850713481-0.39416807916124i | 0.355802895138595i | 0.140246143736788-0.0995276233318581i | #DIV/0! | 1.33333333333333E-06-0.000231666583830997i | #DIV/0! | #DIV/0! | 0.00083+0.46043181931012i | #DIV/0! | #DIV/0! | 0.86479096352819-0.613710915576862i | 0.758299086969299-0.416358172527774i | 1.21770215891575-0.140723722131948i | #DIV/0! | -19.3214458349686-0.991348165202991i | #DIV/0! | #DIV/0! | #DIV/0! | #DIV/0!
| 459000 | -4.66869939512235E-07+0.00686686709298849i | -7.66667024600288+0.0526459810462451i | 7.99935233694832-0.0719783644299535i | 0.999200704099537+7.18633463955499E-06i | 1 | 11.6552101914539+1.04187620762992i | 1802.48878499714i | -4396.80013400679+394.326866516255i | 0.0364734011233972-0.406683562709835i | 0.00470205836476727-0.0444552072558481i | 0.0411754594881645-0.451138769965683i | -3.38186946794048i | -0.971272138139718+0.237971497607384i | 1.97127213813972-0.237971497607384i | -1.97127213813972+3.61984096554786i | -0.279433010890581-0.392402219548793i | 0.356579757355054i | 0.139922688232293-0.0996401552203555i | #DIV/0! | 1.33333333333333E-06-0.000231161863604786i | #DIV/0! | #DIV/0! | 0.00083+0.461437128959269i | #DIV/0! | #DIV/0! | 0.862796460221805-0.61440481387373i | 0.758344208702406-0.414539334318201i | 1.21697230470185-0.144949909998025i | #DIV/0! | -19.3218804374568-0.989230226583675i | #DIV/0! | #DIV/0! | #DIV/0! | #DIV/0!
| 460000 | -4.64842276599018E-07+0.00685193912118478i | -7.66667023045748+0.0525315332624167i | 7.99934951204267-0.0721351545647863i | 0.99920070438135+0.0000072019886027777i | 1 | 11.6556420127943+1.03965276086103i | 1806.41577581413i | -4415.98353603712+395.185966443306i | 0.0363161808351184-0.405813136794768i | 0.00468186182052538-0.0443606970596359i | 0.0409980426556438-0.450173833854404i | -3.38923737527804i | -0.969492438911275+0.245121216735451i | 1.96949243891128-0.245121216735451i | -1.96949243891128+3.63435859201349i | -0.27913792182515-0.390641808318834i | 0.357356619571514i | 0.139598436084122-0.0997517841376531i | #DIV/0! | 1.33333333333333E-06-0.000230659337814341i | #DIV/0! | #DIV/0! | 0.00083+0.462442438608417i | #DIV/0! | #DIV/0! | 0.860797044621693-0.615093144236157i | 0.758392155034902-0.412725920712476i | 1.21621055993928-0.149172852532702i | #DIV/0! | -19.3223122432518-0.987121227598613i | #DIV/0! | #DIV/0! | #DIV/0! | #DIV/0!
| 461000 | -4.62827794572368E-07+0.00683707591281533i | -7.66667021501306+0.0524175819982509i | 7.99934668099123-0.0722919445333219i | 0.999200704663772+7.21764254942372E-06i | 1 | 11.656071061211+1.03743869435981i | 1810.34276663112i | -4435.20868649407+396.045066370357i | 0.0361599723810264-0.404946399351783i | 0.00466179464234326-0.0442665832621912i | 0.0408217670233697-0.449212982613974i | -3.3966052826156i | -0.967660109997633+0.252257629258996i | 1.96766010999763-0.252257629258996i | -1.96766010999763+3.6488629118746i | -0.278841578306417-0.388886810391653i | 0.358133481787975i | 0.139273387426983-0.0998625053061314i | #DIV/0! | 1.33333333333333E-06-0.000230158992179169i | #DIV/0! | #DIV/0! | 0.00083+0.463447748257566i | #DIV/0! | #DIV/0! | 0.858792717558495-0.61577587720421i | 0.7584429178169-0.410917897499453i | 1.21541692843854-0.153392306331866i | #DIV/0! | -19.3227412762241-0.985021112361559i | #DIV/0! | #DIV/0! | #DIV/0! | #DIV/0!
| 462000 | -4.6082637943565E-07+0.00682227704733835i | -7.66667019966892+0.052304124029594i | 7.99934384379403-0.0724487343351992i | 0.999200704946812+0.0000072332964794572i | 1 | 11.6564973603223+1.03523394947552i | 1814.26975744811i | -4454.47558537764+396.904166297407i | 0.0360047671188717-0.404083327177887i | 0.00464185573182298-0.0441728634049199i | 0.0406466228506947-0.448256190582807i | -3.40397318995316i | -0.965775250868257+0.259380347772062i | 1.96577525086826-0.259380347772062i | -1.96577525086826+3.66335353772522i | -0.278543975098167-0.387137191029198i | 0.358910344004434i | 0.1389475424092-0.0999723139228456i | #DIV/0! | 1.33333333333333E-06-0.000229660812542418i | #DIV/0! | #DIV/0! | 0.00083+0.464453057906715i | #DIV/0! | #DIV/0! | 0.856783479946812-0.616452983161791i | 0.758496489068592-0.409115230787002i | 1.21459141590036-0.157608027797994i | #DIV/0! | -19.3231675599912-0.982929825445926i | #DIV/0! | #DIV/0! | #DIV/0! | #DIV/0!
| 463000 | -4.58837918421971E-07+0.0068075421078453i | -7.66667018442406+0.0521911561601473i | 7.99934100045108-0.0726055239700566i | 0.999200705230461+7.24895039284196E-06i | 1 | 11.6569209334959+1.0330384680402i | 1818.19674826509i | -4473.78423268782+397.763266224458i | 0.0358505564982444-0.403223897262607i | 0.00462204400215577-0.0440795350492531i | 0.0404726005004002-0.44730343231186i | -3.41134109729072i | -0.963837963844256+0.266488985612085i | 1.96383796384426-0.266488985612085i | -1.96383796384426+3.67783008290281i | -0.27824510693864-0.385392915831917i | 0.359687206220893i | 0.138620901192906-0.100081205159393i | #DIV/0! | 1.33333333333333E-06-0.00022916478486954i | #DIV/0! | #DIV/0! | 0.00083+0.465458367555864i | #DIV/0! | #DIV/0! | 0.854769332786395-0.617124432335826i | 0.758552860978534-0.407317886999237i | 1.21373402991982-0.161819773155253i | #DIV/0! | -19.32359111792-0.980847311880053i | #DIV/0! | #DIV/0! | #DIV/0! | #DIV/0!
| 464000 | -4.5686229997828E-07+0.00679287068102162i | -7.66667016927764+0.0520786752211658i | 7.99933815096238-0.072762313437533i | 0.999200705514728+7.26460428954215E-06i | 1 | 11.6573418038527+1.03085219236379i | 1822.12373908208i | -4493.13462842462+398.622366151509i | 0.0356973320594088-0.402368086786027i | 0.00460235837797623-0.0439865957764473i | 0.040299690437385-0.446354682562474i | -3.41870900462828i | -0.961848354092833+0.273583156880881i | 1.96184835409283-0.273583156880881i | -1.96184835409283+3.69229216150916i | -0.277944968540465-0.38365395073567i | 0.360464068437354i | 0.138293463954244-0.100189174161788i | #DIV/0! | 1.33333333333333E-06-0.000228670895246976i | #DIV/0! | #DIV/0! | 0.00083+0.466463677205013i | #DIV/0! | #DIV/0! | 0.852750277163383-0.617790194795488i | 0.75861202590193-0.405525832873834i | 1.2128447799903-0.166027298464579i | #DIV/0! | -19.3240119731303-0.978773517142624i | #DIV/0! | #DIV/0! | #DIV/0! | #DIV/0!
| 465000 | -4.54899413749728E-07+0.00677826235710813i | -7.66667015422881+0.0519666780711623i | 7.99933529532796-0.072919102737267i | 0.999200705799614+7.28025816952174E-06i | 1 | 11.6577599942699+1.02867506522936i | 1826.05072989907i | -4512.52677258803+399.481466078559i | 0.0355450854321539-0.401515873116828i | 0.00458279779521854-0.043894043187385i | 0.0401278832273724-0.445409916304213i | -3.42607691196584i | -0.959806529621569+0.280662476465595i | 1.95980652962157-0.280662476465595i | -1.95980652962157+3.70673938843143i | -0.277643554590572-0.381920262008679i | 0.361240930653813i | 0.137965230883563-0.100296216050331i | #DIV/0! | 1.33333333333333E-06-0.000228179129880854i | #DIV/0! | #DIV/0! | 0.00083+0.467468986854161i | #DIV/0! | #DIV/0! | 0.850726314251513-0.618450240451393i | 0.758673976358962-0.403739035459332i | 1.21192367750728-0.170230359638921i | #DIV/0! | -19.3244301484987-0.976708387158198i | #DIV/0! | #DIV/0! | #DIV/0! | #DIV/0!
| 466000 | -4.52949150564269E-07+0.00676371672986297i | -7.66667013927682+0.0518551615956161i | 7.99933243354782-0.0730758918688973i | 0.999200706085108+7.29591203274457E-06i | 1 | 11.6581755273839+1.02650702988822i | 1829.97772071605i | -4531.96066517806+400.34056600561i | 0.0353938083346625-0.400667233810361i | 0.00456336120097481-0.0438018749023798i | 0.0399571695356373-0.444469108712741i | -3.4334448193034i | -0.957712601272566+0.287726560059608i | 1.95771260127257-0.287726560059608i | -1.95771260127257+3.72117137936301i | -0.277340859750108-0.380191816248515i | 0.362017792870273i | 0.137636202185628-0.100402325919478i | #DIV/0! | 1.33333333333333E-06-0.000227689475095702i | #DIV/0! | #DIV/0! | 0.00083+0.46847429650331i | #DIV/0! | #DIV/0! | 0.848697445313415-0.619104539054795i | 0.758738705033153-0.401957462112529i | 1.21097073577209-0.174428712458423i | #DIV/0! | -19.3248456666607-0.974651868292604i | #DIV/0! | #DIV/0! | #DIV/0! | #DIV/0!
| 467000 | -4.51011402417461E-07+0.00674923339652381i | -7.66667012442074+0.0517441227066826i | 7.99932956562199-0.0732326808320626i | 0.999200706371211+7.31156587917463E-06i | 1 | 11.658588425593+1.02434803005526i | 1833.90471153304i | -4551.43630619471+401.19966593266i | 0.0352434925723966-0.399822146606756i | 0.00454404755335554-0.0437100885609827i | 0.0397875401257521-0.443532235167739i | -3.44081272664097i | -0.955566682716424+0.29477502418341i | 1.95556668271642-0.29477502418341i | -1.95556668271642+3.73558775082438i | -0.277036878654357-0.37846858037914i | 0.362794655086732i | 0.137306378079815-0.100507498837712i | #DIV/0! | 1.33333333333333E-06-0.000227201917333184i | #DIV/0! | #DIV/0! | 0.00083+0.469479606152459i | #DIV/0! | #DIV/0! | 0.846663671701813-0.619753060196791i | 0.758806204769723-0.400181080495867i | 1.20998596999544-0.178622112585794i | #DIV/0! | -19.3252585500137-0.972603907348577i | #DIV/0! | #DIV/0! | #DIV/0! | #DIV/0!
| 468000 | -4.49086062457522E-07+0.00673481195777072i | -7.6666701096598+0.0516335583429089i | 7.99932669155046-0.0733894696264016i | 0.999200706657932+7.32721970877604E-06i | 1 | 11.6589987110611+1.02219800990424i | 1837.83170235003i | -4570.95369563797+402.058765859711i | 0.035094130036998-0.398980589429029i | 0.00452485582135204-0.0436186818217905i | 0.03961898585835-0.442599271250819i | -3.44818063397853i | -0.953368890446081+0.301807486205376i | 1.95336889044608-0.301807486205376i | -1.95336889044608+3.74998812018391i | -0.276731605912666-0.376750521648001i | 0.363571517303193i | 0.136975758800333-0.100611729847417i | #DIV/0! | 1.33333333333333E-06-0.000226716443150848i | #DIV/0! | #DIV/0! | 0.00083+0.470484915801607i | #DIV/0! | #DIV/0! | 0.844624994860895-0.620395773307545i | 0.758876468573995-0.398409858574911i | 1.20896939730098-0.182810315581606i | #DIV/0! | -19.3256688207209-0.970564451561331i | #DIV/0! | #DIV/0! | #DIV/0! | #DIV/0!
| 469000 | -4.47173024970607E-07+0.00672045201768955i | -7.66667009499323+0.0515234654689532i | 7.99932381133326-0.0735462582515529i | 0.999200706945262+7.34287352151265E-06i | 1 | 11.6594064057201+1.02005691406325i | 1841.75869316702i | -4590.51283350785+402.917865786762i | 0.0349457127052054-0.398142540381227i | 0.00450578498470087-0.0435276523622572i | 0.0394514976899063-0.441670192743484i | -3.45554854131609i | -0.951119343770476+0.308823564362598i | 1.95111934377048-0.308823564362598i | -1.95111934377048+3.76437210567869i | -0.276425036108353-0.37503760762314i | 0.364348379519652i | 0.136644344596418-0.10071501396474i | #DIV/0! | 1.33333333333333E-06-0.000226233039220889i | #DIV/0! | #DIV/0! | 0.00083+0.471490225450756i | #DIV/0! | #DIV/0! | 0.842581416327509-0.621032647655438i | 0.758949489609829-0.396643764615784i | 1.20792103672849-0.186993076919793i | #DIV/0! | -19.3260765007133-0.968533448594297i | #DIV/0! | #DIV/0! | #DIV/0! | #DIV/0!
| 470000 | -4.45272185366279E-07+0.00670615318373558i | -7.66667008042013+0.0514138410753061i | 7.9993209249704-0.0737030467071552i | 0.999200707233201+7.35852731734843E-06i | 1 | 11.6598115312728+1.01792468761003i | 1845.685683984i | -4610.11371980435+403.776965713813i | 0.0347982326377885-0.397307977746597i | 0.0044868340337502-0.0434369978785069i | 0.0392850666715387-0.440744975625104i | -3.46291644865365i | -0.948818164808078+0.315822877781569i | 1.94881816480808-0.315822877781569i | -1.94881816480808+3.77873932643522i | -0.276117163798634-0.373329806190376i | 0.365125241736111i | 0.136312135732556-0.100817346179466i | #DIV/0! | 1.33333333333333E-06-0.000225751692328929i | #DIV/0! | #DIV/0! | 0.00083+0.472495535099905i | #DIV/0! | #DIV/0! | 0.84053293773254-0.621663652346298i | 0.759025261198065-0.394882767182722i | 1.20684090923718-0.191170152003078i | #DIV/0! | -19.3264816116929-0.966510846534724i | #DIV/0! | #DIV/0! | #DIV/0! | #DIV/0!
| 471000 | -4.43383440163224E-07+0.00669191506669778i | -7.66667006593971+0.0513046821780163i | 7.99931803246189-0.0738598349928473i | 0.999200707521758+7.37418109624752E-06i | 1 | 11.660214109196+1.01580127606755i | 1849.61267480099i | -4629.75635452747+404.636065640863i | 0.0346516819784965-0.396476879985776i | 0.00446800196932819-0.0433467160851495i | 0.0391196839478247-0.439823596070926i | -3.47028435599121i | -0.946465478480257+0.32280504649887i | 1.94646547848026-0.32280504649887i | -1.94646547848026+3.79308940249008i | -0.275807983514546-0.371627085550518i | 0.365902103952572i | 0.135979132488697-0.100918721454889i | #DIV/0! | 1.33333333333333E-06-0.000225272389372817i | #DIV/0! | #DIV/0! | 0.00083+0.473500844749054i | #DIV/0! | #DIV/0! | 0.838479560802224-0.6222887563226i | 0.759103776814984-0.39312683513563i | 1.20572903770871-0.195341296178517i | #DIV/0! | -19.3268841751357-0.964496593889534i | #DIV/0! | #DIV/0! | #DIV/0! | #DIV/0!
| 472000 | -4.41506686975177E-07+0.00667773728066362i | -7.66667005155129+0.0511959858184211i | 7.99931513380774-0.0740166231082679i | 0.999200707810933+7.38983485817391E-06i | 1 | 11.6606141607435+1.01368662539955i | 1853.53966561798i | -4649.4407376772+405.495165567914i | 0.0345060529530218-0.395649225734989i | 0.00444928780261315-0.0432568047150978i | 0.038955340755635-0.438906030450087i | -3.47765226332877i | -0.944061412504505+0.329769691481796i | 1.94406141250451-0.329769691481796i | -1.94406141250451+3.80742195481057i | -0.275497489760865-0.369929414216616i | 0.366678966169032i | 0.135645335160464-0.101019134727677i | #DIV/0! | 1.33333333333333E-06-0.000224795117361434i | #DIV/0! | #DIV/0! | 0.00083+0.474506154398202i | #DIV/0! | #DIV/0! | 0.836421287359444-0.622907928362641i | 0.75918503009082-0.391375937627638i | 1.20458544695013-0.19950626475315i | #DIV/0! | -19.3272842122948-0.962490639581129i | #DIV/0! | #DIV/0! | #DIV/0! | #DIV/0!
| 473000 | -4.39641824497022E-07+0.00666361944298399i | -7.66667003725396+0.0510877490628773i | 7.99931222900798-0.0741734110530555i | 0.999200708100717+7.40548860309142E-06i | 1 | 11.661011706948+1.01158068200612i | 1857.46665643497i | -4669.16686925354+406.354265494964i | 0.0343613378679789-0.394824993804285i | 0.00443069055500566-0.0431672615193874i | 0.0387920284229846-0.437992255323672i | -3.48502017066633i | -0.941606097387496+0.336716434648932i | 1.9416060973875-0.336716434648932i | -1.9416060973875+3.82173660531526i | -0.27518567701603-0.368236761011263i | 0.367455828385491i | 0.135310744059384-0.101118580907747i | #DIV/0! | 1.33333333333333E-06-0.000224319863413524i | #DIV/0! | #DIV/0! | 0.00083+0.475511464047351i | #DIV/0! | #DIV/0! | 0.834358119325149-0.623521137079762i | 0.759269014808264-0.389630044102769i | 1.20341016369671-0.203664813009579i | #DIV/0! | -19.327681744202-0.960492932943243i | #DIV/0! | #DIV/0! | #DIV/0! | #DIV/0!
| 474000 | -4.37788752491136E-07+0.00664956117423892i | -7.66667002304709+0.0509799690024984i | 7.9993093180626-0.0743301988268491i | 0.99920070839111+7.42114233096406E-06i | 1 | 11.661406768625+1.00948339271936i | 1861.39364725195i | -4688.93474925651+407.213365422016i | 0.0342175291098981-0.394004163175788i | 0.00441220925800244-0.0430780842669986i | 0.0386297383679005-0.437082247442787i | -3.49238807800389i | -0.939099666418009+0.343644898890679i | 1.93909966641801-0.343644898890679i | -1.93909966641801+3.83603297689457i | -0.274872539732065-0.366549095063928i | 0.368232690601952i | 0.134975359513101-0.10121705487813i | #DIV/0! | 1.33333333333333E-06-0.000223846614756533i | #DIV/0! | #DIV/0! | 0.00083+0.4765167736965i | #DIV/0! | #DIV/0! | 0.832290058719669-0.624128350921518i | 0.759355724901008-0.38788912429357i | 1.20220321661459-0.207816696221715i | #DIV/0! | -19.3280767916721-0.958503423716862i | #DIV/0! | #DIV/0! | #DIV/0! | #DIV/0!
| 475000 | -4.35947371773925E-07+0.00663556209820361i | -7.66667000892984+0.0508726427528944i | 7.99930640097163-0.0744869864292871i | 0.999200708682121+7.43679604175595E-06i | 1 | 11.6617993663746+1.00739470479904i | 1865.32063806894i | -4708.74437768609+408.072465349066i | 0.034074619144235-0.393186713001974i | 0.0043938429530721-0.0429892707446798i | 0.0384684620973071-0.436175983746654i | -3.49975598534145i | -0.936542255659685+0.350554708089722i | 1.93654225565968-0.350554708089722i | -1.93654225565968+3.85031069343117i | -0.274558072334507-0.364866385808341i | 0.369009552818411i | 0.134639181865606-0.101314551494841i | #DIV/0! | 1.33333333333333E-06-0.000223375358725467i | #DIV/0! | #DIV/0! | 0.00083+0.477522083345649i | #DIV/0! | #DIV/0! | 0.830217107664134-0.62472953816888i | 0.75944515445231-0.386153148218823i | 1.2009646363033-0.211961669670508i | #DIV/0! | -19.3284693753044-0.956522062046146i | #DIV/0! | #DIV/0! | #DIV/0! | #DIV/0!
| 476000 | -4.34117584202537E-07+0.00662162184181475i | -7.66666999490145+0.0507657674539131i | 7.99930347773508-0.0746437738600083i | 0.999200708973751+7.45244973543106E-06i | 1 | 11.6621895205845+1.00531456592847i | 1869.24762888593i | -4728.59575454229+408.931565276116i | 0.0339326005143914-0.392372622603956i | 0.00437559069153264-0.0429008187567737i | 0.038308191205924-0.43527344136073i | -3.50712389267901i | -0.933934003943646+0.357445487141451i | 1.93393400394365-0.357445487141451i | -1.93393400394365+3.86456937982046i | -0.274242269222327-0.363188602979908i | 0.36978641503487i | 0.134302211477463-0.101411065586752i | #DIV/0! | 1.33333333333333E-06-0.000222906082761758i | #DIV/0! | #DIV/0! | 0.00083+0.478527392994797i | #DIV/0! | #DIV/0! | 0.828139268381868-0.625324666935446i | 0.759537297693563-0.384422086181277i | 1.19969445529822-0.216099488659759i | #DIV/0! | -19.3288595154859-0.954548798474557i | #DIV/0! | #DIV/0! | #DIV/0! | #DIV/0!
| 477000 | -4.3229929266179E-07+0.00660774003513743i | -7.66666998096123+0.050659340269387i | 7.99930054835297-0.0748005611186515i | 0.999200709265979+7.46810341195311E-06i | 1 | 11.6625772514326+1.00324292421016i | 1873.17461970291i | -4748.4888798251+409.790665203167i | 0.033791465840753-0.391561871469797i | 0.00435745153443065-0.042812726125045i | 0.0381489173751837-0.434374597594842i | -3.51449180001657i | -0.931275052860959+0.364316861974324i | 1.93127505286096-0.364316861974324i | -1.93127505286096+3.87880866199089i | -0.273925124767852-0.361515716613163i | 0.370563277251332i | 0.133964448726037-0.101506591955455i | #DIV/0! | 1.33333333333333E-06-0.000222438774412153i | #DIV/0! | #DIV/0! | 0.00083+0.479532702643946i | #DIV/0! | #DIV/0! | 0.826056543199792-0.625913705166601i | 0.75963214900292-0.382695908765392i | 1.19839270807279-0.220229908531984i | #DIV/0! | -19.3292472323938-0.952583583940773i | #DIV/0! | #DIV/0! | #DIV/0! | #DIV/0!
| 478000 | -4.30492401051296E-07+0.00659391631133253i | -7.6666699671084+0.0505533583868827i | 7.99929761282529-0.0749573482048553i | 0.999200709558836+0.0000074837570712865i | 1 | 11.6629625788896+1.00117972816178i | 1877.1016105199i | -4768.42375353453+410.649765130218i | 0.0336512078197399-0.390754439252854i | 0.00433942455242226-0.0427249906885104i | 0.0379906323721622-0.433479429941364i | -3.52185970735414i | -0.928565546754939+0.371168459570181i | 1.92856554675494-0.371168459570181i | -1.92856554675494+3.89302816692432i | -0.273606633316697-0.359847697039275i | 0.371340139467791i | 0.133625894005728-0.101601125375135i | #DIV/0! | 1.33333333333333E-06-0.000221973421327609i | #DIV/0! | #DIV/0! | 0.00083+0.480538012293095i | #DIV/0! | #DIV/0! | 0.823968934549871-0.626496620638731i | 0.759729702903898-0.380974586835159i | 1.19705943104066-0.224352684684289i | #DIV/0! | -19.329632545998-0.950626369774897i | #DIV/0! | #DIV/0! | #DIV/0! | #DIV/0!
| 479000 | -4.28696814272746E-07+0.00658015030662419i | -7.66666995334221+0.0504478190174521i | 7.99929467115208-0.0751141351182585i | 0.999200709852291+0.0000074994107133948i | 1 | 11.6633455227212+0.999124926711982i | 1881.02860133689i | -4788.40037567058+411.508865057269i | 0.0335118192228701-0.389950305770116i | 0.00432150882565589-0.0426376103032702i | 0.037833328048526-0.432587916073386i | -3.5292276146917i | -0.925805632713336+0.377999907984459i | 1.92580563271334-0.377999907984459i | -1.92580563271334+3.90722752267616i | -0.273286789187694-0.358184514883581i | 0.37211700168425i | 0.133286547728206-0.10169466059244i | #DIV/0! | 1.33333333333333E-06-0.000221510011262207i | #DIV/0! | #DIV/0! | 0.00083+0.481543321942243i | #DIV/0! | #DIV/0! | 0.821876444970559-0.627073380958422i | 0.759829954064031-0.379258091531915i | 1.19569466255771-0.228467572584352i | #DIV/0! | -19.3300154760634-0.94867710769453i | #DIV/0! | #DIV/0! | #DIV/0! | #DIV/0!
| 480000 | -4.26912438217406E-07+0.00656644166026805i | -7.66666993966204+0.0503427193953884i | 7.99929172333334-0.0752709218584997i | 0.999200710146374+7.51506433824242E-06i | 1 | 11.6637261024915+0.997078469196458i | 1884.95559215388i | -4808.41874623324+412.367964984319i | 0.0333732928958374-0.389149451000587i | 0.00430370344365639-0.0425505828423422i | 0.0376769963394938-0.431700033842929i | -3.53659552202926i | -0.922995460560324+0.384810836366435i | 1.92299546056032-0.384810836366435i | -1.92299546056032+3.9214063583957i | -0.272965586672808-0.356526141063152i | 0.372893863900711i | 0.132946410322649-0.101787192326348i | #DIV/0! | 1.33333333333333E-06-0.000221048532072077i | #DIV/0! | #DIV/0! | 0.00083+0.482548631591392i | #DIV/0! | #DIV/0! | 0.819779077108269-0.62764395356164i | 0.759932897293532-0.377546394272212i | 1.19429844292389-0.232574327786392i | #DIV/0! | -19.3303960421535-0.94673574980107i | #DIV/0! | #DIV/0! | #DIV/0! | #DIV/0!
| 481000 | -4.25139179753794E-07+0.00655279001451976i | -7.66666992606705+0.0502380567779848i | 7.99928876936909-0.0754277084252176i | 0.999200710441057+0.0000075307179457929i | 1 | 11.6641043375643+0.995040305353783i | 1888.88258297086i | -4828.47886522252+413.22706491137i | 0.033235621757602-0.38835185508367i | 0.00428600750521112-0.0424639061954974i | 0.0375216292628131-0.430815761279167i | -3.54396342936682i | -0.920135182848383+0.391600874979325i | 1.92013518284838-0.391600874979325i | -1.92013518284838+3.93556430434615i | -0.272643020037084-0.354872546784411i | 0.37367072611717i | 0.13260548223598-0.101878715268035i | #DIV/0! | 1.33333333333333E-06-0.000220588971714339i | #DIV/0! | #DIV/0! | 0.00083+0.483553941240541i | #DIV/0! | #DIV/0! | 0.817676833718835-0.628208305712919i | 0.760038527543982-0.375839466745699i | 1.19287081438492-0.236672705947231i | #DIV/0! | -19.3307742636314-0.944802248575798i | #DIV/0! | #DIV/0! | #DIV/0! | #DIV/0!
| 482000 | -4.23376946715509E-07+0.00653919501460374i | -7.66666991255662+0.0501338284452954i | 7.99928580925934-0.075584494818051i | 0.999200710736358+7.54637153601054E-06i | 1 | 11.6644802471064+0.993010385321619i | 1892.80957378785i | -4848.58073263842+414.08616483842i | 0.0330987987994941-0.387557498317589i | 0.00426842011825743-0.0423775782690972i | 0.0373672189177515-0.429935076586686i | -3.55133133670438i | -0.917224954850013+0.398369655220364i | 1.91722495485001-0.398369655220364i | -1.91722495485001+3.94970099192474i | -0.272319083518559-0.353223703540779i | 0.37444758833363i | 0.132263763933118-0.101969224080749i | #DIV/0! | 1.33333333333333E-06-0.000220131318246052i | #DIV/0! | #DIV/0! | 0.00083+0.48455925088969i | #DIV/0! | #DIV/0! | 0.815569717669057-0.628766404504581i | 0.760146839907016-0.374137280913078i | 1.19141182113394-0.240762462842336i | #DIV/0! | -19.331150159663-0.942876556876324i | #DIV/0! | #DIV/0! | #DIV/0! | #DIV/0!
| 483000 | -4.21625647889266E-07+0.0065256563086825i | -7.66666989912999+0.0500300316998992i | 7.9992828430041-0.0757412810366385i | 0.999200711032277+0.0000075620251088593i | 1 | 11.6648538500896+0.990988659632666i | 1896.73656460484i | -4868.72434848093+414.945264765472i | 0.0329628170843305-0.386766361157803i | 0.00425094039977183-0.0422915969859334i | 0.0372137574841023-0.429057958143736i | -3.55869924404194i | -0.914264934549308+0.405116809640812i | 1.91426493454931-0.405116809640812i | -1.91426493454931+3.96381605368275i | -0.271993771328199-0.351579583110355i | 0.375224450550089i | 0.131921255897212-0.10205871339967i | #DIV/0! | 1.33333333333333E-06-0.000219675559823182i | #DIV/0! | #DIV/0! | 0.00083+0.485564560538838i | #DIV/0! | #DIV/0! | 0.813457731938146-0.629318216855874i | 0.760257829613076-0.372439809004018i | 1.18992150931282-0.244843354381989i | #DIV/0! | -19.3315237492196-0.940958627932767i | #DIV/0! | #DIV/0! | #DIV/0! | #DIV/0!
| 484000 | -0.0000004198851930031+0.00651217354782637i | -7.66666988578646+0.0499266638666689i | 7.99927987060338-0.0758980670806189i | 0.999200711328805+7.57767866430305E-06i | 1 | 11.6652251652932+0.988975079210904i | 1900.66355542182i | -4888.90971275006+415.804364692522i | 0.0328276697455419-0.385978424215463i | 0.00423356747566066-0.0422059602850688i | 0.0370612372212026-0.428184384500532i | -3.5660671513795i | -0.911255282633375+0.411841971965908i | 1.91125528263338-0.411841971965908i | -1.91125528263338+3.97790912334541i | -0.271667077649835-0.349940157553642i | 0.37600131276655i | 0.131577958629903-0.10214717783179i | #DIV/0! | 1.33333333333333E-06-0.00021922168469958i | #DIV/0! | #DIV/0! | 0.00083+0.486569870187987i | #DIV/0! | #DIV/0! | 0.811340879619341-0.629863709512232i | 0.760371492030115-0.370747023515187i | 1.18839992701363-0.248915136627412i | #DIV/0! | -19.3318950510797-0.939048415344235i | #DIV/0! | #DIV/0! | #DIV/0! | #DIV/0!
| 485000 | -4.18155492714715E-07+0.00649874638598339i | -7.66666987252543+0.0498237222925393i | 7.99927689205721-0.0760548529496309i | 0.999200711625941+7.59333220230576E-06i | 1 | 11.6655942113063+0.986969595367704i | 1904.59054623881i | -4909.13682544581+416.663464619572i | 0.0326933499863169-0.385193668255879i | 0.00421630048065236-0.0421206661216807i | 0.0369096504669693-0.42731433437756i | -3.57343505871706i | -0.908196162483616+0.418544777114748i | 1.90819616248362-0.418544777114748i | -1.90819616248362+3.99197983583181i | -0.271338996640089-0.348305399211297i | 0.376778174983009i | 0.131233872651561-0.102234611955774i | #DIV/0! | 1.33333333333333E-06-0.000218769681225973i | #DIV/0! | #DIV/0! | 0.00083+0.487575179837136i | #DIV/0! | #DIV/0! | 0.809219163921365-0.63040284904442i | 0.760487822662377-0.369058897208235i | 1.18684712427964-0.252977565807022i | #DIV/0! | -19.3322640838317-0.937145873075165i | #DIV/0! | #DIV/0! | #DIV/0! | #DIV/0!
| 486000 | -4.16436458600032E-07+0.00648537447994978i | -7.6666698593462+0.0497212043462817i | 7.9992739073656-0.0762116386433132i | 0.999200711923696+7.60898572283156E-06i | 1 | 11.6659610065303+0.984972159798095i | 1908.5175370558i | -4929.40568656817+417.522564546623i | 0.0325598510787528-0.384412074196997i | 0.00419913855819114-0.0420357124669054i | 0.0367589896369439-0.426447786663902i | -3.58080296605462i | -0.905087740166854+0.425224861220104i | 1.90508774016685-0.425224861220104i | -1.90508774016685+4.00602782727472i | -0.271009522428312-0.346675280701928i | 0.377555037199468i | 0.130888998501552-0.102321010321831i | #DIV/0! | 1.33333333333333E-06-0.000218319537848965i | #DIV/0! | #DIV/0! | 0.00083+0.488580489486285i | #DIV/0! | #DIV/0! | 0.807092588170077-0.630935601847733i | 0.760606817149175-0.367375403107869i | 1.18526315310645-0.257030398332604i | #DIV/0! | -19.3326308658765-0.935250955451813i | #DIV/0! | #DIV/0! | #DIV/0! | #DIV/0!
| 487000 | -4.1472800314188E-07+0.00647205748934066i | -7.666669846248+0.0496191074182784i | 7.99927091652855-0.0763684241613045i | 0.999200712222069+7.62463922584444E-06i | 1 | 11.6663255691805+0.982982724576973i | 1912.44452787279i | -4949.71629611715+418.381664473673i | 0.0324271663630219-0.383633623107905i | 0.00418208086033235-0.0419510973076854i | 0.0366092472233542-0.42558472041559i | -3.58817087339218i | -0.901930184426324+0.43188186164818i | 1.90193018442632-0.43188186164818i | -1.90193018442632+4.02005273504036i | -0.270678649116516-0.345049774919918i | 0.378331899415929i | 0.130543336738491-0.102406367451589i | #DIV/0! | 1.33333333333333E-06-0.000217871243110055i | #DIV/0! | #DIV/0! | 0.00083+0.489585799135433i | #DIV/0! | #DIV/0! | 0.804961155810031-0.631461934141233i | 0.760728471263662-0.365696514499936i | 1.18364806744285-0.261073390815633i | #DIV/0! | -19.3329954154285-0.933363617158695i | #DIV/0! | #DIV/0! | #DIV/0! | #DIV/0!
| 488000 | -4.13030039718869E-07+0.00645879507656126i | -7.66666983323031+0.049517428920303i | 7.99926791954609-0.0765252095032435i | 0.999200712521051+7.64029271130825E-06i | 1 | 11.6666879172894+0.981001242155482i | 1916.37151868977i | -4970.06865409275+419.240764400725i | 0.0322952892465483-0.382858296207349i | 0.00416512654763881-0.0418668186466162i | 0.0364604157941871-0.424725114853965i | -3.59553878072975i | -0.898723666672499+0.438515417018306i | 1.8987236666725-0.438515417018306i | -1.8987236666725+4.03405419774806i | -0.27034637077931-0.343428855033278i | 0.379108761632389i | 0.130196887940495-0.102490677837955i | #DIV/0! | 1.33333333333333E-06-0.000217424785644666i | #DIV/0! | #DIV/0! | 0.00083+0.490591108784582i | #DIV/0! | #DIV/0! | 0.802824870406031-0.631981811966877i | 0.76085278091167-0.364022204929497i | 1.18200192319146-0.265106300083606i | #DIV/0! | -19.3333577505197-0.931483813235179i | #DIV/0! | #DIV/0! | #DIV/0! | #DIV/0!
| 489000 | -4.11342482594394E-07+0.00644558690677824i | -7.66666982029235+0.0494161662852999i | 7.99926491641822-0.076681994668769i | 0.999200712820642+7.65594617918696E-06i | 1 | 11.6670480687079+0.979027665357324i | 1920.29850950676i | -4990.46276049496+420.099864327775i | 0.032164213203197-0.382086074862278i | 0.00414827478907943-0.0417828745017985i | 0.0363124879922764-0.423868949364077i | -3.60290668806731i | -0.895468360973813+0.445125167222517i | 1.89546836097381-0.445125167222517i | -1.89546836097381+4.04803185528983i | -0.270012681463837-0.341812494481554i | 0.379885623848848i | 0.129849652705456-0.10257393594499i | #DIV/0! | 1.33333333333333E-06-0.00021698015418118i | #DIV/0! | #DIV/0! | 0.00083+0.491596418433731i | #DIV/0! | #DIV/0! | 0.800683735644822-0.632495201188754i | 0.760979742130516-0.362352448199014i | 1.18032477820943-0.269128883196317i | #DIV/0! | -19.3337178890002-0.929611499072024i | #DIV/0! | #DIV/0! | #DIV/0! | #DIV/0!
| 490000 | -4.09665246905818E-07+0.00643243264789162i | -7.66666980743359+0.0493153169671691i | 7.99926190714496-0.0768387796575196i | 0.999200713120851+7.67159962944472E-06i | 1 | 11.667406041108+0.977061947375161i | 1924.22550032375i | -5010.89861532379+420.958964254826i | 0.032033931772473-0.381316940586381i | 0.00413152476192848-0.0416992629066891i | 0.0361654565344015-0.42301620349307i | -3.61027459540487i | -0.892164444047176+0.451710753445159i | 1.89216444404718-0.451710753445159i | -1.89216444404718+4.06198534885003i | -0.269677575189711-0.340200666973742i | 0.380662486065309i | 0.129501631651301-0.10265613620778i | #DIV/0! | 1.33333333333333E-06-0.000216537337539993i | #DIV/0! | #DIV/0! | 0.00083+0.49260172808288i | #DIV/0! | #DIV/0! | 0.798537755336689-0.633002067492286i | 0.761109351087857-0.360687218366483i | 1.17861669230884-0.273140897462324i | #DIV/0! | -19.3340758485416-0.927746630407992i | #DIV/0! | #DIV/0! | #DIV/0! | #DIV/0!
| 491000 | -4.07998248653816E-07+0.00641933197050697i | -7.66666979465325+0.0492148784405535i | 7.99925889172632-0.0769955644691341i | 0.999200713421668+7.68725306204536E-06i | 1 | 11.6677618519849+0.975104041767053i | 1928.15249114074i | -5031.37621857923+421.818064181876i | 0.031904438558733-0.380550875038671i | 0.00411487565166629-0.0416159819099525i | 0.0360193142103993-0.422166856948624i | -3.61764250274243i | -0.888812095248406+0.45827181818233i | 1.88881209524841-0.45827181818233i | -1.88881209524841+4.07591432092476i | -0.269341045948956-0.338593346486255i | 0.381439348281768i | 0.12915282541626-0.1027372730323i | #DIV/0! | 1.33333333333333E-06-0.00021609632463258i | #DIV/0! | #DIV/0! | 0.00083+0.493607037732028i | #DIV/0! | #DIV/0! | 0.796386933417108-0.633502376383388i | 0.761241604080548-0.359026489743641i | 1.17687772725696-0.277142100455305i | #DIV/0! | -19.3344316466381-0.9258891633265i | #DIV/0! | #DIV/0! | #DIV/0! | #DIV/0!
| 492000 | -4.06341404691835E-07+0.00640628454790778i | -7.66666978195074+0.0491148482006263i | 7.99925587016233-0.0771523491032512i | 0.999200713723094+7.70290647695286E-06i | 1 | 11.6681155186588+0.973153902452922i | 1932.07948195772i | -5051.8955702613+422.677164108928i | 0.0317757272304068-0.379787860022062i | 0.00409832665188213-0.0415330295753197i | 0.0358740538822889-0.421320889597382i | -3.62501041007999i | -0.885411496562482+0.464808005261298i | 1.88541149656248-0.464808005261298i | -1.88541149656248+4.08981841534129i | -0.269003087705946-0.336990507260913i | 0.382216210498227i | 0.128803234659141-0.102817340795289i | #DIV/0! | 1.33333333333333E-06-0.000215657104460563i | #DIV/0! | #DIV/0! | 0.00083+0.494612347381177i | #DIV/0! | #DIV/0! | 0.794231273948447-0.6339960931877i | 0.761376497533519-0.357370236894198i | 1.17510794677644-0.281132250030513i | #DIV/0! | -19.3347853006095-0.924039054252296i | #DIV/0! | #DIV/0! | #DIV/0! | #DIV/0!
| 493000 | -4.04694632715739E-07+0.00639329005602842i | -7.6666697693255+0.0490152237628846i | 7.99925284245298-0.0773091335595096i | 0.999200714025139+7.71855987413137E-06i | 1 | 11.6684670582778+0.971211483711118i | 1936.00647277471i | -5072.45667036998+423.536264035978i | 0.0316477915192318-0.379027877481984i | 0.00408187696417721-0.0414504039814407i | 0.035729668483409-0.420478281463425i | -3.63237831741755i | -0.881962832593668+0.471318959859832i | 1.88196283259367-0.471318959859832i | -1.88196283259367+4.10369727727738i | -0.26866369439735-0.335392123802976i | 0.382993072714688i | 0.128452860059607-0.102896333844121i | #DIV/0! | 1.33333333333333E-06-0.000215219666114801i | #DIV/0! | #DIV/0! | 0.00083+0.495617657030326i | #DIV/0! | #DIV/0! | 0.792070781121667-0.63448318304979i | 0.761514027998653-0.355718434632098i | 1.17330741654537-0.285111104341236i | #DIV/0! | -19.3351368276033-0.922196259948233i | #DIV/0! | #DIV/0! | #DIV/0! | #DIV/0!
| 494000 | -4.03057851253593E-07+0.00638034817342732i | -7.66666975677685+0.0489160026629428i | 7.99924980859831-0.077465917837548i | 0.999200714327802+7.73421325354487E-06i | 1 | 11.6688164878187+0.969276740174891i | 1939.9334635917i | -5093.05951890527+424.395363963028i | 0.031520625219495-0.378270909504987i | 0.0040655257980702-0.0413681032217463i | 0.0355861510175652-0.419639012726733i | -3.63974622475511i | -0.878466290555492+0.477804328525469i | 1.87846629055549-0.477804328525469i | -1.87846629055549+4.11755055328058i | -0.268322859932067-0.333798170879191i | 0.383769934931148i | 0.128101702318443-0.102974246496669i | #DIV/0! | 1.33333333333333E-06-0.000214783998774488i | #DIV/0! | #DIV/0! | 0.00083+0.496622966679474i | #DIV/0! | #DIV/0! | 0.789905459257976-0.634963610932317i | 0.761654192153715-0.35407105801977i | 1.17147620419702-0.289078421855334i | #DIV/0! | -19.3354862445956-0.920360737511948i | #DIV/0! | #DIV/0! | #DIV/0! | #DIV/0!
| 495000 | -4.01430979655572E-07+0.00636745858126034i | -7.66666974430418+0.0488171824563293i | 7.99924676859831-0.0776227019370052i | 0.999200714631074+0.0000077498666151572i | 1 | 11.6691638240902+0.967349626829075i | 1943.86045440868i | -5113.70411586719+425.254463890079i | 0.0313942221872878-0.377516938317382i | 0.00404927237090331-0.0412861254043068i | 0.0354434945581911-0.418803063721689i | -3.64711413209267i | -0.87492206026058+0.4842637591947i | 1.87492206026058-0.4842637591947i | -1.87492206026058+4.13137789128737i | -0.267980578191179-0.332208623515889i | 0.384546797147607i | 0.12774976215785-0.103051073041182i | #DIV/0! | 1.33333333333333E-06-0.000214350091706256i | #DIV/0! | #DIV/0! | 0.00083+0.497628276328623i | #DIV/0! | #DIV/0! | 0.787735312810636-0.63543734161527i | 0.761796986801258-0.35242808236647i | 1.16961437931963-0.293033961371709i | #DIV/0! | -19.3358335683944-0.918532444372746i | #DIV/0! | #DIV/0! | #DIV/0! | #DIV/0!
| 496000 | -3.9981393808403E-07+0.00635462096325468i | -7.66666973190688+0.0487187607182859i | 7.999243722453-0.0777794858575199i | 0.999200714934954+7.76551995893236E-06i | 1 | 11.6695090837342+0.965430099006643i | 1947.78744522567i | -5134.39046125571+426.113563817129i | 0.031268576339771-0.376765946283901i | 0.00403311590774962-0.0412044686516917i | 0.0353016922475206-0.417970414935593i | -3.65448203943023i | -0.871330334110355+0.490696901212079i | 1.87133033411035-0.490696901212079i | -1.87133033411035+4.14517894064231i | -0.267636843027885-0.3306234569971i | 0.385323659364068i | 0.127397040321721-0.103126807736151i | #DIV/0! | 1.33333333333333E-06-0.0002139179342633i | #DIV/0! | #DIV/0! | 0.00083+0.498633585977772i | #DIV/0! | #DIV/0! | 0.785560346366668-0.635904339695144i | 0.761942408867568-0.350789483226605i | 1.16772201345596-0.29697748203687i | #DIV/0! | -19.3361788156411-0.916711338288357i | #DIV/0! | #DIV/0! | #DIV/0! | #DIV/0!
| 497000 | -3.9820664750372E-07+0.00634183500568307i | -7.66666971958432+0.0486207350435702i | 7.9992406701624-0.0779362695987309i | 0.999200715239453+7.78117328483448E-06i | 1 | 11.6698522832281+0.963518112385456i | 1951.71443604266i | -5155.11855507086+426.972663744181i | 0.0311436816544483-0.376017915906342i | 0.00401705564132238-0.0411231311008358i | 0.0351607372957707-0.417141047007178i | -3.66184994676779i | -0.867691307084592+0.497103405349261i | 1.86769130708459-0.497103405349261i | -1.86769130708459+4.15895335211705i | -0.267291648267462-0.329042646862711i | 0.386100521580527i | 0.12704353757593-0.103201444810186i | #DIV/0! | 1.33333333333333E-06-0.000213487515884501i | #DIV/0! | #DIV/0! | 0.00083+0.499638895626921i | #DIV/0! | #DIV/0! | 0.783380564648633-0.636364569584179i | 0.762090455401606-0.349155236398091i | 1.1657991801027-0.30090874336154i | #DIV/0! | -19.3365220028124-0.914897377341886i | #DIV/0! | #DIV/0! | #DIV/0! | #DIV/0!
| 498000 | -3.96609029672112E-07+0.00632910039733804i | -7.6666697073359+0.0485231030462583i | 7.99923761172653-0.0780930531602768i | 0.99920071554457+7.79682659282755E-06i | 1 | 11.6701934388864+0.961613622984897i | 1955.64142685965i | -5175.88839731262+427.831763671231i | 0.0310195321684519-0.375272829822271i | 0.00400109081188487-0.0410421109029021i | 0.0350206229803368-0.416314940725173i | -3.66921785410535i | -0.864005176730831+0.503482923823962i | 1.86400517673083-0.503482923823962i | -1.86400517673083+4.17270077792931i | -0.266944987707197-0.32746616890664i | 0.386877383796986i | 0.126689254708623-0.103274978461879i | #DIV/0! | 1.33333333333333E-06-0.000213058826093568i | #DIV/0! | #DIV/0! | 0.00083+0.500644205276069i | #DIV/0! | #DIV/0! | 0.781195972516424-0.63681799550952i | 0.762241123573986-0.347525317920752i | 1.16384595470971-0.304827505237186i | #DIV/0! | -19.3368631462223-0.913090519938639i | #DIV/0! | #DIV/0! | #DIV/0! | #DIV/0!
| 499000 | -3.95021007129885E-07+0.0063164168295068i | -7.66666969516108+0.0484258623595522i | 7.99923454714539-0.0782498365417963i | 0.999200715850296+7.81247988287539E-06i | 1 | 11.6705325668632+0.959716587162705i | 1959.56841767663i | -5196.699987981+428.690863598282i | 0.0308961219778366-0.374530670803702i | 0.00398522066716148-0.0409614062231469i | 0.0348813426449981-0.415492077026849i | -3.67658576144292i | -0.860272143153649+0.509835110318843i | 1.86027214315365-0.509835110318843i | -1.86027214315365+4.18642087176176i | -0.266596855116348-0.32589399917505i | 0.387654246013448i | 0.126334192530511-0.103347402859684i | #DIV/0! | 1.33333333333333E-06-0.00021263185449819i | #DIV/0! | #DIV/0! | 0.00083+0.501649514925218i | #DIV/0! | #DIV/0! | 0.779006574969079-0.637264581512471i | 0.762394410675941-0.345899704074732i | 1.16186241467918-0.308733527952682i | #DIV/0! | -19.3372022620243-0.911290724803153i | #DIV/0! | #DIV/0! | #DIV/0! | #DIV/0!
| 500000 | -3.93442503191544E-07+0.00630378399594632i | -7.66666968305917+0.0483290106355885i | 7.999231476419-0.0784066197429283i | 0.99920071615663+7.82813315494201E-06i | 1 | 11.6708696831534+0.957826961611651i | 1963.49540849362i | -5217.553327076+429.549963525332i | 0.0307734452368842-0.373791421755824i | 0.00396944446225081-0.0408810152407899i | 0.034742889699135-0.414672436996614i | -3.68395366878048i | -0.85649240900382+0.51615962000028i | 1.85649240900382-0.51615962000028i | -1.85649240900382+4.20011328878076i | -0.266247244236091-0.324326113964598i | 0.388431108229907i | 0.125978351875168-0.103418712141784i | #DIV/0! | 1.33333333333333E-06-0.000212206590789194i | #DIV/0! | #DIV/0! | 0.00083+0.502654824574367i | #DIV/0! | #DIV/0! | 0.776812377146613-0.63770429144768i | 0.762550314118319-0.344278371378951i | 1.15984863936458-0.312626572210894i | #DIV/0! | -19.3375393662126-0.909497950976063i | #DIV/0! | #DIV/0! | #DIV/0! | #DIV/0!
| 501000 | -3.91873441936144E-07+0.00629120159285854i | -7.66666967102971+0.0482325455452488i | 7.99922839954737-0.0785634027633114i | 0.999200716463583+7.84378640899154E-06i | 1 | 11.6712048035952+0.955944703356485i | 1967.42239931061i | -5238.44841459761+430.409063452383i | 0.0306514961574172-0.373055065715713i | 0.00395376145953871-0.0408009361488804i | 0.0346052576169559-0.413856001864593i | -3.69132157611804i | -0.852666179467279+0.52245610953713i | 1.85266617946728-0.52245610953713i | -1.85266617946728+4.21377768565517i | -0.265896148779472-0.322762489820696i | 0.389207970446366i | 0.125621733599329-0.103488900415963i | #DIV/0! | 1.33333333333333E-06-0.000211783024739714i | #DIV/0! | #DIV/0! | 0.00083+0.503660134223516i | #DIV/0! | #DIV/0! | 0.774613384331856-0.638137088982346i | 0.762708831430602-0.342661296589552i | 1.15780471006942-0.316506399145363i | #DIV/0! | -19.3378744746249-0.907712157811236i | #DIV/0! | #DIV/0! | #DIV/0! | #DIV/0!
| 502000 | -3.90313748198174E-07+0.00627866931886612i | -7.66666965907209+0.0481364647779736i | 7.99922531653053-0.0787201856025845i | 0.999200716771144+7.85943964498782E-06i | 1 | 11.6715379438716+0.95406976975068i | 1971.3493901276i | -5259.38525054584+431.268163379434i | 0.0305302690081217-0.372321585851076i | 0.00393817092861377-0.0407211671541702i | 0.0344684399367355-0.413042753005246i | -3.6986894834556i | -0.848793662254007+0.528724237119342i | 1.84879366225401-0.528724237119342i | -1.84879366225401+4.22741372057494i | -0.265543562431359-0.321203103535816i | 0.389984832662825i | 0.125264338583195-0.103557961759484i | #DIV/0! | 1.33333333333333E-06-0.000211361146204376i | #DIV/0! | #DIV/0! | 0.00083+0.504665443872664i | #DIV/0! | #DIV/0! | 0.772409601952336-0.638562937595468i | 0.762869960259903-0.341048456698414i | 1.15573071004601-0.320372770336961i | #DIV/0! | -19.3382076029437-0.905933304972706i | #DIV/0! | #DIV/0! | #DIV/0! | #DIV/0!
| 503000 | -3.88763347558556E-07+0.00626618687498843i | -7.66666964718569+0.048040766041578i | 7.99922222736847-0.0788769682603861i | 0.999200717079314+7.87509286289484E-06i | 1 | 11.671869119512+0.952202118473366i | 1975.27638094458i | -5280.36383492068+432.127263306484i | 0.0304097581138797-0.37159096545901i | 0.00392267214618307-0.0406417064769845i | 0.0343324302600628-0.412232671935994i | -3.70605739079316i | -0.84487506758675+0.534963662476513i | 1.84487506758675-0.534963662476513i | -1.84487506758675+4.24102105326967i | -0.265189478848402-0.319647932147818i | 0.390761694879286i | 0.12490616773074-0.103625890218956i | #DIV/0! | 1.33333333333333E-06-0.000210940945118483i | #DIV/0! | #DIV/0! | 0.00083+0.505670753521813i | #DIV/0! | #DIV/0! | 0.770201035582172-0.638981800577027i | 0.763033698370013-0.339439828931668i | 1.1536267244939-0.324225447830547i | #DIV/0! | -19.3385387666977-0.904161352431788i | #DIV/0! | #DIV/0! | #DIV/0! | #DIV/0!
| 504000 | -3.87222166335758E-07+0.00625375396461761i | -7.66666963536997+0.0479454470620684i | 7.99921913206123-0.0790337507363551i | 0.999200717388103+7.89074606267674E-06i | 1 | 11.6721983458944+0.950341707526295i | 1979.20337176157i | -5301.38416772215+432.986363233535i | 0.0302899578551116-0.370863187964769i | 0.00390726439598918-0.040562552351094i | 0.0341972222511008-0.411425740315863i | -3.71342529813072i | -0.840910608189604+0.541174046896366i | 1.8409106081896-0.541174046896366i | -1.8409106081896+4.25459934502709i | -0.264833891658984-0.318096952938309i | 0.391538557095745i | 0.124547221970019-0.103692679810209i | #DIV/0! | 1.33333333333333E-06-0.000210522411497216i | #DIV/0! | #DIV/0! | 0.00083+0.506676063170962i | #DIV/0! | #DIV/0! | 0.767987690943971-0.639393641027213i | 0.763200043640444-0.337835390748242i | 1.15149284055824-0.328064194151665i | #DIV/0! | -19.3388679812644-0.902396260464227i | #DIV/0! | #DIV/0! | #DIV/0! | #DIV/0!
| 505000 | -3.85690131577043E-07+0.00624137029349521i | -7.66666962362433+0.0478505055834633i | 7.9992160306088-0.0791905330301301i | 0.99920071769751+0.0000079063992442975i | 1 | 11.6725256382472+0.948488495230724i | 1983.13036257856i | -5322.44624895023+433.845463160585i | 0.0301708626671255-0.370138236920541i | 0.00389194696872896-0.0404837030235922i | 0.0340628096358545-0.410621939944133i | -3.72079320546828i | -0.836900499276471+0.547355053243134i | 1.83690049927647-0.547355053243134i | -1.83690049927647+4.26814825871141i | -0.264476794463188-0.31655014343103i | 0.392315419312205i | 0.124187502253483-0.103758324518173i | #DIV/0! | 1.33333333333333E-06-0.000210105535434845i | #DIV/0! | #DIV/0! | 0.00083+0.507681372820111i | #DIV/0! | #DIV/0! | 0.76576957391077-0.639798421855677i | 0.763368994065479-0.336235119838423i | 1.14932914732801-0.331888772323283i | #DIV/0! | -19.3391952618715-0.900637989647261i | #DIV/0! | #DIV/0! | #DIV/0! | #DIV/0!
| 506000 | -3.84167171049848E-07+0.00622903556968895i | -7.66666961194831+0.0477559393676153i | 7.99921292301121-0.0793473151413501i | 0.999200718007525+7.92205240772099E-06i | 1 | 11.6728510116506+0.946642440224503i | 1987.05735339554i | -5343.55007860492+434.704563087637i | 0.0300524670394769-0.369416096004251i | 0.00387671916197237-0.040405156754769i | 0.0339291862014493-0.40982125275902i | -3.72816111280584i | -0.832844958539373+0.553506345975861i | 1.83284495853937-0.553506345975861i | -1.83284495853937+4.2816674587817i | -0.264118180832747-0.315007481390265i | 0.393092281528666i | 0.123827009558298-0.103822818296745i | #DIV/0! | 1.33333333333333E-06-0.000209690307103946i | #DIV/0! | #DIV/0! | 0.00083+0.508686682469259i | #DIV/0! | #DIV/0! | 0.763546690508008-0.640196105780716i | 0.763540547753248-0.334638994122472i | 1.14713573583408-0.335698945882429i | #DIV/0! | -19.3395206235989-0.898886500856888i | #DIV/0! | #DIV/0! | #DIV/0! | #DIV/0!
| 507000 | -3.82653213233249E-07+0.00621674950356974i | -7.66666960034128+0.0476617461940347i | 7.99920980926847-0.0795040970696536i | 0.999200718318149+7.93770555291115E-06i | 1 | 11.6731744810384+0.944803501458997i | 1990.98434421253i | -5364.69565668623+435.563663014687i | 0.0299347655153368-0.36869674901837i | 0.00386158028008343-0.0403269118179898i | 0.0337963457954202-0.40902366083636i | -3.7355290201434i | -0.828744206136636+0.559627591166623i | 1.82874420613664-0.559627591166623i | -1.82874420613664+4.29515661131002i | -0.263758044311016-0.313468944819287i | 0.393869143745125i | 0.12346574488666-0.103886155068669i | #DIV/0! | 1.33333333333333E-06-0.000209276716754629i | #DIV/0! | #DIV/0! | 0.00083+0.509691992118408i | #DIV/0! | #DIV/0! | 0.761319046915462-0.640586655328529i | 0.7637147029248-0.333046991749225i | 1.14491269904708-0.339494478896976i | #DIV/0! | -19.3398440813797-0.897141755264962i | #DIV/0! | #DIV/0! | #DIV/0! | #DIV/0!
| 508000 | -3.81148187309579E-07+0.00620451180778904i | -7.66666958880279+0.047567923859716i | 7.99920668938059-0.0796608788146794i | 0.999200718629392+7.95335867983216E-06i | 1 | 11.6734960612001+0.942971638196257i | 1994.91133502952i | -5385.88298319416+436.422762941738i | 0.0298177526908682-0.367980179888734i | 0.00384652963414162-0.0402489664995743i | 0.0336642823250098-0.408229146388308i | -3.74289692748096i | -0.824598464680939+0.565718456518646i | 1.82459846468094-0.565718456518646i | -1.82459846468094+4.30861538399961i | -0.263396378412925-0.311934511958823i | 0.394646005961584i | 0.123103709266125-0.103948328725407i | #DIV/0! | 1.33333333333333E-06-0.000208864754713774i | #DIV/0! | #DIV/0! | 0.00083+0.510697301767557i | #DIV/0! | #DIV/0! | 0.759086649469287-0.640970032832423i | 0.763891457913214-0.331459091094749i | 1.14266013187514-0.343275135982308i | #DIV/0! | -19.3401656500029-0.895403714336541i | #DIV/0! | #DIV/0! | #DIV/0! | #DIV/0!
| 509000 | -3.7965202315614E-07+0.00619232219725641i | -7.66666957733216+0.0474744701789658i | 7.99920356334759-0.0798176603760662i | 0.999200718941252+7.96901178844799E-06i | 1 | 11.6738157667818+0.941146810005995i | 1998.83832584651i | -5407.11205812871+437.281862868788i | 0.0297014232146109-0.367266372663383i | 0.00383156654186419-0.0401713190986747i | 0.0335329897564751-0.407437691762058i | -3.75026483481853i | -0.820407959227219+0.571778611384362i | 1.82040795922722-0.571778611384362i | -1.82040795922722+4.32204344620289i | -0.263033176624959-0.310404161285552i | 0.395422868178045i | 0.122740903749933-0.104009333127024i | #DIV/0! | 1.33333333333333E-06-0.000208454411384277i | #DIV/0! | #DIV/0! | 0.00083+0.511702611416705i | #DIV/0! | #DIV/0! | 0.756849504664009-0.641346200432103i | 0.764070811162669-0.329875270761005i | 1.14037813116156-0.347040682318122i | #DIV/0! | -19.340485344114-0.893672339827029i | #DIV/0! | #DIV/0! | #DIV/0! | #DIV/0!
| 510000 | -3.78164651337042E-07+0.00618018038911752i | -7.66666956592899+0.0473813829832343i | 7.99920043116949-0.0799744417534529i | 0.999200719253712+7.98466487872234E-06i | 1 | 11.6741336122887+0.939328976762847i | 2002.76531666349i | -5428.38288148987+438.140962795839i | 0.029585771786875-0.366555311511411i | 0.00381669032753029-0.0400939679271597i | 0.0334024621144053-0.406649279438571i | -3.75763274215609i | -0.816172917260485+0.577807726783321i | 1.81617291726049-0.577807726783321i | -1.81617291726049+4.33544046893941i | -0.262668432405111-0.308877871510632i | 0.396199730394505i | 0.122377329417341-0.104069162102052i | #DIV/0! | 1.33333333333333E-06-0.000208045677244308i | #DIV/0! | #DIV/0! | 0.00083+0.512707921065854i | #DIV/0! | #DIV/0! | 0.754607619154583-0.641715120072834i | 0.764252761227599-0.328295509574541i | 1.13806679568213-0.350790883665077i | #DIV/0! | -19.3408031782177-0.891947593779613i | #DIV/0! | #DIV/0! | #DIV/0! | #DIV/0!
| 511000 | -3.76686003095135E-07+0.00616808610273206i | -7.66666955459267+0.0472886601209458i | 7.99919729284629-0.0801312229464784i | 0.9992007195668+8.00031795061968E-06i | 1 | 11.674449612086+0.937518098643392i | 2006.69230748048i | -5449.69545327765+439.00006272289i | 0.0294707931591423-0.365846980721832i | 0.00380190032190537-0.0400169113094961i | 0.0332726934810477-0.405863892031328i | -3.76500064949365i | -0.811893568683426+0.583805475420101i | 1.81189356868343-0.583805475420101i | -1.81189356868343+4.34880612491375i | -0.26230213918286-0.307355621578235i | 0.396976592610964i | 0.122012987373953-0.104127809447379i | #DIV/0! | 1.33333333333333E-06-0.000207638542846569i | #DIV/0! | #DIV/0! | 0.00083+0.513713230715003i | #DIV/0! | #DIV/0! | 0.752360999758425-0.642076753504759i | 0.764437306771776-0.326719786585205i | 1.13572622614249-0.354525506381618i | #DIV/0! | -19.3411191666787-0.890229438522446i | #DIV/0! | #DIV/0! | #DIV/0! | #DIV/0!
| 512000 | -3.7521601034407E-07+0.00615603905965224i | -7.66666954332275+0.0471962994573339i | 7.99919414837802-0.0802880039547809i | 0.999200719880487+8.01597100410347E-06i | 1 | 11.6747637804012+0.935714136123468i | 2010.61929829747i | -5471.04977349204+439.859162649941i | 0.0293564821334756-0.365141364702446i | 0.00378719586216662-0.0399401475826317i | 0.0331436779956422-0.405081512285078i | -3.77236855683121i | -0.807570145803959+0.589771531702041i | 1.80757014580396-0.589771531702041i | -1.80757014580396+4.36214008853325i | -0.261934290359141-0.305837390664136i | 0.397753454827425i | 0.121647878752065-0.104185268928118i | #DIV/0! | 1.33333333333333E-06-0.000207232998817572i | #DIV/0! | #DIV/0! | 0.00083+0.514718540364152i | #DIV/0! | #DIV/0! | 0.750109653457542-0.642431062282085i | 0.764624446567483-0.325148081064893i | 1.13335652517524-0.358244317440622i | #DIV/0! | -19.341433323724-0.888517836666134i | #DIV/0! | #DIV/0! | #DIV/0! | #DIV/0!
| 513000 | -3.73754605660467E-07+0.00614403898360147i | -7.66666953211868+0.047104298874278i | 7.99919099776468-0.0804447847779995i | 0.999200720194792+8.03162403913806E-06i | 1 | 11.675076131325+0.933917049975278i | 2014.54628911445i | -5492.44584213305+440.718262576991i | 0.0292428335619355-0.364438447978731i | 0.00377257629183017-0.0398636750958833i | 0.0330154098537657-0.404302123074614i | -3.77973646416877i | -0.80320288332261+0.595705571756925i | 1.80320288332261-0.595705571756925i | -1.80320288332261+4.37544203592569i | -0.261564879306315-0.304323158174309i | 0.398530317043884i | 0.121282004711003-0.104241534277491i | #DIV/0! | 1.33333333333333E-06-0.000206829035856914i | #DIV/0! | #DIV/0! | 0.00083+0.5157238500133i | #DIV/0! | #DIV/0! | 0.747853587400612-0.642778007762375i | 0.764814179494641-0.323580372506296i | 1.13095779733689-0.361947084446206i | #DIV/0! | -19.3417456634437-0.886812751101i | #DIV/0! | #DIV/0! | #DIV/0! | #DIV/0!
| 514000 | -3.72301722276168E-07+0.00613208560045311i | -7.66666952097986+0.0470126562701405i | 7.99918784100629-0.0806015654157729i | 0.999200720509716+8.04727705568743E-06i | 1 | 11.6753866788132+0.932126801264725i | 2018.47327993144i | -5513.88365920068+441.577362504041i | 0.0291298423460074-0.363738215192751i | 0.00375804096067808-0.0397874922108199i | 0.0328878833066855-0.403525707403571i | -3.78710437150633i | -0.798792018319773+0.601607273450565i | 1.79879201831977-0.601607273450565i | -1.79879201831977+4.38871164495689i | -0.261193899368149-0.30281290374355i | 0.399307179260343i | 0.120915366437471-0.104296599196705i | #DIV/0! | 1.33333333333333E-06-0.00020642664473657i | #DIV/0! | #DIV/0! | 0.00083+0.516729159662449i | #DIV/0! | #DIV/0! | 0.745592808905132-0.643117551105777i | 0.765006504539965-0.322016640621707i | 1.12853014910473-0.365633575650395i | #DIV/0! | -19.3420561997931-0.885114144994585i | #DIV/0! | #DIV/0! | #DIV/0! | #DIV/0!
| 515000 | -3.70857294070622E-07+0.00612017863820965i | -7.66666950990589+0.0469213695596073i | 7.99918467810286-0.0807583458677398i | 0.999200720825248+0.0000080629300537154i | 1 | 11.6756954366886+0.930343351348658i | 2022.40027074843i | -5535.36322469493+442.436462431093i | 0.0290175034360325-0.363040651102053i | 0.00374358922468747-0.0397115973011534i | 0.03276109266072-0.402752248403206i | -3.79447227884389i | -0.79433779024284+0.607476316404287i | 1.79433779024284-0.607476316404287i | -1.79433779024284+4.40194859524818i | -0.260821343859791-0.301306607234135i | 0.400084041476804i | 0.120547965145897-0.104350457354836i | #DIV/0! | 1.33333333333333E-06-0.000206025816300188i | #DIV/0! | #DIV/0! | 0.00083+0.517734469311598i | #DIV/0! | #DIV/0! | 0.743327325459555-0.643449653274314i | 0.765201420796132-0.320456865341805i | 1.12607368887342-0.369303559969922i | #DIV/0! | -19.3423649465945-0.883421981789051i | #DIV/0! | #DIV/0! | #DIV/0! | #DIV/0!
| 516000 | -3.69421255563366E-07+0.00610831782698214i | -7.66666949889633+0.0468304366735298i | 7.99918150905442-0.0809151261335391i | 0.999200721141389+8.07858303318599E-06i | 1 | 11.6760024186418+0.928566661872214i | 2026.32726156542i | -5556.88453861579+443.295562358143i | 0.0289058118306489-0.362345740578604i | 0.00372922044595978-0.0396359887526266i | 0.0326350322766087-0.401981729331231i | -3.80184018618145i | -0.789840440893204+0.613312382012323i | 1.7898404408932-0.613312382012323i | -1.7898404408932+4.41515256819377i | -0.26044720606775-0.299804248734492i | 0.400860903693264i | 0.120179802078789-0.104403102388704i | #DIV/0! | 1.33333333333333E-06-0.000205626541462397i | #DIV/0! | #DIV/0! | 0.00083+0.518739778960747i | #DIV/0! | #DIV/0! | 0.741057144725478-0.64377427503111i | 0.765398927460962-0.318901026814503i | 1.12358852695154-0.372956807002878i | #DIV/0! | -19.3426719175381-0.881736225198684i | #DIV/0! | #DIV/0! | #DIV/0! | #DIV/0!
| 517000 | -3.67993541906588E-07+0.00609650289896972i | -7.66666948795048+0.0467398555587679i | 7.99917833386097-0.0810719062128094i | 0.999200721458148+8.09423599406333E-06i | 1 | 11.676307638233+0.926796694766072i | 2030.2542523824i | -5578.44760096327+444.154662285194i | 0.0287947625762394-0.361653468607718i | 0.00371493399265108-0.0395606649629016i | 0.0325096965688905-0.40121413357062i | -3.80920809351901i | -0.78530021441313+0.619115153459106i | 1.78530021441313-0.619115153459106i | -1.78530021441313+4.42832324697812i | -0.260071479249877-0.298305808557907i | 0.401637765909723i | 0.119810878507091-0.104454527902757i | #DIV/0! | 1.33333333333333E-06-0.000205228811208118i | #DIV/0! | #DIV/0! | 0.00083+0.519745088609895i | #DIV/0! | #DIV/0! | 0.738782274539844-0.644091376939675i | 0.765599023836606-0.317349105403783i | 1.1210747755579-0.376593087045472i | #DIV/0! | -19.3429771261835-0.880056839207304i | #DIV/0! | #DIV/0! | #DIV/0! | #DIV/0!
| 518000 | -3.66574088877819E-07+0.00608473358843945i | -7.66666947706803+0.0466496241780358i | 7.99917515252253-0.0812286861051895i | 0.999200721775526+8.10988893631141E-06i | 1 | 11.6766111088939+0.925033412243939i | 2034.18124319939i | -5600.05241173736+445.013762212244i | 0.0286843507663875-0.360963820287014i | 0.00370072923890389-0.0394856243414546i | 0.0323850800052914-0.400449444628469i | -3.81657600085657i | -0.780717357272504+0.624884315736471i | 1.7807173572725-0.624884315736471i | -1.7807173572725+4.44146031659304i | -0.25969415663535-0.296811267241247i | 0.402414628126184i | 0.119441195730548-0.104504727468957i | #DIV/0! | 1.33333333333333E-06-0.000204832616591886i | #DIV/0! | #DIV/0! | 0.00083+0.520750398259044i | #DIV/0! | #DIV/0! | 0.736502722917188-0.644400919363204i | 0.765801709328718-0.315801081688604i | 1.11853254881781-0.380212171108703i | #DIV/0! | -19.3432805859619-0.878383788065903i | #DIV/0! | #DIV/0! | #DIV/0! | #DIV/0!
| 519000 | -3.65162832872712E-07+0.00607300963170651i | -7.66666946624837+0.0465597405097499i | 7.99917196503912-0.0813854658103182i | 0.999200722093512+8.12554185989407E-06i | 1 | 11.6769128439285+0.923276776799877i | 2038.10823401638i | -5621.69897093807+445.872862139295i | 0.0285745715413382-0.360276780825366i | 0.00368660556477892-0.0394108653094649i | 0.0322611771061171-0.399687646134831i | -3.82394390819413i | -0.77609211825545+0.630619555660755i | 1.77609211825545-0.630619555660755i | -1.77609211825545+4.45456346385489i | -0.259315231424661-0.295320605543712i | 0.403191490342643i | 0.119070755078061-0.104553694626656i | #DIV/0! | 1.33333333333333E-06-0.000204437948737181i | #DIV/0! | #DIV/0! | 0.00083+0.521755707908193i | #DIV/0! | #DIV/0! | 0.734218498051829-0.644702862463808i | 0.76600698344569-0.314256936461752i | 1.11596196275898-0.383813830935095i | #DIV/0! | -19.3435823101769-0.876717036290127i | #DIV/0! | #DIV/0! | #DIV/0! | #DIV/0!
| 520000 | -3.63759710897904E-07+0.00606133076711436i | -7.66666945549111+0.0464702025478768i | 7.99916877141074-0.0815422453278343i | 0.999200722412107+0.0000081411947647753i | 1 | 11.6772128565149+0.92152675120574i | 2042.03522483337i | -5643.3872785654+446.731962066346i | 0.028465420087469-0.359592335541877i | 0.00367256235618871-0.0393363862997112i | 0.0321379824436577-0.398928721841588i | -3.8313118155317i | -0.771424748446824+0.636320561889803i | 1.77142474844682-0.636320561889803i | -1.77142474844682+4.4676323774215i | -0.258934696789601-0.293833804445611i | 0.403968352559102i | 0.118699557908067-0.104601422882486i | #DIV/0! | 1.33333333333333E-06-0.000204044798835763i | #DIV/0! | #DIV/0! | 0.00083+0.522761017557342i | #DIV/0! | #DIV/0! | 0.731929608320212-0.644997166201844i | 0.76621484579784-0.3127166507288i | 1.11336313530754-0.38739783901534i | #DIV/0! | -19.343882312006-0.875056548657863i | #DIV/0! | #DIV/0! | #DIV/0! | #DIV/0!
| 521000 | -3.62364660563995E-07+0.00604969673501535i | -7.66666944479573+0.0463810083017844i | 7.99916557163742-0.0816990246573765i | 0.99920072273132+8.15684765091925E-06i | 1 | 11.6775111597067+0.919783298508653i | 2045.96221565035i | -5665.11733461935+447.591061993397i | 0.0283568916367657-0.358910469864864i | 0.00365859900483147-0.0392621857564657i | 0.0320154906415972-0.39817265562133i | -3.83867972286926i | -0.766715501218602+0.641987024939841i | 1.7667155012186-0.641987024939841i | -1.7667155012186+4.4806667478091i | -0.258552545873258-0.292350845147163i | 0.404745214775563i | 0.118327605608906-0.10464790571024i | #DIV/0! | 1.33333333333333E-06-0.000203653158147019i | #DIV/0! | #DIV/0! | 0.00083+0.52376632720649i | #DIV/0! | #DIV/0! | 0.72963606228317-0.64528379033517i | 0.766425296096646-0.31118020570703i | 1.11073618628364-0.39096396860497i | #DIV/0! | -19.3441806045024-0.873402290206869i | #DIV/0! | #DIV/0! | #DIV/0! | #DIV/0!
| 522000 | -3.60977620078619E-07+0.0060381072777515i | -7.66666943416176+0.0462921557960949i | 7.99916236571916-0.0818558037985835i | 0.999200723051142+8.17250051828975E-06i | 1 | 11.6778077664344+0.918046382028448i | 2049.88920646734i | -5686.8891390999+448.450161920447i | 0.0282489814663064-0.358231169330853i | 0.00364471490812578-0.0391882621353887i | 0.0318936963744322-0.397419431466242i | -3.84604763020682i | -0.761964632216091+0.647618637202325i | 1.76196463221609-0.647618637202325i | -1.76196463221609+4.49366626740914i | -0.258168771790002-0.290871709067315i | 0.405522076992023i | 0.117954899599197-0.104693136550761i | #DIV/0! | 1.33333333333333E-06-0.000203263017997312i | #DIV/0! | #DIV/0! | 0.00083+0.524771636855639i | #DIV/0! | #DIV/0! | 0.727337868688244-0.64556269441847i | 0.766638334153966-0.309647582824393i | 1.10808123739711-0.39451199374104i | #DIV/0! | -19.3444772005962-0.871754226232353i | #DIV/0! | #DIV/0! | #DIV/0! | #DIV/0!
| 523000 | -3.59598528239586E-07+0.00602656213963542i | -7.66666942358873+0.0462036430705382i | 7.99915915365599-0.0820125827510942i | 0.999200723371573+8.18815336685079E-06i | 1 | 11.6781026895068+0.916315965355239i | 2053.81619728433i | -5708.70269200708+449.309261847498i | 0.028141684897751-0.357554419583574i | 0.00363090946914678-0.039114613903428i | 0.0317725943668978-0.396669033487002i | -3.85341553754438i | -0.757172399344079+0.653215092960604i | 1.75717239934408-0.653215092960604i | -1.75717239934408+4.50663063050498i | -0.257783367625488-0.289396377842589i | 0.406298939208482i | 0.117581441328221-0.104737108811826i | #DIV/0! | 1.33333333333333E-06-0.000202874369779344i | #DIV/0! | #DIV/0! | 0.00083+0.525776946504788i | #DIV/0! | #DIV/0! | 0.725035036472043-0.645833837802536i | 0.766853959881282-0.308118763718495i | 1.10539841224279-0.39804168925874i | #DIV/0! | -19.3447721130955-0.870112322284701i | #DIV/0! | #DIV/0! | #DIV/0! | #DIV/0!
| 524000 | -3.58227324428139E-07+0.00601506106693151i | -7.66666941307612+0.0461154681798083i | 7.99915593544792-0.0821693615145472i | 0.999200723692632+8.20380619656669E-06i | 1 | 11.6783959416121+0.914592012346879i | 2057.74318810131i | -5730.55799334088+450.168361774548i | 0.0280349972968386-0.356880206372983i | 0.00361718209656249-0.0390412395387155i | 0.0316521793934011-0.395921445911699i | -3.86078344488194i | -0.752339062752822+0.658776088406527i | 1.75233906275282-0.658776088406527i | -1.75233906275282+4.51955953328847i | -0.257396326436649-0.287924833325953i | 0.407075801424941i | 0.117207232276305-0.104779815868035i | #DIV/0! | 1.33333333333333E-06-0.000202487204951521i | #DIV/0! | #DIV/0! | 0.00083+0.526782256153936i | #DIV/0! | #DIV/0! | 0.722727574762617-0.646097179633579i | 0.767072173288947-0.306593730235603i | 1.1026878362958-0.401552830808002i | #DIV/0! | -19.3450653546882-0.868476544167071i | #DIV/0! | #DIV/0! | #DIV/0! | #DIV/0!
| 525000 | -3.56863948602299E-07+0.00600360380783745i | -7.66666940262362+0.0460276291934205i | 7.99915271109495-0.0823261400885814i | 0.999200724014289+8.21945900740095E-06i | 1 | 11.6786875353199+0.912874487126629i | 2061.6701789183i | -5752.45504310129+451.027461701599i | 0.0279289140728916-0.356208515554294i | 0.00360353220457112-0.0389681375304664i | 0.0315324462774627-0.39517665308476i | -3.8681513522195i | -0.747464884823927+0.664301321656938i | 1.74746488482393-0.664301321656938i | -1.74746488482393+4.53245267387644i | -0.257007641251704-0.286457057585715i | 0.407852663641402i | 0.116832273955212-0.104821251060701i | #DIV/0! | 1.33333333333333E-06-0.000202101515037328i | #DIV/0! | #DIV/0! | 0.00083+0.527787565803085i | #DIV/0! | #DIV/0! | 0.720415492881852-0.646352678852559i | 0.767292974485426-0.30507246442967i | 1.09994963690666-0.40504519487012i | #DIV/0! | -19.3453569379435-0.866846857933208i | #DIV/0! | #DIV/0! | #DIV/0! | #DIV/0!
| 526000 | -3.55508341290278E-07+0.00599219011246572i | -7.66666939223061+0.0459401241955705i | 7.99914948059712-0.0824829184728356i | 0.999200724336565+0.0000082351117993179i | 1 | 11.6789774830816+0.911163354080611i | 2065.59716973529i | -5774.39384128832+451.88656162865i | 0.0278234306783245-0.355539333087003i | 0.0035899592128397-0.038895306378881i | 0.0314133898911642-0.394434639465884i | -3.87551925955706i | -0.742550130156104+0.669790492770055i | 1.7425501301561-0.669790492770055i | -1.7425501301561+4.54530975232711i | -0.256617305070151-0.284993032904433i | 0.408629525857861i | 0.116456567908532-0.104861407697738i | #DIV/0! | 1.33333333333333E-06-0.000201717291624709i | #DIV/0! | #DIV/0! | 0.00083+0.528792875452234i | #DIV/0! | #DIV/0! | 0.718098800347892-0.646600294194485i | 0.767516363676569-0.303554948561377i | 1.09718394329617-0.408518558774306i | #DIV/0! | -19.3456468753122-0.865223229885041i | #DIV/0! | #DIV/0! | #DIV/0! | #DIV/0!
| 527000 | -3.54160443584004E-07+0.00598081973282549i | -7.66666938189671+0.0458529512849954i | 7.99914624395443-0.0826396966669484i | 0.99920072465945+8.25076457228135E-06i | 1 | 11.6792657972326+0.909458577855564i | 2069.52416055228i | -5796.37438790196+452.7456615557i | 0.0277185426081612-0.354872645033946i | 0.00357646254644261-0.0388227445950438i | 0.0312950051546038-0.39369538962899i | -3.88288716689462i | -0.737595065550806+0.675243303761764i | 1.73759506555081-0.675243303761764i | -1.73759506555081+4.55813047065638i | -0.256225310862785-0.28353274177786i | 0.409406388074321i | 0.116080115712083-0.104900279053553i | #DIV/0! | 1.33333333333333E-06-0.000201334526365459i | #DIV/0! | #DIV/0! | 0.00083+0.529798185101383i | #DIV/0! | #DIV/0! | 0.715777506877603-0.646839984187759i | 0.767742341164875-0.302041165097205i | 1.09439088655023-0.411972700714238i | #DIV/0! | -19.3459351791293-0.863605626570569i | #DIV/0! | #DIV/0! | #DIV/0! | #DIV/0!
| 528000 | -3.52820197132714E-07+0.00596949242280464i | -7.66666937162154+0.0457661085748356i | 7.99914300116689-0.0827964746705588i | 0.999200724982953+8.26641732625547E-06i | 1 | 11.6795524899933+0.907760123356385i | 2073.45115136926i | -5818.39668294222+453.604761482751i | 0.0276142453995577-0.354208437560347i | 0.00356304163580187-0.0387504507008284i | 0.0311772870353596-0.392958888261175i | -3.89025507423218i | -0.732599959997745+0.680659458621786i | 1.73259995999774-0.680659458621786i | -1.73259995999774+4.57091453285397i | -0.255831651571699-0.282076166913894i | 0.410183250290782i | 0.115702918974306-0.104937858368938i | #DIV/0! | 1.33333333333333E-06-0.000200953210974615i | #DIV/0! | #DIV/0! | 0.00083+0.530803494750531i | #DIV/0! | #DIV/0! | 0.713451622389013-0.6470717071535i | 0.767970907348765-0.300531096708503i | 1.09157059961439-0.415407399764622i | #DIV/0! | -19.3462218616148-0.861994014781549i | #DIV/0! | #DIV/0! | #DIV/0! | #DIV/0!
| 529000 | -3.51487544136651E-07+0.00595820793815206i | -7.66666936140448+0.0456795941924991i | 7.99913975223453-0.0829532524833054i | 0.999200725307074+8.28207006120425E-06i | 1 | 11.6798375734699+0.906067955743833i | 2077.37814218625i | -5840.4607264091+454.463861409801i | 0.0275105346313308-0.353546696932897i | 0.00354969591662751-0.0386784232287999i | 0.0310602305479583-0.392225120161697i | -3.89762298156974i | -0.727565084660285+0.686038663329752i | 1.72756508466029-0.686038663329752i | -1.72756508466029+4.58366164489949i | -0.255436320110305-0.280623291231572i | 0.410960112507241i | 0.115324979336679-0.104974138850967i | #DIV/0! | 1.33333333333333E-06-0.000200573337229862i | #DIV/0! | #DIV/0! | 0.00083+0.53180880439968i | #DIV/0! | #DIV/0! | 0.711121157003866-0.647295421204918i | 0.768202062721856-0.299024726270629i | 1.08872321728844-0.418822435897645i | #DIV/0! | -19.3465069348744-0.860388361551334i | #DIV/0! | #DIV/0! | #DIV/0! | #DIV/0!
| 530000 | -3.50162427340816E-07+0.00594696603646i | -7.6666693512453+0.0455934062795267i | 7.99913649715735-0.083110030104827i | 0.999200725631795+8.29772277709136E-06i | 1 | 11.6801210596566+0.904382040432238i | 2081.30513300324i | -5862.56651830259+455.322961336853i | 0.0274074059234936-0.352887409518824i | 0.00353642482985879-0.0386066607221182i | 0.0309438307533524-0.391494070240942i | -3.90499088890731i | -0.72249071286072+0.691380625871169i | 1.72249071286072-0.691380625871169i | -1.72249071286072+4.59637151477848i | -0.255039309363332-0.279174097860062i | 0.4117369747237i | 0.11494629847412-0.10500911367288i | #DIV/0! | 1.33333333333333E-06-0.000200194896970938i | #DIV/0! | #DIV/0! | 0.00083+0.532814114048829i | #DIV/0! | #DIV/0! | 0.708786121050103-0.647511084246593i | 0.768435807872275-0.29752203686204i | 1.08584887622052-0.422217589999442i | #DIV/0! | -19.3467904109019-0.858788634152711i | #DIV/0! | #DIV/0! | #DIV/0! | #DIV/0!
| 531000 | -3.48844790028827E-07+0.00593576647714672i | -7.66666934114339+0.0455075429914582i | 7.99913323593538-0.0832668075347624i | 0.999200725957143+8.31337547388127E-06i | 1 | 11.6804029604359+0.90270234308718i | 2085.23212382023i | -5884.7140586227+456.182061263903i | 0.0273048549367957-0.352230561784981i | 0.00352322782160672-0.038535161734446i | 0.0308280827584024-0.390765723519427i | -3.91235879624487i | -0.717377120065463+0.696685056253242i | 1.71737712006546-0.696685056253242i | -1.71737712006546+4.60904385249811i | -0.254640612186866-0.277728570137704i | 0.412513836940161i | 0.114566878095409-0.105042775973996i | #DIV/0! | 1.33333333333333E-06-0.000199817882099053i | #DIV/0! | #DIV/0! | 0.00083+0.533819423697978i | #DIV/0! | #DIV/0! | 0.706446525064465-0.647718653973938i | 0.768672143481918-0.29602301176347i | 1.08294771490146-0.425592643886588i | #DIV/0! | -19.3470723015793-0.857194800095722i | #DIV/0! | #DIV/0! | #DIV/0! | #DIV/0!
| 532000 | -3.47534576016855E-07+0.00592460902143948i | -7.66666933109845+0.0454220024977027i | 7.99912996856862-0.0834235847727503i | 0.99920072628309+8.32902815153748E-06i | 1 | 11.6806832875804+0.901028829623262i | 2089.15911463721i | -5906.90334736943+457.041161190953i | 0.0272028773722713-0.351576140296946i | 0.00351010434309646-0.0384639248298528i | 0.0307129817153678-0.390040065126799i | -3.91972670358243i | -0.712224583870048+0.701951666520663i | 1.71222458387005-0.701951666520663i | -1.71222458387005+4.62167837010309i | -0.254240221408355-0.276286691611043i | 0.413290699156621i | 0.114186719943598-0.105075118859593i | #DIV/0! | 1.33333333333333E-06-0.00019944228457631i | #DIV/0! | #DIV/0! | 0.00083+0.534824733347126i | #DIV/0! | #DIV/0! | 0.704102379795026-0.647918087872464i | 0.768911070325785-0.294527634457069i | 1.0800198736586-0.428947380322447i | #DIV/0! | -19.3473526186789-0.855606827125559i | #DIV/0! | #DIV/0! | #DIV/0! | #DIV/0!
| 533000 | -3.46231729647622E-07+0.00591349343235734i | -7.66666932110993+0.0453367829814063i | 7.9991266950571-0.0835803618184296i | 0.999200726609656+8.34468081002433E-06i | 1 | 11.680962052754+0.899361466201832i | 2093.0861054542i | -5929.13438454277+457.900261118004i | 0.0271014689707919-0.350924131718132i | 0.00349705385061133-0.0383929485827246i | 0.0305985228214032-0.389317080300857i | -3.92709461091999i | -0.707033383984092+0.707180170771214i | 1.70703338398409-0.707180170771214i | -1.70703338398409+4.6342747816912i | -0.253838129826636-0.274848446033904i | 0.41406756137308i | 0.113805825796439-0.105106135400818i | #DIV/0! | 1.33333333333333E-06-0.000199068096425135i | #DIV/0! | #DIV/0! | 0.00083+0.535830042996275i | #DIV/0! | #DIV/0! | 0.701753696203824-0.648109343217222i | 0.769152589271262-0.293035888625604i | 1.07706549464971-0.432281583033594i | #DIV/0! | -19.3476313738639-0.854024683220426i | #DIV/0! | #DIV/0! | #DIV/0! | #DIV/0!
| 534000 | -3.44936195784499E-07+0.00590241947469454i | -7.66666931117754+0.0452518826393248i | 7.99912341540082-0.0837371386714391i | 0.99920072693684+8.36033344930581E-06i | 1 | 11.6812392675129+0.897700219228855i | 2097.01309627119i | -5951.40717014273+458.759361045055i | 0.0270006255126244-0.350274522808898i | 0.00348407580543694-0.0383222315776713i | 0.0304847013180613-0.388596754386569i | -3.93446251825755i | -0.701803802216101+0.712370285171289i | 1.7018038022161-0.712370285171289i | -1.7018038022161+4.64683280342884i | -0.253434330211968-0.273413817366484i | 0.414844423589541i | 0.113424197466815-0.105135818634585i | #DIV/0! | 1.33333333333333E-06-0.000198695309727709i | #DIV/0! | #DIV/0! | 0.00083+0.536835352645424i | #DIV/0! | #DIV/0! | 0.699400485469527-0.648292377072172i | 0.769396701277446-0.29154775815167i | 1.07408472185666-0.435595036726116i | #DIV/0! | -19.3479085786904-0.85244833658953i | #DIV/0! | #DIV/0! | #DIV/0! | #DIV/0!
| 535000 | -3.43647919805675E-07+0.00589138691500391i | -7.66666930130072+0.0451672996816967i | 7.99912012959981-0.0838939153314175i | 0.999200727264633+8.37598606934574E-06i | 1 | 11.6815149433068+0.896045055352608i | 2100.94008708817i | -5973.72170416931+459.618460972106i | 0.0269003428169958-0.349627300425679i | 0.00347116967380607-0.0382517724094352i | 0.0303715124908019-0.387879072835114i | -3.94183042559511i | -0.696536122458173+0.717521727971309i | 1.69653612245817-0.717521727971309i | -1.69653612245817+4.65935215356642i | -0.253028815306056-0.271982789774463i | 0.415621285806i | 0.113041836803165-0.105164161563472i | #DIV/0! | 1.33333333333333E-06-0.000198323916625415i | #DIV/0! | #DIV/0! | 0.00083+0.537840662294573i | #DIV/0! | #DIV/0! | 0.697042758990047-0.648467146289551i | 0.769643407394466-0.290063227116897i | 1.07107770107889-0.438887527101931i | #DIV/0! | -19.3481842446075-0.850877755670911i | #DIV/0! | #DIV/0! | #DIV/0! | #DIV/0!
| 536000 | -3.4236684759839E-07+0.00588039552158036i | -7.66666929147919+0.0450830323321161i | 7.99911683765407-0.0840506917980036i | 0.999200727593034+8.39163867010811E-06i | 1 | 11.6817890914803+0.894395941461646i | 2104.86707790516i | -5996.07798662251+460.477560899156i | 0.0268006167416633-0.348982451520123i | 0.00345833492684472-0.0381815696828034i | 0.030258951668508-0.387164021202926i | -3.94919833293267i | -0.691230630670585+0.722634219521014i | 1.69123063067059-0.722634219521014i | -1.69123063067059+4.67183255245368i | -0.252621577822089-0.270555347628134i | 0.416398148022459i | 0.112658745689928-0.105191157155629i | #DIV/0! | 1.33333333333333E-06-0.000197953909318278i | #DIV/0! | #DIV/0! | 0.00083+0.538845971943721i | #DIV/0! | #DIV/0! | 0.694680528385282-0.648633607509307i | 0.7698927087628-0.288582279801213i | 1.06804457992679-0.442158840875041i | #DIV/0! | -19.3484583829595-0.84931290912953i | #DIV/0! | #DIV/0! | #DIV/0! | #DIV/0!
| 537000 | -3.41092925553257E-07+0.00586944506444473i | -7.66666928171247+0.0449990788274096i | 7.99911353956362-0.0842074680708362i | 0.999200727922054+0.0000084072912515571i | 1 | 11.6820617232737+0.892752844682533i | 2108.79406872215i | -6018.47601750231+461.336660826207i | 0.02670144318249-0.348339963138234i | 0.0034455710405184-0.0381116220125182i | 0.0301470142230084-0.386451585150752i | -3.95656624027023i | -0.685887614866273+0.727707482284644i | 1.68588761486627-0.727707482284644i | -1.68588761486627+4.68427372255487i | -0.252212610444768-0.269131475501553i | 0.41717501023892i | 0.112274926047976-0.105216798344681i | #DIV/0! | 1.33333333333333E-06-0.000197585280064426i | #DIV/0! | #DIV/0! | 0.00083+0.53985128159287i | #DIV/0! | #DIV/0! | 0.692313805499784-0.648791717158496i | 0.770144606612608-0.287104900682088i | 1.06498550781488-0.445408765787787i | #DIV/0! | -19.3487310049862-0.847753765855123i | #DIV/0! | #DIV/0! | #DIV/0! | #DIV/0!
| 538000 | -3.39826100558662E-07+0.0058585353153278i | -7.6666692720001+0.0449154374175132i | 7.99911023532849-0.084364244149554i | 0.999200728251693+8.42294381365668E-06i | 1 | 11.6823328498245+0.891115732377822i | 2112.72105953914i | -6040.91579680874+462.195760753257i | 0.0266028180730248-0.347699822419524i | 0.00343287749557903-0.0380419280231882i | 0.0300356955686038-0.385741750442712i | -3.96393414760779i | -0.680507365095192+0.732741240856006i | 1.68050736509519-0.732741240856006i | -1.68050736509519+4.6966753884638i | -0.251801905830363-0.267711158171721i | 0.41795187245538i | 0.111890379835069-0.105241078029633i | #DIV/0! | 1.33333333333333E-06-0.000197218021179548i | #DIV/0! | #DIV/0! | 0.00083+0.540856591242019i | #DIV/0! | #DIV/0! | 0.689942602405565-0.648941431450699i | 0.770399102263072-0.28563107443383i | 1.06190063595487-0.44863709062698i | #DIV/0! | -19.3490021218246-0.846200294960309i | #DIV/0! | #DIV/0! | #DIV/0! | #DIV/0!
| 539000 | -3.3856631999521E-07+0.00584766604765431i | -7.66666926234179+0.0448321063653497i | 7.99910692494867-0.0845210200337959i | 0.99920072858194+8.43859635637069E-06i | 1 | 11.6826024821684+0.889484572143911i | 2116.64805035612i | -6063.39732454178+463.054860680309i | 0.0265047373840897-0.347062016596182i | 0.00342025377751312-0.037972486349204i | 0.0299249911616028-0.385034502945386i | -3.97130205494535i | -0.675090173428576+0.737735221973423i | 1.67509017342858-0.737735221973423i | -1.67509017342858+4.70903727691877i | -0.251389456606742-0.26629438061777i | 0.418728734671839i | 0.1115051090463-0.105263989074782i | #DIV/0! | 1.33333333333333E-06-0.000196852125036358i | #DIV/0! | #DIV/0! | 0.00083+0.541861900891168i | #DIV/0! | #DIV/0! | 0.687566931404841-0.649082706385481i | 0.770656197121721-0.284160785926882i | 1.05879011734856-0.451843605240094i | #DIV/0! | -19.3492717445102-0.844652465778561i | #DIV/0! | #DIV/0! | #DIV/0! | #DIV/0!
| 540000 | -3.37313531730274E-07+0.00583683703652734i | -7.66666925273707+0.0447490839467096i | 7.9991036084242-0.0846777957232006i | 0.999200728912795+8.45424887966312E-06i | 1 | 11.6828706312402+0.887859331808981i | 2120.57504117311i | -6085.92060070144+463.913960607359i | 0.026407197123371-0.346426532992243i | 0.00340769937648976-0.0379032956346492i | 0.0298148964998608-0.384329828626892i | -3.97866996228291i | -0.669636333943079+0.74268915453457i | 1.66963633394308-0.74268915453457i | -1.66963633394308+4.72135911681748i | -0.25097525537342-0.26488112802018i | 0.419505596888298i | 0.111119115714551-0.10528552430962i | #DIV/0! | 1.33333333333333E-06-0.000196487584064068i | #DIV/0! | #DIV/0! | 0.00083+0.542867210540316i | #DIV/0! | #DIV/0! | 0.685186805032845-0.64921549774779i | 0.770915892683794-0.282694020227137i | 1.05565410678051-0.455028100551304i | #DIV/0! | -19.3495398839773-0.843110247862271i | #DIV/0! | #DIV/0! | #DIV/0! | #DIV/0!
| 541000 | -3.36067684112605E-07+0.00582604805871284i | -7.66666924318555+0.0446663684501318i | 7.99910028575508-0.084834571217407i | 0.999200729244259+8.46990138349797E-06i | 1 | 11.6831373078752+0.886239979430927i | 2124.5020319901i | -6108.48562528772+464.77306053441i | 0.026310193335016-0.345793359022768i | 0.00339521378731013-0.0378343545332184i | 0.0297054071223261-0.383627713555986i | -3.98603786962048i | -0.664146142704801+0.747602769611198i | 1.6641461427048-0.747602769611198i | -1.6641461427048+4.73364063923168i | -0.250559294701618-0.263471385760009i | 0.420282459104759i | 0.110732401910955-0.10530567652875i | #DIV/0! | 1.33333333333333E-06-0.000196124390747869i | #DIV/0! | #DIV/0! | 0.00083+0.543872520189465i | #DIV/0! | #DIV/0! | 0.682802236060674-0.64933976110744i | 0.77117819053158-0.281230762595281i | 1.05249276081066-0.458190368577565i | #DIV/0! | -19.3498065510607-0.841573610980795i | #DIV/0! | #DIV/0! | #DIV/0! | #DIV/0!
| 542000 | -3.34828725966995E-07+0.00581529889262419i | -7.66666923368693+0.0445839581767855i | 7.99909695694133-0.0849913465160538i | 0.999200729576351+8.48555386783956E-06i | 1 | 11.6834025228103+0.884626483295379i | 2128.42902280708i | -6131.09239830061+465.63216046146i | 0.0262137220992347-0.345162482193033i | 0.00338279650935703-0.0377656617081314i | 0.0295965186085917-0.382928143901164i | -3.99340577695804i | -0.658619897753255+0.752475800463704i | 1.65861989775326-0.752475800463704i | -1.65861989775326+4.74588157742174i | -0.250141567134314-0.26206513941816i | 0.421059321321218i | 0.110344969745361-0.1053244384918i | #DIV/0! | 1.33333333333333E-06-0.000195762537628408i | #DIV/0! | #DIV/0! | 0.00083+0.544877829838614i | #DIV/0! | #DIV/0! | 0.680413237498156-0.649455451818581i | 0.771443092333765-0.279770998486151i | 1.04930623776676-0.461330202444604i | #DIV/0! | -19.3500717564972-0.840042525118593i | #DIV/0! | #DIV/0! | #DIV/0! | #DIV/0!
| 543000 | -3.33596606589026E-07+0.0058045893183071i | -7.66666922424068+0.0445018514403544i | 7.99909362198296-0.0851481216187799i | 0.999200729909042+0.0000085012063326514i | 1 | 11.6836662866845+0.883018811913595i | 2132.35601362407i | -6153.74091974012+466.491260388511i | 0.0261177795319074-0.344533890097736i | 0.00337044704654507-0.0376972158320491i | 0.0294882265784525-0.382231105929785i | -4.0007736842956i | -0.653057899085131+0.757307982555654i | 1.65305789908513-0.757307982555654i | -1.65305789908513+4.75808166685125i | -0.249722065186295-0.260662374774629i | 0.421836183537678i | 0.109956821366797-0.105341802923334i | #DIV/0! | 1.33333333333333E-06-0.000195402017301284i | #DIV/0! | #DIV/0! | 0.00083+0.545883139487762i | #DIV/0! | #DIV/0! | 0.678019822596708-0.64956252501915i | 0.771710599844801-0.278314713548093i | 1.04609469773654-0.464447396402883i | #DIV/0! | -19.3503355109252-0.838516960473241i | #DIV/0! | #DIV/0! | #DIV/0! | #DIV/0!
| 544000 | -3.32371275739894E-07+0.00579391911742463i | -7.66666921484648+0.0444200465669222i | 7.99909028087999-0.0853048965252239i | 0.999200730242352+8.51685877789779E-06i | 1 | 11.6839286100408+0.881416934020593i | 2136.28300444106i | -6176.43118960625+467.350360315562i | 0.0260223617841957-0.343907570420188i | 0.00335816490727211-0.0376290155869936i | 0.0293805266914678-0.381536586007182i | -4.00814159163316i | -0.64746044863805+0.762099053568114i | 1.64746044863805-0.762099053568114i | -1.64746044863805+4.77024064520127i | -0.249300781344229-0.259263077807826i | 0.422613045754139i | 0.109567958963958-0.105357762512771i | #DIV/0! | 1.33333333333333E-06-0.000195042822416538i | #DIV/0! | #DIV/0! | 0.00083+0.546888449136911i | #DIV/0! | #DIV/0! | 0.675622004852342-0.649660935630373i | 0.771980714904263-0.276861893622382i | 1.04285830255994-0.467541745843438i | #DIV/0! | -19.3505978248873-0.836996887453671i | #DIV/0! | #DIV/0! | #DIV/0! | #DIV/0!
| 545000 | -3.3115268364127E-07+0.00578328807324226i | -7.66666920550388+0.0443385418948573i | 7.99908693363244-0.0854616712350248i | 0.99920073057628+8.53251120354276E-06i | 1 | 11.6841895033266+0.87982081857308i | 2140.20999525805i | -6199.16320789899+468.209460242612i | 0.02592746504216-0.343283510931541i | 0.00334594960437033-0.0375610596642641i | 0.0292734146465303-0.380844570595805i | -4.01550949897072i | -0.641827850274159+0.766848753413899i | 1.64182785027416-0.766848753413899i | -1.64182785027416+4.78235825238462i | -0.248877708066725-0.257867234693866i | 0.423389907970598i | 0.109178384765669-0.105372309914304i | #DIV/0! | 1.33333333333333E-06-0.00019468494567816i | #DIV/0! | #DIV/0! | 0.00083+0.54789375878606i | #DIV/0! | #DIV/0! | 0.67321979800852-0.649750638356261i | 0.772253439436216-0.2754125247426i | 1.03959721582092-0.470613047313803i | #DIV/0! | -19.3508587088305-0.835482276678223i | #DIV/0! | #DIV/0! | #DIV/0! | #DIV/0!
| 546000 | -3.29940780970253E-07+0.00577269597061327i | -7.66666919621265+0.0442573357747018i | 7.99908358024032-0.0856184457478213i | 0.999200730910817+8.54816360955012E-06i | 1 | 11.6844489768953+0.878230434747575i | 2144.13698607503i | -6221.93697461835+469.068560169663i | 0.0258330855263808-0.342661699490006i | 0.00333380065505894-0.0374933467643578i | 0.0291668861814397-0.380155046254364i | -4.02287740630828i | -0.636160409763639+0.771556824251694i | 1.63616040976364-0.771556824251694i | -1.63616040976364+4.79443423055997i | -0.248452837784405-0.256474831805911i | 0.424166770187057i | 0.108788101041382-0.10538543774682i | #DIV/0! | 1.33333333333333E-06-0.000194328379843584i | #DIV/0! | #DIV/0! | 0.00083+0.548899068435209i | #DIV/0! | #DIV/0! | 0.670813216059223-0.649831587683124i | 0.77252877544858-0.27396659313409i | 1.03631160283938-0.47366109853373i | #DIV/0! | -19.3511181731079-0.833973098972873i | #DIV/0! | #DIV/0! | #DIV/0! | #DIV/0!
| 547000 | -3.28735518854386E-07+0.00576214259596427i | -7.66666918697232+0.0441764265690594i | 7.99908022070364-0.0857752200632522i | 0.999200731245962+8.56381599588385E-06i | 1 | 11.6847070410066+0.876645751938449i | 2148.06397689202i | -6244.75248976433+469.927660096713i | 0.0257392194915854-0.342042124040089i | 0.00332171758089673-0.0374258755968898i | 0.0290609370724821-0.379467999636979i | -4.03024531364584i | -0.630458434768106+0.776223010500043i | 1.63045843476811-0.776223010500043i | -1.63045843476811+4.80646832414588i | -0.248026162899978-0.255085855713518i | 0.424943632403518i | 0.108397110101662-0.105397138593823i | #DIV/0! | 1.33333333333333E-06-0.000193973117723212i | #DIV/0! | #DIV/0! | 0.00083+0.549904378084357i | #DIV/0! | #DIV/0! | 0.668402273251941-0.649903737879088i | 0.772806725032506-0.272524085213399i | 1.03300163066271-0.476685698410929i | #DIV/0! | -19.3513762279789-0.83246932536939i | #DIV/0! | #DIV/0! | #DIV/0! | #DIV/0!
| 548000 | -3.27536848866713E-07+0.00575162773728078i | -7.66666917778252+0.044095812652486i | 7.99907685502243-0.0859319941809563i | 0.999200731581726+8.57946836250814E-06i | 1 | 11.684963705828+0.875066739756008i | 2151.99096770901i | -6267.60975333692+470.786760023765i | 0.0256458632262789-0.341424772611822i | 0.00330969990773537-0.0373586448805128i | 0.0289555631340143-0.378783417492335i | -4.0376132209834i | -0.624722234823908+0.780847058851234i | 1.62472223482391-0.780847058851234i | -1.62472223482391+4.81846027983463i | -0.247597675788319-0.253700293182008i | 0.425720494619977i | 0.108005414298678-0.10540740500336i | #DIV/0! | 1.33333333333333E-06-0.000193619152179921i | #DIV/0! | #DIV/0! | 0.00083+0.550909687733506i | #DIV/0! | #DIV/0! | 0.665986984090706-0.649967042993645i | 0.77308729036175-0.271084987587722i | 1.02966746805734-0.479686647056782i | #DIV/0! | -19.3516328836105-0.830970927103522i | #DIV/0! | #DIV/0! | #DIV/0! | #DIV/0!
| 549000 | -3.26344723020926E-07+0.00574115118409301i | -7.66666916864286+0.0440154924113798i | 7.99907348319669-0.0860887681005725i | 0.999200731918097+0.0000085951207093868i | 1 | 11.6852189814358+0.873493368024646i | 2155.917958526i | -6290.50876533613+471.645859950815i | 0.0255530130523796-0.34080963332002i | 0.00329774716567367-0.0372916533428407i | 0.0288507602180533-0.378101286662861i | -4.04498112832096i | -0.618952121325322+0.785428718285042i | 1.61895212132532-0.785428718285042i | -1.61895212132532+4.830409846606i | -0.247167368796551-0.252318131171854i | 0.426497356836437i | 0.107613016026705-0.105416229487946i | #DIV/0! | 1.33333333333333E-06-0.000193266476128592i | #DIV/0! | #DIV/0! | 0.00083+0.551914997382655i | #DIV/0! | #DIV/0! | 0.663567363339185-0.650021456857188i | 0.773370473692054-0.269649287054404i | 1.02630928549999-0.482663745801907i | #DIV/0! | -19.3518881500787-0.829477875613266i | #DIV/0! | #DIV/0! | #DIV/0! | #DIV/0!
| 550000 | -3.25159093766561E-07+0.00573071272746194i | -7.66666915955303+0.0439354642438749i | 7.99907010522645-0.0862455418217395i | 0.999200732255088+8.61077303648402E-06i | 1 | 11.6854728778158+0.87192560678094i | 2159.84494934298i | -6313.44952576196+472.504959877866i | 0.0254606653248599-0.340196694363527i | 0.00328585888901203-0.0372248997203701i | 0.0287465242138719-0.377421594083897i | -4.05234903565852i | -0.61314840750765+0.789967740082361i | 1.61314840750765-0.789967740082361i | -1.61314840750765+4.84231677574088i | -0.246735234244132-0.250939356838088i | 0.427274219052898i | 0.107219917722631-0.105423604524495i | #DIV/0! | 1.33333333333333E-06-0.000192915082535631i | #DIV/0! | #DIV/0! | 0.00083+0.552920307031804i | #DIV/0! | #DIV/0! | 0.661143426023807-0.650066933080586i | 0.773656277360531-0.268216970600433i | 1.02292725516893-0.485616797211716i | #DIV/0! | -19.3521420373688-0.827990142537065i | #DIV/0! | #DIV/0! | #DIV/0! | #DIV/0!
| 551000 | -3.23979913984254E-07+0.00572031215996528i | -7.66666915051265+0.0438557265597338i | 7.99906672111171-0.0864023153440961i | 0.999200732592688+8.62642534376359E-06i | 1 | 11.6857254048647+0.87036342627183i | 2163.77194015997i | -6336.4320346144+473.364059804916i | 0.025368816431391-0.339585944024492i | 0.00327403461620733-0.0371583827584031i | 0.0286428510475983-0.376744326782895i | -4.05971694299608i | -0.607311408430215+0.794463877838702i | 1.60731140843022-0.794463877838702i | -1.60731140843022+4.85418082083478i | -0.246301264422948-0.249563957529727i | 0.428051081269357i | 0.10682612186646-0.105429522554253i | #DIV/0! | 1.33333333333333E-06-0.000192564964418506i | #DIV/0! | #DIV/0! | 0.00083+0.553925616680952i | #DIV/0! | #DIV/0! | 0.658715187436865-0.65010342505477i | 0.773944703785031-0.266788025401947i | 1.01952155093496-0.488545605101943i | #DIV/0! | -19.3523945553774-0.826507699712096i | #DIV/0! | #DIV/0! | #DIV/0! | #DIV/0!
| 552000 | -3.22807136981056E-07+0.00570994927568382i | -7.66666914152141+0.0437762777802426i | 7.9990633308525-0.0865590886672811i | 0.999200732930895+8.64207763118952E-06i | 1 | 11.6859765723905+0.868806796952759i | 2167.69893097696i | -6359.45629189346+474.223159731967i | 0.0252774627919919-0.338977370667626i | 0.00326227388982903-0.0370921012109732i | 0.0285397366818209-0.376069471878599i | -4.06708485033365i | -0.60144144095925+0.798916887477578i | 1.60144144095925-0.798916887477578i | -1.60144144095925+4.86600173781123i | -0.245865451597401-0.248191920789212i | 0.428827943485816i | 0.106431630981832-0.105433975982725i | #DIV/0! | 1.33333333333333E-06-0.000192216114845284i | #DIV/0! | #DIV/0! | 0.00083+0.554930926330101i | #DIV/0! | #DIV/0! | 0.65628266313972-0.650130885950283i | 0.774235755463563-0.265362438823775i | 1.01609234835225-0.491449974553986i | #DIV/0! | -19.3526457139119-0.825030519172516i | #DIV/0! | #DIV/0! | #DIV/0! | #DIV/0!
| 553000 | -3.21640716485817E-07+0.00569962387018782i | -7.66666913257886+0.0436971163381066i | 7.99905993444883-0.0867158617909334i | 0.999200733269732+8.65772989872616E-06i | 1 | 11.6862263901138+0.867255689485898i | 2171.62592179394i | -6382.52229759913+475.082259659018i | 0.025186600858683-0.338370962739488i | 0.00325057625651497-0.0370260538407679i | 0.028437177115198-0.375397016580256i | -4.07445275767121i | -0.595538823750725+0.803326527263729i | 1.59553882375072-0.803326527263729i | -1.59553882375072+4.87777928493494i | -0.245427788004525-0.246823234351879i | 0.429604805702277i | 0.106036447636547-0.105436957179624i | #DIV/0! | 1.33333333333333E-06-0.000191868526934171i | #DIV/0! | #DIV/0! | 0.00083+0.55593623597925i | #DIV/0! | #DIV/0! | 0.653845868966037-0.650149268716968i | 0.774529434973643-0.263940198418996i | 1.01263982464918-0.494329711930336i | #DIV/0! | -19.3528955226927-0.823558573147791i | #DIV/0! | #DIV/0! | #DIV/0! | #DIV/0!
| 554000 | -3.20480606644623E-07+0.00568933574052359i | -7.66666912368468+0.0436182406773475i | 7.99905653190071-0.0868726347146917i | 0.999200733609167+8.67338214633698E-06i | 1 | 11.6864748676687+0.865710074738316i | 2175.55291261093i | -6405.63005173143+475.941359586068i | 0.0250962271151443-0.337766708767773i | 0.00323894126692846-0.0369602394190566i | 0.0283351683820728-0.37472694818683i | -4.08182066500877i | -0.589603877233008+0.807692557816279i | 1.58960387723301-0.807692557816279i | -1.58960387723301+4.88951322282505i | -0.244988265854075-0.245457886145433i | 0.430381667918736i | 0.105640574443079-0.105438458478796i | #DIV/0! | 1.33333333333333E-06-0.000191522193853063i | #DIV/0! | #DIV/0! | 0.00083+0.556941545628398i | #DIV/0! | #DIV/0! | 0.65140482102495-0.650158526083502i | 0.774825744971718-0.262521291928484i | 1.00916415871874-0.497184624889818i | #DIV/0! | -19.3531439913534-0.822091834060968i | #DIV/0! | #DIV/0! | #DIV/0! | #DIV/0!
| 555000 | -3.19326762016281E-07+0.00567908468520015i | -7.6666691148385+0.0435396492532012i | 7.99905312320816-0.087029407438195i | 0.99920073394922+8.68903437398633E-06i | 1 | 11.6867220146037+0.864169923780254i | 2179.47990342792i | -6428.77955429034+476.800459513119i | 0.0250063380763779-0.3371645973606i | 0.00322736847571549-0.036894656725616i | 0.0282337065520934-0.374059254086216i | -4.08918857234633i | -0.583636923589494+0.812014742121712i | 1.58363692358949-0.812014742121712i | -1.58363692358949+4.90120331446804i | -0.244546877328644-0.244095864289439i | 0.431158530135196i | 0.105244014059115-0.10543847217817i | #DIV/0! | 1.33333333333333E-06-0.000191177108819093i | #DIV/0! | #DIV/0! | 0.00083+0.557946855277547i | #DIV/0! | #DIV/0! | 0.648959535704385-0.650158610557089i | 0.775124688192545-0.261105707280505i | 1.00566553110906-0.500014522402825i | #DIV/0! | -19.3533911294422-0.820630274527053i | #DIV/0! | #DIV/0! | #DIV/0! | #DIV/0!
| 556000 | -3.18179137567874E-07+0.00566887050417606i | -7.66666910604008+0.0434613405320165i | 7.9990497083712-0.0871861799610818i | 0.999200734289882+8.70468658163801E-06i | 1 | 11.6869678403827+0.862635207883336i | 2183.40689424491i | -6451.97080527586+477.659559440169i | 0.0249169302883734-0.336564617205815i | 0.00321585744146233-0.0368293045486564i | 0.0281327877298357-0.373393921754471i | -4.09655647968389i | -0.577638286741114+0.816292845546738i | 1.57763828674111-0.816292845546738i | -1.57763828674111+4.91284932523063i | -0.244103614583777-0.242737157094852i | 0.431935392351657i | 0.104846769188091-0.105436990539701i | #DIV/0! | 1.33333333333333E-06-0.000190833265098196i | #DIV/0! | #DIV/0! | 0.00083+0.558952164926696i | #DIV/0! | #DIV/0! | 0.646510029674371-0.65014947442311i | 0.775426267448586-0.259693432590322i | 1.00214412401366-0.502819214766456i | #DIV/0! | -19.3536369464228-0.81917386735132i | #DIV/0! | #DIV/0! | #DIV/0! | #DIV/0!
| 557000 | -3.17037688670372E-07+0.00565869299884652i | -7.66666909728896+0.0433833129911567i | 7.99904628738984-0.0873429522829912i | 0.999200734631162+8.72033876925623E-06i | 1 | 11.6872123543854+0.86110589851884i | 2187.33388506189i | -6475.20380468801+478.518659367221i | 0.0248280003277792-0.335966757070296i | 0.0032044077266543-0.0367641816847518i | 0.0280324080544335-0.372730938755048i | -4.10392438702145i | -0.571608292328745+0.820526635851035i | 1.57160829232875-0.820526635851035i | -1.57160829232875+4.92445102287248i | -0.243658469748095-0.241381753063542i | 0.432712254568116i | 0.10444884257973-0.105434005789315i | #DIV/0! | 1.33333333333333E-06-0.000190490656004662i | #DIV/0! | #DIV/0! | 0.00083+0.559957474575845i | #DIV/0! | #DIV/0! | 0.644056319890351-0.650131069744782i | 0.775730485629407-0.258284456159803i | 0.998600121261531-0.505598513619594i | #DIV/0! | -19.3538814516744-0.817722585527683i | #DIV/0! | #DIV/0! | #DIV/0! | #DIV/0!
| 558000 | -3.15902371094282E-07+0.00564855197203037i | -7.66666908858484+0.0433055651188995i | 7.9990428602641-0.087499724403562i | 0.999200734973051+8.73599093680479E-06i | 1 | 11.687455565909+0.859581967355969i | 2191.26087587888i | -6498.47855252676+479.377759294271i | 0.0247395448015772-0.335371005799279i | 0.00319301889763417-0.0366992869387659i | 0.0279325636992114-0.372070292738045i | -4.11129229435901i | -0.565547267695535+0.824715883199854i | 1.56554726769554-0.824715883199854i | -1.56554726769554+4.93600817755886i | -0.243211434923405-0.240029640887839i | 0.433489116784575i | 0.104050237030588-0.105429510116856i | #DIV/0! | 1.33333333333333E-06-0.000190149274900711i | #DIV/0! | #DIV/0! | 0.00083+0.560962784224993i | #DIV/0! | #DIV/0! | 0.641598423596553-0.650103348362832i | 0.776037345701082-0.256878766477053i | 0.995033708307105-0.508352231957882i | #DIV/0! | -19.3541246544938-0.81627640223707i | #DIV/0! | #DIV/0! | #DIV/0! | #DIV/0!
| 559000 | -3.14773141005371E-07+0.00563844722795739i | -7.66666907992741+0.04322809541434i | 7.999039426994-0.0876564963224328i | 0.999200735315558+8.75164308424785E-06i | 1 | 11.6876974841686+0.858063386260196i | 2195.18786669587i | -6521.79504879214+480.236859221322i | 0.0246515603467607-0.334777352315664i | 0.0031816905245619-0.036634619123784i | 0.0278332508713226-0.371411971439448i | -4.11866020169657i | -0.559455541869134+0.828860360176498i | 1.55945554186913-0.828860360176498i | -1.55945554186913+4.94752056187307i | -0.242762502184848-0.238680809450115i | 0.434265979001035i | 0.103650955384614-0.105423495676044i | #DIV/0! | 1.33333333333333E-06-0.000189809115196059i | #DIV/0! | #DIV/0! | 0.00083+0.561968093874142i | #DIV/0! | #DIV/0! | 0.639136358329439-0.650066261895238i | 0.776346850705584-0.255476352216079i | 0.991445072220117-0.511080184148651i | #DIV/0! | -19.354366564096-0.814835290845856i | #DIV/0! | #DIV/0! | #DIV/0! | #DIV/0!
| 560000 | -3.13649954960438E-07+0.00562837857225577i | -7.66666907131629+0.0431509023872943i | 7.99903598757954-0.0878132680392426i | 0.999200735658675+8.76729521154925E-06i | 1 | 11.6879381182978+0.856550127291512i | 2199.11485751285i | -6545.15329348413+481.095959148372i | 0.0245640436300174-0.334185785619355i | 0.00317042218137435-0.0365701770610418i | 0.0277344658113917-0.370755962680397i | -4.12602810903413i | -0.553333445543831+0.832959841794664i | 1.55333344554383-0.832959841794664i | -1.55333344554383+4.95898795082879i | -0.242311663581023-0.237335247822363i | 0.435042841217496i | 0.103251000533699-0.105415954584426i | #DIV/0! | 1.33333333333333E-06-0.000189470170347495i | #DIV/0! | #DIV/0! | 0.00083+0.562973403523291i | #DIV/0! | #DIV/0! | 0.636670141921096-0.650019761736926i | 0.776659003760188-0.254077202236443i | 0.987834401675225-0.513782185945771i | #DIV/0! | -19.3546071896141-0.813399224904218i | #DIV/0! | #DIV/0! | #DIV/0! | #DIV/0!
| 561000 | -3.12532769903125E-07+0.00561834581193957i | -7.66666906275124+0.0430739845582034i | 7.99903254202075-0.0879700395536302i | 0.999200736002409+8.78294731867316E-06i | 1 | 11.6881774773504+0.855042162702809i | 2203.04184832984i | -6568.55328660274+481.955059075422i | 0.0244769913474161-0.333596294786598i | 0.00315921344574544-0.0365059595798553i | 0.0276362047931615-0.370102254366453i | -4.13339601637169i | -0.547181311062602+0.837014105510661i | 1.5471813110626-0.837014105510661i | -1.5471813110626+4.97041012188235i | -0.241858911134128-0.235992945265793i | 0.435819703433955i | 0.102850375418243-0.105406878923335i | #DIV/0! | 1.33333333333333E-06-0.000189132433858462i | #DIV/0! | #DIV/0! | 0.00083+0.56397871317244i | #DIV/0! | #DIV/0! | 0.634199792502726-0.649963799059519i | 0.776973808056874-0.252681305582946i | 0.984201886941538-0.516458054504405i | #DIV/0! | -19.3548465401016-0.811968178144606i | #DIV/0! | #DIV/0! | #DIV/0! | #DIV/0!
| 562000 | -3.11421543159798E-07+0.00560834875539639i | -7.66666905423181+0.042997340458039i | 7.99902909031764-0.0881268108652343i | 0.999200736346752+8.79859940558339E-06i | 1 | 11.6884155703001+0.853539464938212i | 2206.96883914683i | -6591.99502814797+482.814159002474i | 0.0243904002240967-0.333008868969314i | 0.00314806389904733-0.0364419655175545i | 0.027538464123144-0.369450834486868i | -4.14076392370926i | -0.540999472399061+0.841022931235491i | 1.54099947239906-0.841022931235491i | -1.54099947239906+4.98178685494475i | -0.241404236840108-0.234653891230463i | 0.436596565650414i | 0.102449083027726-0.10539626073785i | #DIV/0! | 1.33333333333333E-06-0.000188795899278642i | #DIV/0! | #DIV/0! | 0.00083+0.564984022821588i | #DIV/0! | #DIV/0! | 0.631725328508172-0.649898324811088i | 0.77729126686173-0.251288651485337i | 0.980547719872012-0.519107608395664i | #DIV/0! | -19.3550846245319-0.810542124480173i | #DIV/0! | #DIV/0! | #DIV/0! | #DIV/0!
| 563000 | -3.10316232435474E-07+0.00559838721237525i | -7.66666904575777+0.0429209686282103i | 7.99902563247023-0.0882835819736939i | 0.999200736691704+8.81425147224396E-06i | 1 | 11.6886524060424+0.852042006631449i | 2210.89582996382i | -6615.47851811981+483.673258929524i | 0.024304267013964-0.332423497394456i | 0.00313697312631157-0.036378193719414i | 0.0274412401402756-0.36880169111387i | -4.14813183104682i | -0.534788265139361+0.844986101346781i | 1.53478826513936-0.844986101346781i | -1.53478826513936+4.9931179323936i | -0.240947632668806-0.233318075354911i | 0.437373427866875i | 0.102047126401279-0.105384092036764i | #DIV/0! | 1.33333333333333E-06-0.000188460560203547i | #DIV/0! | #DIV/0! | 0.00083+0.565989332470737i | #DIV/0! | #DIV/0! | 0.629246768677436-0.649823289715957i | 0.777611383514347-0.249899229358016i | 0.976872093892663-0.521730667621256i | #DIV/0! | -19.3553214518002-0.809121038003239i | #DIV/0! | #DIV/0! | #DIV/0! | #DIV/0!
| 564000 | -3.09216795809789E-07+0.00558846099397443i | -7.6666690373288+0.0428448676204706i | 7.99902216847853-0.0884403528786478i | 0.999200737037274+8.82990351861903E-06i | 1 | 11.688887993395+0.850549760604247i | 2214.8228207808i | -6639.00375651827+484.532358856575i | 0.0242185884993862-0.331840169363362i | 0.00312594071619068-0.0363146430385857i | 0.0273445292155769-0.368154812401948i | -4.15549973838438i | -0.52854802646393+0.848903400700625i | 1.52854802646393-0.848903400700625i | -1.52854802646393+5.004403139085i | -0.240489090564115-0.231985487465806i | 0.438150290083334i | 0.101644508628267-0.105370364792544i | #DIV/0! | 1.33333333333333E-06-0.000188126410274108i | #DIV/0! | #DIV/0! | 0.00083+0.566994642119886i | #DIV/0! | #DIV/0! | 0.626764132060274-0.649738644274455i | 0.77793416142724-0.248513028799772i | 0.973175203991629-0.52432705362793i | #DIV/0! | -19.3555570307238-0.807704892983776i | #DIV/0! | #DIV/0! | #DIV/0! | #DIV/0!
| 565000 | -3.08123191733027E-07+0.00557856991262956i | -7.66666902894446+0.0427690359968266i | 7.99901869834256-0.0885971235797347i | 0.999200737383462+0.0000088455555446726i | 1 | 11.6891223410981+0.849062699864682i | 2218.74981159779i | -6662.57074334334+485.391458783625i | 0.0241333614908961-0.331258874251121i | 0.00311496626092084-0.0362513123360339i | 0.0272483277518169-0.367510186587155i | -4.16286764572194i | -0.522279095129197+0.852774616643242i | 1.5222790951292-0.852774616643242i | -1.5222790951292+5.01564226236518i | -0.240028602444148-0.230656117577623i | 0.438927152299794i | 0.101241232848873-0.105355070941309i | #DIV/0! | 1.33333333333333E-06-0.000187793443176278i | #DIV/0! | #DIV/0! | 0.00083+0.567999951769035i | #DIV/0! | #DIV/0! | 0.6242774380198-0.64964433876278i | 0.77825960408523-0.247130039593528i | 0.969457246708135-0.526896589321959i | #DIV/0! | -19.3557913700426-0.806293663867855i | #DIV/0! | #DIV/0! | #DIV/0! | #DIV/0!
| 566000 | -3.07035379022197E-07+0.00556871378210186i | -7.66666902060458+0.0426934723294476i | 7.99901522206233-0.0887538940765935i | 0.99920073773025+8.86120755036831E-06i | 1 | 11.6893554578163+0.847580797605691i | 2222.67680241478i | -6686.17947859503+486.250558710677i | 0.0240485828268964-0.330679601505941i | 0.00310404935628406-0.0361882004804671i | 0.0271526321831805-0.366867801986408i | -4.1702355530595i | -0.515981811449196+0.856599539022528i | 1.5159818114492-0.856599539022528i | -1.5159818114492+5.02683509208203i | -0.239566160201399-0.229329955892323i | 0.439704014516255i | 0.10083730225469-0.105338202382799i | #DIV/0! | 1.33333333333333E-06-0.00018746165264063i | #DIV/0! | #DIV/0! | 0.00083+0.569005261418183i | #DIV/0! | #DIV/0! | 0.621786706236133-0.649540323232809i | 0.778587715044859-0.245750251706103i | 0.965718420121259-0.529439099083447i | #DIV/0! | -19.3560244784209-0.804887325276243i | #DIV/0! | #DIV/0! | #DIV/0! | #DIV/0!
| 567000 | -3.05953316857152E-07+0.00555889241746635i | -7.66666901230879+0.0426181752005754i | 7.99901173963787-0.0889106643688631i | 0.999200738077665+0.0000088768595356707i | 1 | 11.6895873521385+0.846104027203396i | 2226.60379323177i | -6709.82996227334+487.109658637727i | 0.0239642493733681-0.33010234064852i | 0.00309318960157182-0.0361253063482755i | 0.0270574389749399-0.366227646996795i | -4.17760346039706i | -0.50965651727709+0.860377960199462i | 1.50965651727709-0.860377960199462i | -1.50965651727709+5.03798142059652i | -0.239101755702921-0.228006992799066i | 0.440480876732714i | 0.100432720089322-0.105319750980354i | #DIV/0! | 1.33333333333333E-06-0.00018713103244197i | #DIV/0! | #DIV/0! | 0.00083+0.570010571067332i | #DIV/0! | #DIV/0! | 0.619291956710103-0.649426547511967i | 0.778918497933795-0.244373655287993i | 0.961958923838603-0.531954408780573i | #DIV/0! | -19.3562563644473-0.803485852002821i | #DIV/0! | #DIV/0! | #DIV/0! | #DIV/0!
| 568000 | -3.04876964776758E-07+0.00554910563510036i | -7.6666690040567+0.0425431432024361i | 7.99900825106918-0.0890674344561822i | 0.99920073842568+8.89251150054322E-06i | 1 | 11.6898180325788+0.844632362215623i | 2230.53078404875i | -6733.52219437827+487.968758564778i | 0.0238803580235832-0.329527081271435i | 0.00308238659954839-0.0360626288234648i | 0.0269627446231316-0.3655897100949i | -4.18497136773462i | -0.503303555986619+0.864109675059379i | 1.50330355598662-0.864109675059379i | -1.50330355598662+5.049081042794i | -0.238635380790505-0.226687218873926i | 0.441257738949173i | 0.100027489648985-0.105299708560893i | #DIV/0! | 1.33333333333333E-06-0.000186801576398938i | #DIV/0! | #DIV/0! | 0.00083+0.571015880716481i | #DIV/0! | #DIV/0! | 0.616793209766959-0.649302961203101i | 0.779251956450226-0.243000240673168i | 0.958178958984793-0.534442345783744i | #DIV/0! | -19.3564870366355-0.802089219013187i | #DIV/0! | #DIV/0! | #DIV/0! | #DIV/0!
| 569000 | -3.0380628267512E-07+0.00553935325267209i | -7.66666899584815+0.0424683749371527i | 7.99900475635629-0.0892242043381897i | 0.999200738774312+8.90816344495024E-06i | 1 | 11.6900475075779+0.843165776380351i | 2234.45777486574i | -6757.25617490981+488.827858491828i | 0.0237969056978208-0.328953813038531i | 0.00307163995641482-0.0360001667975921i | 0.0268685456542356-0.364953979836123i | -4.19233927507218i | -0.496923272453447+0.867794481023104i | 1.49692327245345-0.867794481023104i | -1.49692327245345+5.06013375609528i | -0.238167027280868-0.225370624879622i | 0.442034601165634i | 0.0996216142831134-0.105278066914903i | #DIV/0! | 1.33333333333333E-06-0.000186473278373632i | #DIV/0! | #DIV/0! | 0.00083+0.572021190365629i | #DIV/0! | #DIV/0! | 0.614290486060108-0.649169513684408i | 0.779588094362263-0.24162999837887i | 0.954378728189826-0.536902738979711i | #DIV/0! | -19.356716503426-0.800697401443198i | #DIV/0! | #DIV/0! | #DIV/0! | #DIV/0!
| 570000 | -3.02741230797837E-07+0.00552963508912923i | -7.66666898768277+0.0423938690166574i | 7.9990012554992-0.0893809740145245i | 0.999200739123563+8.92381536885575E-06i | 1 | 11.6902757855031+0.841704243614183i | 2238.38476568273i | -6781.03190386797+489.686958418879i | 0.0237138893430856-0.328382525684308i | 0.00306094928177367-0.0359379191697046i | 0.0267748386248593-0.364320444854013i | -4.19970718240974i | -0.490516013036454+0.871432178057949i | 1.49051601303645-0.871432178057949i | -1.49051601303645+5.07113936046769i | -0.237696686965839-0.224057201765278i | 0.442811463382093i | 0.0992150973949796-0.105254817796418i | #DIV/0! | 1.33333333333333E-06-0.000186146132271223i | #DIV/0! | #DIV/0! | 0.00083+0.573026500014778i | #DIV/0! | #DIV/0! | 0.611783806574935-0.649026154109305i | 0.779926915507355-0.240262919105451i | 0.950558435577281-0.539335418785441i | #DIV/0! | -19.3569447731859-0.799310374597526i | #DIV/0! | #DIV/0! | #DIV/0! | #DIV/0!
| 571000 | -3.0168176973831E-07+0.00551995096468777i | -7.66666897956024+0.0423196240626063i | 7.99899774849795-0.0895377434848253i | 0.999200739473423+8.93946727222358E-06i | 1 | 11.6905028746494+0.840247738010821i | 2242.31175649972i | -6804.84938125274+490.54605834593i | 0.0236313059328307-0.327813209013326i | 0.00305031418859357-0.0358758848462743i | 0.0266816201214243-0.3636890938596i | -4.2070750897473i | -0.484082125558926+0.875022568688575i | 1.48408212555893-0.875022568688575i | -1.48408212555893+5.08209765843587i | -0.237224351612569-0.222746940666192i | 0.443588325598553i | 0.0988079424423163-0.105229952923022i | #DIV/0! | 1.33333333333333E-06-0.000185820132039574i | #DIV/0! | #DIV/0! | 0.00083+0.574031809663927i | #DIV/0! | #DIV/0! | 0.609273192632638-0.648872831406455i | 0.780268423791665-0.23889899373621i | 0.946718286752473-0.541740217162093i | #DIV/0! | -19.3571718542096-0.797928113948215i | #DIV/0! | #DIV/0! | #DIV/0! | #DIV/0!
| 572000 | -3.00627860434114E-07+0.005510300700821i | -7.66666897148026+0.0422456387062944i | 7.99899423535253-0.089694512748731i | 0.999200739823892+8.95511915501772E-06i | 1 | 11.6907287832402+0.838796233839632i | 2246.2387473167i | -6828.70860706413+491.40515827298i | 0.0235491524666839-0.327245852899611i | 0.00303973429317485-0.0358140627411385i | 0.0265888867598588-0.36305991564075i | -4.21444299708487i | -0.477621959289668+0.878565458007711i | 1.47762195928967-0.878565458007711i | -1.47762195928967+5.09300845509258i | -0.236750012963722-0.221439832903607i | 0.444365187815014i | 0.0984001529379366-0.105203463975831i | #DIV/0! | 1.33333333333333E-06-0.000185495271668876i | #DIV/0! | #DIV/0! | 0.00083+0.575037119313076i | #DIV/0! | #DIV/0! | 0.606758665894055-0.648709494279645i | 0.780612623189499-0.237538213337236i | 0.942858488790261-0.544116967628706i | #DIV/0! | -19.3573977547205-0.796550595133338i | #DIV/0! | #DIV/0! | #DIV/0! | #DIV/0!
| 573000 | -2.99579464163373E-07+0.00550068412024839i | -7.66666896344253+0.042171911588571i | 7.99899071606297-0.0898512818058805i | 0.999200740174979+8.97077101720235E-06i | 1 | 11.6909535194281+0.837349705544104i | 2250.16573813369i | -6852.60958130214+492.264258200031i | 0.023467425970177-0.326680447286074i | 0.00302920921511513-0.0357524517754376i | 0.0264966351852921-0.362432899061512i | -4.22181090442243i | -0.471135864924073+0.882060653686721i | 1.47113586492407-0.882060653686721i | -1.47113586492407+5.10387155810915i | -0.236273662737701-0.220135869984531i | 0.445142050031473i | 0.0979917324503759-0.105175342599505i | #DIV/0! | 1.33333333333333E-06-0.000185171545191269i | #DIV/0! | #DIV/0! | 0.00083+0.576042428962224i | #DIV/0! | #DIV/0! | 0.604240248363623-0.648536091207869i | 0.780959517742672-0.236180569157306i | 0.938979250222998-0.546465505275936i | #DIV/0! | -19.3576224828706-0.795177793955533i | #DIV/0! | #DIV/0! | #DIV/0! | #DIV/0!
| 574000 | -2.98536542541223E-07+0.00549110104692488i | -7.66666895544681+0.0420984413597574i | 7.99898719062929-0.0900080506559126i | 0.999200740526684+8.98642285874147E-06i | 1 | 11.6911770912957+0.835908127740455i | 2254.09272895068i | -6876.55230396677+493.123358127081i | 0.0233861234944778-0.326116982183918i | 0.00301873857727529-0.0356910508775529i | 0.0264048620717531-0.361808033061471i | -4.22917881175999i | -0.464624194565039+0.885507965986071i | 1.46462419456504-0.885507965986071i | -1.46462419456504+5.11468677774606i | -0.235795292628857-0.218835043601539i | 0.445918912247932i | 0.097582684604527-0.105145580402243i | #DIV/0! | 1.33333333333333E-06-0.000184848946680483i | #DIV/0! | #DIV/0! | 0.00083+0.577047738611373i | #DIV/0! | #DIV/0! | 0.601717962393289-0.648352570445293i | 0.781309111559931-0.234826052627747i | 0.935080781028097-0.548785666779601i | #DIV/0! | -19.3578460467425-0.793809686380698i | #DIV/0! | #DIV/0! | #DIV/0! | #DIV/0!
| 575000 | -2.97499057516286E-07+0.00548155130603i | -7.6666689474928+0.0420252266795633i | 7.99898365905149-0.0901648192984662i | 0.999200740878988+9.00207467959874E-06i | 1 | 11.6913995068562+0.834471475216126i | 2258.01971976766i | -6900.53677505801+493.982458054133i | 0.0233052421161266-0.325555447672069i | 0.00300832200574638-0.0356298589830489i | 0.026313564121873-0.361185306655118i | -4.23654671909755i | -0.458087301703885+0.88890720776561i | 1.45808730170388-0.88890720776561i | -1.45808730170388+5.12545392686316i | -0.235314894307716-0.217537345632602i | 0.446695774464393i | 0.0971730130822835-0.105114168955792i | #DIV/0! | 1.33333333333333E-06-0.000184527470251473i | #DIV/0! | #DIV/0! | 0.00083+0.578053048260522i | #DIV/0! | #DIV/0! | 0.599191830686481-0.648158880021311i | 0.781661408816336-0.23347465536234i | 0.931163292615566-0.551077290414171i | #DIV/0! | -19.358068454349-0.792446248536563i | #DIV/0! | #DIV/0! | #DIV/0! | #DIV/0!
| 576000 | -2.9646697136721E-07+0.0054720347239574i | -7.66666893958011+0.0419522662170067i | 7.99898012132961-0.09032158773318i | 0.99920074123192+9.01772647973866E-06i | 1 | 11.6916207740537+0.833039722928356i | 2261.94671058465i | -6924.56299457586+494.841557981183i | 0.0232247789367745-0.324995833896613i | 0.00299795912981631-0.0355688750346125i | 0.0262227380665908-0.360564708931225i | -4.24391462643511i | -0.451525541201154+0.892258194494735i | 1.45152554120115-0.892258194494735i | -1.45152554120115+5.13617282092985i | -0.234832459421216-0.216242768140948i | 0.447472636680852i | 0.0967627216231961-0.105081099795461i | #DIV/0! | 1.33333333333333E-06-0.000184207110060064i | #DIV/0! | #DIV/0! | 0.00083+0.579058357909671i | #DIV/0! | #DIV/0! | 0.596661876302156-0.647954967740632i | 0.78201641375265-0.232126369157254i | 0.927226997815453-0.553340216066128i | #DIV/0! | -19.3582897136338-0.791087456711349i | #DIV/0! | #DIV/0! | #DIV/0! | #DIV/0!
| 577000 | -2.95440246699228E-07+0.00546255112830417i | -7.66666893170859+0.041879558650332i | 7.99897657746364-0.0904783559596929i | 0.999200741585451+9.03337825912471E-06i | 1 | 11.691840900765+0.831612846002839i | 2265.87370140164i | -6948.63096252034+495.700657908234i | 0.0231447310829255-0.324438131070215i | 0.00298764958193712-0.0355080979819932i | 0.0261323806648626-0.359946229052208i | -4.25128253377267i | -0.44493926926735+0.895560744262407i | 1.44493926926735-0.895560744262407i | -1.44493926926735+5.14684327803508i | -0.234347979592939-0.214951303374913i | 0.448249498897312i | 0.0963518140251289-0.105046364420132i | #DIV/0! | 1.33333333333333E-06-0.000183887860302594i | #DIV/0! | #DIV/0! | 0.00083+0.580063667558819i | #DIV/0! | #DIV/0! | 0.594128122658843-0.647740781183349i | 0.782374130674743-0.230781185990957i | 0.923272110865046-0.555574285247225i | #DIV/0! | -19.3585098324736-0.789733287352507i | #DIV/0! | #DIV/0! | #DIV/0! | #DIV/0!
| 578000 | -2.94418846440781E-07+0.00545310034786051i | -7.66666892387785+0.0418071026669306i | 7.99897302745362-0.0906351239776438i | 0.999200741939601+9.04903001772126E-06i | 1 | 11.692059894799+0.830190819732201i | 2269.80069221863i | -6972.74067889143+496.559757835284i | 0.023065095705682-0.323882329471575i | 0.00297739299769302-0.0354475267819466i | 0.026042488703375-0.359329856253522i | -4.25865044111023i | -0.438328843443598+0.898814677787027i | 1.4383288434436-0.898814677787027i | -1.4383288434436+5.15746511889726i | -0.233861446423362-0.21366294376782i | 0.449026361113773i | 0.0959402941449209-0.105009954292286i | #DIV/0! | 1.33333333333333E-06-0.000183569715215566i | #DIV/0! | #DIV/0! | 0.00083+0.581068977207968i | #DIV/0! | #DIV/0! | 0.591590593538727-0.647516267705094i | 0.782734563952967-0.229439098024168i | 0.919298847396019-0.557779341107681i | #DIV/0! | -19.3587288186769-0.78838371706527i | #DIV/0! | #DIV/0! | #DIV/0! | #DIV/0!
| 579000 | -2.93402733840167E-07+0.00544368221259946i | -7.6666689160876+0.0417348969632625i | 7.99896947129955-0.0907918917866716i | 0.999200742294369+0.0000090646817554923i | 1 | 11.6922777638984+0.828773619574715i | 2273.72768303561i | -6996.89214368914+497.418857762335i | 0.0229858699804926-0.32332841944487i | 0.00296718901576809-0.0353871603981747i | 0.0259530589962607-0.358715579843045i | -4.26601834844779i | -0.431694622582239+0.902019818426168i | 1.43169462258224-0.902019818426168i | -1.43169462258224+5.16803816687396i | -0.233372851490112-0.212377681937876i | 0.449803223330232i | 0.0955281658990594-0.10497186083802i | #DIV/0! | 1.33333333333333E-06-0.000183252669075297i | #DIV/0! | #DIV/0! | 0.00083+0.582074286857117i | #DIV/0! | #DIV/0! | 0.589049313091796-0.647281374437151i | 0.783097718021553-0.228100097599819i | 0.915307424421399-0.559955228449181i | #DIV/0! | -19.358946679986-0.787038722611452i | #DIV/0! | #DIV/0! | #DIV/0! | #DIV/0!
| 580000 | -2.92391872462236E-07+0.00543429655366661i | -7.66666890833767+0.0416629402447774i | 7.99896590900145-0.090948659386415i | 0.999200742649745+9.08033347240165E-06i | 1 | 11.6924945157399+0.827361221152869i | 2277.6546738526i | -7021.08535691346+498.277957689386i | 0.0229070511069035-0.322776391399211i | 0.00295703727791512-0.0353269978012702i | 0.0258640883848186-0.358103389200481i | -4.27338625578535i | -0.425036966827345+0.905175992186166i | 1.42503696682735-0.905175992186166i | -1.42503696682735+5.17856224797152i | -0.232882186348223-0.211095510688079i | 0.450580085546691i | 0.0951154332643571-0.104932075447083i | #DIV/0! | 1.33333333333333E-06-0.000182936716197581i | #DIV/0! | #DIV/0! | 0.00083+0.583079596506266i | #DIV/0! | #DIV/0! | 0.586504305840021-0.64703604828667i | 0.78346359737798-0.226764177243037i | 0.911298060322472-0.562101793737847i | #DIV/0! | -19.3591634240776-0.785698280908092i | #DIV/0! | #DIV/0! | #DIV/0! | #DIV/0!
| 581000 | -2.91386226185119E-07+0.00542494320337007i | -7.66666890062777+0.0415912312258372i | 7.99896234055934-0.091105426776513i | 0.99920074300573+9.09598516841332E-06i | 1 | 11.6927101579349+0.825953600252033i | 2281.58166466959i | -7045.3203185644+499.137057616437i | 0.0228286363083124-0.32222623580809i | 0.00294693742892434-0.0352670379686592i | 0.0257755737372367-0.357493273776749i | -4.28075416312291i | -0.418356237595172+0.908283027731561i | 1.41835623759517-0.908283027731561i | -1.41835623759517+5.18903719085447i | -0.232389442530408-0.209816423006138i | 0.45135694776315i | 0.0947021002786324-0.104890589472905i | #DIV/0! | 1.33333333333333E-06-0.000182621850937344i | #DIV/0! | #DIV/0! | 0.00083+0.584084906155414i | #DIV/0! | #DIV/0! | 0.583955596681545-0.646780235936851i | 0.783832206582374-0.225431329661118i | 0.907270974835434-0.564218885117071i | #DIV/0! | -19.3593790585627-0.784362369026196i | #DIV/0! | #DIV/0! | #DIV/0! | #DIV/0!
| 582000 | -2.90385759197015E-07+0.00541562199517051i | -7.6666688929575+0.0415197686296406i | 7.99895876597324-0.0912621939566043i | 0.999200743362334+9.11163684349147E-06i | 1 | 11.6929246980301+0.824550732819049i | 2285.50865548657i | -7069.59702864196+499.996157543487i | 0.0227506228317254-0.321677943208856i | 0.00293688911659243-0.0352072798845441i | 0.0256875119483178-0.3568852230934i | -4.28812207046047i | -0.411652797554536+0.911340756394404i | 1.41165279755454-0.911340756394404i | -1.41165279755454+5.19946282685487i | -0.231894611547334-0.208540412064415i | 0.452133809979612i | 0.0942881710414022-0.104847394232638i | #DIV/0! | 1.33333333333333E-06-0.000182308067688311i | #DIV/0! | #DIV/0! | 0.00083+0.585090215804563i | #DIV/0! | #DIV/0! | 0.581403210894962-0.646513883847196i | 0.784203550256868-0.224101547743546i | 0.903226389038057-0.56630635242022i | #DIV/0! | -19.3595935909876-0.783030964189408i | #DIV/0! | #DIV/0! | #DIV/0! | #DIV/0!
| 583000 | -2.89390435992983E-07+0.00540633276367118i | -7.66666888532671+0.0414485511881457i | 7.99895518524316-0.0914189609263279i | 0.999200743719556+9.12728849760012E-06i | 1 | 11.6931381435087+0.823152594961003i | 2289.43564630356i | -7093.91548714614+500.855257470537i | 0.0226730079475177-0.321131504202179i | 0.00292689199169253-0.0351477225398502i | 0.0255998999392102-0.356279226742029i | -4.29548997779804i | -0.404927010607121+0.914349012183412i | 1.40492701060712-0.914349012183412i | -1.40492701060712+5.20983898998145i | -0.231397684887904-0.207267471219872i | 0.452910672196071i | 0.093873649714572-0.104802481007195i | #DIV/0! | 1.33333333333333E-06-0.00018199536088267i | #DIV/0! | #DIV/0! | 0.00083+0.586095525453712i | #DIV/0! | #DIV/0! | 0.578847174143569-0.646236938253748i | 0.784577633084988-0.222774824561997i | 0.899164525336073-0.568364047183243i | #DIV/0! | -19.3598070288354-0.781704043772857i | #DIV/0! | #DIV/0! | #DIV/0! | #DIV/0!
| 584000 | -2.88400221371807E-07+0.00539707534460821i | -7.66666887773502+0.0413775776419963i | 7.99895159836912-0.0915757276853226i | 0.999200744077377+0.0000091429401307029i | 1 | 11.69335050179+0.821759162943785i | 2293.36263712055i | -7118.27569407693+501.714357397589i | 0.0225957889491954-0.320586909451522i | 0.00291694570794372-0.0350883649321679i | 0.0255127346571391-0.35567527438369i | -4.3028578851356i | -0.398179241867757+0.917307631792965i | 1.39817924186776-0.917307631792965i | -1.39817924186776+5.22016551692856i | -0.230898654019558-0.205997594014053i | 0.45368753441253i | 0.093458540523149-0.104755841041305i | #DIV/0! | 1.33333333333333E-06-0.000181683724990748i | #DIV/0! | #DIV/0! | 0.00083+0.587100835102861i | #DIV/0! | #DIV/0! | 0.57628751247976-0.64594934516943i | 0.784954459811017-0.221451153370393i | 0.895085607449616-0.570391822657162i | #DIV/0! | -19.360019379525-0.780381585301789i | #DIV/0! | #DIV/0! | #DIV/0! | #DIV/0!
| 585000 | -2.87415080432881E-07+0.00538784957484092i | -7.66666887018228+0.0413068467404471i | 7.99894800535113-0.0917324942332273i | 0.999200744435816+9.15859174276419E-06i | 1 | 11.6935617802312+0.820370413190887i | 2297.28962793754i | -7142.67764943433+502.573457324639i | 0.0225189631531613-0.320044149682623i | 0.00290704992198171-0.0350292060657008i | 0.025426013075143-0.355073355748324i | -4.31022579247316i | -0.391409857644547+0.920216454611998i | 1.39140985764455-0.920216454611998i | -1.39140985764455+5.23044224708516i | -0.230397510388561-0.204730774173044i | 0.454464396628991i | 0.0930428477559387-0.104707465543559i | #DIV/0! | 1.33333333333333E-06-0.000181373154520678i | #DIV/0! | #DIV/0! | 0.00083+0.588106144752009i | #DIV/0! | #DIV/0! | 0.573724252349327-0.645651050384332i | 0.785334035239366-0.220130527604926i | 0.890989860399322-0.572389533820445i | #DIV/0! | -19.3602306504135-0.77906356645044i | #DIV/0! | #DIV/0! | #DIV/0! | #DIV/0!
| 586000 | -2.86434978573126E-07+0.0053786552923422i | -7.66666886266818+0.0412363572412902i | 7.99894440618921-0.0918892605696807i | 0.999200744794874+9.17424333374796E-06i | 1 | 11.6937719861273+0.818986322282014i | 2301.21661875452i | -7167.12135321836+503.43255725169i | 0.0224425278984834-0.319503215682977i | 0.00289720429332929-0.0349702449512105i | 0.0253397321918127-0.354473460634187i | -4.31759369981072i | -0.384619225419017+0.923075322732699i | 1.38461922541902-0.923075322732699i | -1.38461922541902+5.24066902254342i | -0.229894245420321-0.203467005607491i | 0.45524125884545i | 0.0926265757662684-0.104657345686472i | #DIV/0! | 1.33333333333333E-06-0.000181063644018083i | #DIV/0! | #DIV/0! | 0.00083+0.589111454401158i | #DIV/0! | #DIV/0! | 0.571157420595917-0.645341999466087i | 0.785716364233938-0.21881294088413i | 0.886877510492475-0.574357037391255i | #DIV/0! | -19.3604408487955-0.777749965040724i | #DIV/0! | #DIV/0! | #DIV/0! | #DIV/0!
| 587000 | -2.8545988148396E-07+0.00536949233618902i | -7.66666885519242+0.0411661079107825i | 7.99894080088338-0.0920460266943219i | 0.99920074515454+9.18989490361806E-06i | 1 | 11.6939811267118+0.817606866951865i | 2305.14360957151i | -7191.606805429+504.29165717874i | 0.0223664805466663-0.318964098301331i | 0.00288740848436723-0.0349114806059622i | 0.0252538890310335-0.353875578907293i | -4.32496160714828i | -0.377807713826157+0.925884080959087i | 1.37780771382616-0.925884080959087i | -1.37780771382616+5.25084568810737i | -0.2293888505197-0.202206282412596i | 0.45601812106191i | 0.092209728972706-0.104605472606545i | #DIV/0! | 1.33333333333333E-06-0.000180755188065753i | #DIV/0! | #DIV/0! | 0.00083+0.590116764050307i | #DIV/0! | #DIV/0! | 0.568587044465469-0.64502213776026i | 0.786101451717483-0.217498387008962i | 0.882748785308949-0.576294191839574i | #DIV/0! | -19.3606499819042-0.776440759041083i | #DIV/0! | #DIV/0! | #DIV/0! | #DIV/0!
| 588000 | -2.84489755148293E-07+0.00536036054655311i | -7.66666884775483+0.0410960975235739i | 7.99893718943365-0.0922027926067896i | 0.999200745514825+9.20554645233866E-06i | 1 | 11.6941892091577+0.816232024088833i | 2309.0706003885i | -7216.13400606626+505.150757105791i | 0.022290818481424-0.318426788447171i | 0.00287766216030581-0.0348529120536737i | 0.0251684806417298-0.353279700500845i | -4.33232951448584i | -0.370975692634411+0.928642576815439i | 1.37097569263441-0.928642576815439i | -1.37097569263441+5.26097209130128i | -0.228881317071344-0.200948598868153i | 0.456794983278371i | 0.09179231185979-0.104551837404336i | #DIV/0! | 1.33333333333333E-06-0.000180447781283328i | #DIV/0! | #DIV/0! | 0.00083+0.591122073699455i | #DIV/0! | #DIV/0! | 0.566013151610709-0.644691410390783i | 0.786489302670955-0.216186859962881i | 0.878603913687047-0.578200857399247i | #DIV/0! | -19.3608580569125-0.775135926565259i | #DIV/0! | #DIV/0! | #DIV/0! | #DIV/0!
| 589000 | -2.83524565837558E-07+0.0053512597646916i | -7.66666884035504+0.0410263248626356i | 7.99893357184004-0.0923595583067227i | 0.999200745875718+9.22119797987358E-06i | 1 | 11.6943962405775+0.81486177073373i | 2312.99759120549i | -7240.70295513013+506.009857032841i | 0.0222155391084571-0.317891277090229i | 0.00286796498915644-0.0347945383244621i | 0.0250835040976135-0.352685815414691i | -4.3396974218234i | -0.364123532725605+0.931350660554565i | 1.3641235327256-0.931350660554565i | -1.3641235327256+5.27104808237797i | -0.228371636440013-0.199693949438582i | 0.45757184549483i | 0.0913743289787632-0.104496431144531i | #DIV/0! | 1.33333333333333E-06-0.00018014141832699i | #DIV/0! | #DIV/0! | 0.00083+0.592127383348604i | #DIV/0! | #DIV/0! | 0.563435770095679-0.644349762260392i | 0.786879922132868-0.214878353911954i | 0.874443125709191-0.580076896079836i | #DIV/0! | -19.3610650809325-0.773835445871094i | #DIV/0! | #DIV/0! | #DIV/0! | #DIV/0!
| 590000 | -2.8256428010878E-07+0.00534218983293782i | -7.66666883299282+0.04095678871919i | 7.99892994810258-0.0925163237937601i | 0.99920074623722+9.23684948618682E-06i | 1 | 11.6946022280245+0.813496084078594i | 2316.92458202247i | -7265.31365262062+506.868956959893i | 0.0221406398552311-0.317357555259978i | 0.00285831664170341-0.0347363584547907i | 0.0249989564969345-0.352093913714769i | -4.34706532916096i | -0.35725160607481+0.934008185165938i | 1.35725160607481-0.934008185165938i | -1.35725160607481+5.2810735143269i | -0.22785979997093-0.198442328772989i | 0.458348707711289i | 0.0909557849483183-0.104439244856029i | #DIV/0! | 1.33333333333333E-06-0.000179836093889147i | #DIV/0! | #DIV/0! | 0.00083+0.593132692997753i | #DIV/0! | #DIV/0! | 0.560854928400333-0.643997138051151i | 0.787273315198631-0.213572863204981i | 0.870266652687562-0.581922171678416i | #DIV/0! | -19.3612710610173-0.772539295359404i | #DIV/0! | #DIV/0! | #DIV/0! | #DIV/0!
| 591000 | -2.81608864801684E-07+0.00533315059469227i | -7.66666882566793+0.0408874878926408i | 7.99892631822126-0.0926730890675406i | 0.99920074659934+9.25250097124257E-06i | 1 | 11.6948071784927+0.812134941465395i | 2320.85157283946i | -7289.96609853773+507.728056886943i | 0.0220661181707588-0.316825614045155i | 0.0028487167914766-0.0346783714874201i | 0.0249148349622354-0.351503985532575i | -4.35443323649852i | -0.350360285730149+0.936615006383673i | 1.35036028573015-0.936615006383673i | -1.35036028573015+5.29104824288219i | -0.227345798990122-0.197193731705223i | 0.45912556992775i | 0.0905366844553403-0.104380269532019i | #DIV/0! | 1.33333333333333E-06-0.000179531802698134i | #DIV/0! | #DIV/0! | 0.00083+0.594138002646902i | #DIV/0! | #DIV/0! | 0.558270655425114-0.64363348222493i | 0.787669487019903-0.212270382373613i | 0.86607472714949-0.583736549791178i | #DIV/0! | -19.3614760041606-0.771247453572754i | #DIV/0! | #DIV/0! | #DIV/0! | #DIV/0!
| 592000 | -2.80658287035824E-07+0.00532414189441351i | -7.66666881838023+0.0408184211905036i | 7.99892268219612-0.0928298541277032i | 0.999200746962069+9.26815243500465E-06i | 1 | 11.6950110989183+0.810778320384877i | 2324.77856365645i | -7314.66029288145+508.587156813993i | 0.0219919715253839-0.316295444593262i | 0.0028391651147237-0.0346205764713546i | 0.0248311366401076-0.350916021064617i | -4.36180114383608i | -0.343449945792551+0.939170982694362i | 1.34344994579255-0.939170982694362i | -1.34344994579255+5.30097212653044i | -0.226829624804792-0.19594815325397i | 0.459902432144209i | 0.090117032255667-0.104319496130082i | #DIV/0! | 1.33333333333333E-06-0.0001792285395179i | #DIV/0! | #DIV/0! | 0.00083+0.59514331229605i | #DIV/0! | #DIV/0! | 0.555682980495647-0.643258739024028i | 0.788068442803915-0.210970906132509i | 0.861867582822878-0.585519897824994i | #DIV/0! | -19.3616799172985-0.769959899194373i | #DIV/0! | #DIV/0! | #DIV/0! | #DIV/0!
| 593000 | -2.79712514207759E-07+0.0053151635776093i | -7.66666881112925+0.040749587428338i | 7.99891904002717-0.0929866189738867i | 0.999200747325417+9.28380387743725E-06i | 1 | 11.6952139961788+0.809426198475245i | 2328.70555447343i | -7339.39623565179+509.446256741044i | 0.0219181974105675-0.315767038110089i | 0.00282966129038354-0.0345629724617937i | 0.024747858700951-0.350330010571883i | -4.36916905117365i | -0.336520961395427+0.941675975344756i | 1.33652096139543-0.941675975344756i | -1.33652096139543+5.31084502651841i | -0.226311268703682-0.194705588622843i | 0.460679294360669i | 0.08969683317485-0.10425691557228i | #DIV/0! | 1.33333333333333E-06-0.000178926299147718i | #DIV/0! | #DIV/0! | 0.00083+0.596148621945199i | #DIV/0! | #DIV/0! | 0.553091933367425-0.64287285247173i | 0.788470187812815-0.209674429379481i | 0.857645454621392-0.587272085008765i | #DIV/0! | -19.361882807308-0.768676611046907i | #DIV/0! | #DIV/0! | #DIV/0! | #DIV/0!
| 594000 | -2.78771513988256E-07+0.00530621549082774i | -7.66666880391491+0.0406809854296794i | 7.99891539171442-0.0931433836057299i | 0.999200747689373+9.29945529850418E-06i | 1 | 11.6954158770955+0.8080785535211i | 2332.63254529042i | -7364.17392684875+510.305356668095i | 0.0218447933386777-0.315240385859244i | 0.00282020500005914-0.0345055585200816i | 0.0246649983387368-0.349745944379326i | -4.37653695851121i | -0.329573708684347+0.944129848349286i | 1.32957370868435-0.944129848349286i | -1.32957370868435+5.3206668068605i | -0.225790721957459-0.193466033200497i | 0.46145615657713i | 0.0892760921089248-0.104192518745264i | #DIV/0! | 1.33333333333333E-06-0.00017862507642188i | #DIV/0! | #DIV/0! | 0.00083+0.597153931594348i | #DIV/0! | #DIV/0! | 0.550497544230564-0.642475766372965i | 0.788874727362982-0.208380947195686i | 0.85340857862961-0.588992982404682i | #DIV/0! | -19.3620846810104-0.767397568091421i | #DIV/0! | #DIV/0! | #DIV/0! | #DIV/0!
| 595000 | -2.77835254319532E-07+0.00529729748164857i | -7.66666879673692+0.0406126140259724i | 7.99891173725789-0.0933001480228717i | 0.999200748053937+9.31510669816943E-06i | 1 | 11.6956167484324+0.806735363452135i | 2336.55953610741i | -7388.99336647232+511.164456595146i | 0.021771756842781-0.314715479161672i | 0.00281079592799122-0.0344483337136567i | 0.0245825527707722-0.349163812875329i | -4.38390486584877i | -0.322608564796563+0.946532468497464i | 1.32260856479656-0.946532468497464i | -1.32260856479656+5.33043733434623i | -0.225267975819096-0.192229482560742i | 0.462233018793589i | 0.0888548140251813-0.104126296500382i | #DIV/0! | 1.33333333333333E-06-0.000178324866209407i | #DIV/0! | #DIV/0! | 0.00083+0.598159241243497i | #DIV/0! | #DIV/0! | 0.547899843714551-0.642067424314976i | 0.789282066824352-0.207090454845786i | 0.849157192087968-0.590682462919382i | #DIV/0! | -19.3622855451693-0.766122749426163i | #DIV/0! | #DIV/0! | #DIV/0! | #DIV/0!
| 596000 | -2.76903703412514E-07+0.00528840939867445i | -7.66666878959504+0.0405444720565041i | 7.9989080766576-0.0934569122249512i | 0.99920074841912+9.33075807639722E-06i | 1 | 11.6958166168977+0.805396606342033i | 2340.4865269244i | -7413.85455452251+512.023556522196i | 0.0216990854764359-0.31419230939519i | 0.00280143376103236-0.0343912971160045i | 0.0245005192374683-0.348583606511194i | -4.39127277318633i | -0.315625907840572+0.948883705361102i | 1.31562590784057-0.948883705361102i | -1.31562590784057+5.34015647854743i | -0.224743021524276-0.190995932462694i | 0.463009881010048i | 0.0884330039629551-0.104058239653794i | #DIV/0! | 1.33333333333333E-06-0.000178025663413753i | #DIV/0! | #DIV/0! | 0.00083+0.599164550892645i | #DIV/0! | #DIV/0! | 0.545298862893124-0.641647769668029i | 0.789692211619737-0.205802947778168i | 0.844891533377707-0.592340401314893i | #DIV/0! | -19.3624854064927-0.764852134285529i | #DIV/0! | #DIV/0! | #DIV/0! | #DIV/0!
| 597000 | -2.75976829744147E-07+0.00527955109152243i | -7.66666878248903+0.0404765583683386i | 7.99890440991356-0.0936136762116069i | 0.999200748784922+9.34640943315153E-06i | 1 | 11.6960154891439+0.804062260407252i | 2344.41351774138i | -7438.75749099932+512.882656449247i | 0.0216267768134899-0.313670867994029i | 0.00279211818862083-0.0343344478066071i | 0.0244188950021107-0.348005315800636i | -4.39864068052389i | -0.308626116875586+0.951183431301396i | 1.30862611687559-0.951183431301396i | -1.30862611687559+5.34982411182529i | -0.224215850291802-0.189765378850912i | 0.463786743226507i | 0.0880106670344087-0.103988338986597i | #DIV/0! | 1.33333333333333E-06-0.000177727462972524i | #DIV/0! | #DIV/0! | 0.00083+0.600169860541794i | #DIV/0! | #DIV/0! | 0.542694633289089-0.641216745586183i | 0.79010516722412-0.204518421625144i | 0.840611842005597-0.593966674219552i | #DIV/0! | -19.3626842716329-0.763585702038913i | #DIV/0! | #DIV/0! | #DIV/0! | #DIV/0!
| 598000 | -2.75054602054731E-07+0.00527072241081551i | -7.6666687754186+0.0404088718162523i | 7.9989007370258-0.093770439982478i | 0.999200749151332+9.36206076839618E-06i | 1 | 11.6962133717687+0.802732304005916i | 2348.34050855837i | -7463.70217590274+513.741756376298i | 0.0215548284478782-0.313151146448374i | 0.00278284890275537-0.0342777848708966i | 0.0243376773506336-0.347428931319271i | -4.40600858786145i | -0.301609571890946+0.953431521475853i | 1.30160957189095-0.953431521475853i | -1.30160957189095+5.3594401093373i | -0.223686453324009-0.188537817855572i | 0.464563605442968i | 0.0875878084253341-0.103916585244952i | #DIV/0! | 1.33333333333333E-06-0.000177430259857185i | #DIV/0! | #DIV/0! | 0.00083+0.601175170190943i | #DIV/0! | #DIV/0! | 0.540087186879267-0.640774295008074i | 0.790520939163964-0.203236872203181i | 0.836318358588636-0.595561160138695i | #DIV/0! | -19.3628821471873-0.762323432189664i | #DIV/0! | #DIV/0! | #DIV/0! | #DIV/0!
| 599000 | -2.74136989345275E-07+0.00526192320817414i | -7.66666876838359+0.0403414112626684i | 7.99889705799433-0.0939272035372033i | 0.99920074951835+9.37771208209519E-06i | 1 | 11.6964102713153+0.801406715636641i | 2352.26749937536i | -7488.68860923278+514.600856303348i | 0.021483237993424-0.312633136303905i | 0.00277362559796983-0.0342213074002071i | 0.0242568635913938-0.346854443704112i | -4.41337649519901i | -0.294576653785501+0.955627853845072i | 1.2945766537855-0.955627853845072i | -1.2945766537855+5.36900434904408i | -0.223154821807199-0.187313245792638i | 0.465340467659428i | 0.0871644333959515-0.103842969140218i | #DIV/0! | 1.33333333333333E-06-0.000177134049072783i | #DIV/0! | #DIV/0! | 0.00083+0.602180479840091i | #DIV/0! | #DIV/0! | 0.537476556099424-0.640320360657739i | 0.790939533016519-0.201958295513135i | 0.832011324838546-0.597123739465248i | #DIV/0! | -19.3630790396989-0.761065304373973i | #DIV/0! | #DIV/0! | #DIV/0! | #DIV/0!
| 600000 | -2.73223960874896E-07+0.005253153336208i | -7.6666687613837+0.0402741755775947i | 7.99889337281916-0.0940839668754215i | 0.999200749885987+9.39336337421273E-06i | 1 | 11.696606194273+0.800085473937422i | 2356.19449019235i | -7513.71679098944+515.459956230399i | 0.0214120030836425-0.312116829161354i | 0.00276444797130812-0.0341650144917265i | 0.0241764510549506-0.346281843653081i | -4.42074440253657i | -0.287527744346928+0.957772309179362i | 1.28752774434693-0.957772309179362i | -1.28752774434693+5.37851671171593i | -0.222620946912079-0.18609165916406i | 0.466117329875887i | 0.0867405472817253-0.1037674813491i | #DIV/0! | 1.33333333333333E-06-0.000176838825657661i | #DIV/0! | #DIV/0! | 0.00083+0.60318578948924i | #DIV/0! | #DIV/0! | 0.534862773849297-0.639854885045532i | 0.791360954409086-0.20068268774051i | 0.827690983546296-0.598654294490216i | #DIV/0! | -19.3632749556567-0.759811298359827i | #DIV/0! | #DIV/0! | #DIV/0! | #DIV/0!
| 601000 | -2.72315486158254E-07+0.00524441264850774i | -7.66666875441876+0.0402071636385594i | 7.99888968150031-0.0942407299967718i | 0.999200750254233+9.40901464471263E-06i | 1 | 11.6968011470777+0.798768557684496i | 2360.12148100933i | -7538.78672117271+516.319056157449i | 0.0213411213715465-0.311602216676056i | 0.0027553157222998-0.0341089052484518i | 0.0240964370938463-0.345711121924508i | -4.42811230987413i | -0.280463226231006+0.959864771065224i | 1.28046322623101-0.959864771065224i | -1.28046322623101+5.38797708093935i | -0.22208481979421-0.184873054657969i | 0.466894192092348i | 0.0863161554941769-0.103690112513792i | #DIV/0! | 1.33333333333333E-06-0.000176544584683189i | #DIV/0! | #DIV/0! | 0.00083+0.604191099138389i | #DIV/0! | #DIV/0! | 0.532245873497611-0.639377810469003i | 0.79178520901832-0.199410045255716i | 0.823357578566367-0.600152709412954i | #DIV/0! | -19.3634699014965-0.758561394045937i | #DIV/0! | #DIV/0! | #DIV/0! | #DIV/0!
| 602000 | -2.71411534962992E-07+0.00523570099963682i | -7.66666874748848+0.040140374330549i | 7.99888598403781-0.0943974929008928i | 0.999200750623097+9.42466589355907E-06i | 1 | 11.6969951361127+0.797455945791252i | 2364.04847182632i | -7563.89839978259+517.1781560845i | 0.0212705905294542-0.311089290557512i | 0.00274622855293541-0.0340529787791405i | 0.0240168190823896-0.345142269336652i | -4.43548021721169i | -0.273383482940846+0.961905125911663i | 1.27338348294085-0.961905125911663i | -1.27338348294085+5.39738534312335i | -0.221546431594466-0.183657429148897i | 0.467671054308807i | 0.0858912635217097-0.103610853242138i | #DIV/0! | 1.33333333333333E-06-0.000176251321253483i | #DIV/0! | #DIV/0! | 0.00083+0.605196408787538i | #DIV/0! | #DIV/0! | 0.529625888887162-0.638889079013892i | 0.792212302569495-0.198140364614348i | 0.819011354800995-0.601618870351388i | #DIV/0! | -19.3636638836012-0.757315571460703i | #DIV/0! | #DIV/0! | #DIV/0! | #DIV/0!
| 603000 | -2.70512077307228E-07+0.00522701824512343i | -7.66666874059262+0.0400738065459463i | 7.99888228043166-0.0945542555874236i | 0.99920075099257+9.44031712071588E-06i | 1 | 11.6971881677085+0.79614761730711i | 2367.97546264331i | -7589.05182681911+518.037256011551i | 0.0212004082487987-0.310578042568948i | 0.00273718616764267-0.0339972341982668i | 0.0239375944164414-0.344575276767215i | -4.44284812454925i | -0.266288898806065+0.963893262956357i | 1.26628889880606-0.963893262956357i | -1.26628889880606+5.40674138750561i | -0.221005773439506-0.182444779698009i | 0.468447916525266i | 0.0854658769304435-0.103529694107792i | #DIV/0! | 1.33333333333333E-06-0.000175959030505136i | #DIV/0! | #DIV/0! | 0.00083+0.606201718436686i | #DIV/0! | #DIV/0! | 0.527002854339962-0.638388632555115i | 0.792642240835774-0.196873642557476i | 0.81465255818431-0.603052665352011i | #DIV/0! | -19.3638569083011-0.756073810761164i | #DIV/0! | #DIV/0! | #DIV/0! | #DIV/0!
| 604000 | -2.69617083457073E-07+0.00521836424145258i | -7.66666873373095+0.0400074591844698i | 7.99887857068189-0.0947110180560029i | 0.999200751362651+9.45596832614705E-06i | 1 | 11.6973802481443+0.794843551416442i | 2371.90245346029i | -7614.24700228223+518.896355938602i | 0.0211305722399409-0.310068464526885i | 0.00272818827326251-0.0339416706259753i | 0.0238587605132034-0.34401013515286i | -4.45021603188682i | -0.259179858961922+0.965829074271674i | 1.25917985896192-0.965829074271674i | -1.25917985896192+5.41604510615849i | -0.22046283644226-0.181235103553343i | 0.469224778741728i | 0.0850400013650515-0.103446625650393i | #DIV/0! | 1.33333333333333E-06-0.000175667707606948i | #DIV/0! | #DIV/0! | 0.00083+0.607207028085835i | #DIV/0! | #DIV/0! | 0.524376804662406-0.637876412757844i | 0.793075029637472-0.19560987601195i | 0.810281435666347-0.604453984399807i | #DIV/0! | -19.3640489818752-0.754836092231972i | #DIV/0! | #DIV/0! | #DIV/0! | #DIV/0!
| 605000 | -2.68726523924166E-07+0.00520973884605811i | -7.66666872690332+0.0399413311531122i | 7.9988748547885-0.0948677803062698i | 0.999200751733351+9.47161950981679E-06i | 1 | 11.6975713836479+0.793543727437525i | 2375.82944427728i | -7639.48392617197+519.755455865652i | 0.0210610802319838-0.309560548300713i | 0.00271923457902537-0.0338862871880354i | 0.0237803148110092-0.343446835488748i | -4.45758393922438i | -0.252056749328444+0.967712454770516i | 1.25205674932844-0.967712454770516i | -1.25205674932844+5.4252963939949i | -0.219917611702417-0.180028398150067i | 0.470001640958187i | 0.0846136425496053-0.103361638375741i | #DIV/0! | 1.33333333333333E-06-0.000175377347759664i | #DIV/0! | #DIV/0! | 0.00083+0.608212337734984i | #DIV/0! | #DIV/0! | 0.521747775150476-0.637352361078592i | 0.793510674841298-0.194349062090715i | 0.805898235196963-0.605822719427996i | #DIV/0! | -19.3642401105512-0.753602396284413i | #DIV/0! | #DIV/0! | #DIV/0! | #DIV/0!
| 606000 | -2.67840369463249E-07+0.00520114191731486i | -7.66666872010951+0.0398754213660806i | 7.99887113275153-0.095024542337863i | 0.999200752104659+9.48727067168889E-06i | 1 | 11.6977615803961+0.792248124821411i | 2379.75643509427i | -7664.76259848832+520.614555792703i | 0.0209919299725886-0.309054285812264i | 0.00271032479652823-0.0338310830157981i | 0.0237022547691168-0.342885368828062i | -4.46495184656194i | -0.244919956589418+0.969543302212045i | 1.24491995658942-0.969543302212045i | -1.24491995658942+5.43449514877399i | -0.219370090306935-0.178824661110744i | 0.470778503174646i | 0.0841868062884294-0.103274722755986i | #DIV/0! | 1.33333333333333E-06-0.000175087946195705i | #DIV/0! | #DIV/0! | 0.00083+0.609217647384133i | #DIV/0! | #DIV/0! | 0.519115801595012-0.636816418766376i | 0.793949182359605-0.193091198093138i | 0.801503205709661-0.607158764327651i | #DIV/0! | -19.3644303005056-0.75237270345533i | #DIV/0! | #DIV/0! | #DIV/0! | #DIV/0!
| 607000 | -2.66958591069767E-07+0.00519257331453101i | -7.66666871334919+0.0398097287447378i | 7.99886740457098-0.0951813041504215i | 0.999200752476586+9.50292181172757E-06i | 1 | 11.6979508445154+0.790956723150912i | 2383.68342591126i | -7690.0830192313+521.473655719754i | 0.0209231192277932-0.308549669035389i | 0.0027014586397114-0.0337760572461511i | 0.0236245778675046-0.34232572628154i | -4.4723197538995i | -0.23776986817144+0.97132151720722i | 1.23776986817144-0.97132151720722i | -1.23776986817144+5.44364127110672i | -0.218820263330551-0.177623890245612i | 0.471555365391107i | 0.0837594984669595-0.103185869229816i | #DIV/0! | 1.33333333333333E-06-0.000174799498178908i | #DIV/0! | #DIV/0! | 0.00083+0.610222957033281i | #DIV/0! | #DIV/0! | 0.516480920287005-0.636268526863882i | 0.794390558149637-0.191836281505345i | 0.797096597105267-0.608462014957125i | #DIV/0! | -19.3646195578646-0.751146994406174i | #DIV/0! | #DIV/0! | #DIV/0! | #DIV/0!
| 608000 | -2.66081159977491E-07+0.00518403289794031i | -7.66666870662223+0.0397442522175424i | 7.99886367024687-0.0953380657435842i | 0.999200752849132+9.51857292989682E-06i | 1 | 11.6981391820828+0.789669502139541i | 2387.61041672824i | -7715.44518840089+522.332755646805i | 0.0208546457818335-0.308046689995549i | 0.00269263582483568-0.0337212090214745i | 0.0235472816066692-0.341767899017024i | -4.47968766123706i | -0.230606872222872+0.973047003224194i | 1.23060687222287-0.973047003224194i | -1.23060687222287+5.45273466446125i | -0.218268121836316-0.176426083552879i | 0.472332227607566i | 0.0833317250526099-0.103095068202667i | #DIV/0! | 1.33333333333333E-06-0.000174511999004271i | #DIV/0! | #DIV/0! | 0.00083+0.61122826668243i | #DIV/0! | #DIV/0! | 0.513843168022947-0.635708626208753i | 0.794834808212735-0.190584310000581i | 0.792678660235599-0.609732369151421i | #DIV/0! | -19.364807888705-0.749925249921999i | #DIV/0! | #DIV/0! | #DIV/0! | #DIV/0!
| 609000 | -2.65208047656173E-07+0.0051755205286945i | -7.66666869992839+0.0396789907199912i | 7.99885992977922-0.0954948271169899i | 0.999200753222276+9.53422402616027E-06i | 1 | 11.6983265991257+0.788386441630485i | 2391.53740754523i | -7740.84910599709+523.191855573855i | 0.0207865074369655-0.3075453407694i | 0.00268385607046009-0.0336665374895993i | 0.0234703635074256-0.341211878258999i | -4.48705556857462i | -0.223431357592772+0.974719666593555i | 1.22343135759277-0.974719666593555i | -1.22343135759277+5.46177523516817i | -0.217713656876131-0.175231239219028i | 0.473109089824026i | 0.0829034920956505-0.103002310046927i | #DIV/0! | 1.33333333333333E-06-0.000174225443997696i | #DIV/0! | #DIV/0! | 0.00083+0.612233576331579i | #DIV/0! | #DIV/0! | 0.511202582110235-0.635136657434852i | 0.795281938593573-0.189335281439571i | 0.788249646886967-0.610969726731315i | #DIV/0! | -19.3649952990541-0.748707450910494i | #DIV/0! | #DIV/0! | #DIV/0! | #DIV/0!
| 610000 | -2.64339225809232E-07+0.00516703606885584i | -7.66666869326743+0.0396139431945615i | 7.99885618316805-0.0956515882702777i | 0.999200753596038+9.54987510048232E-06i | 1 | 11.6985131016226+0.787107521595542i | 2395.46439836222i | -7766.29477201992+524.050955500905i | 0.02071870201329-0.307045613484384i | 0.00267511909741936-0.0336120418037621i | 0.0233938211107094-0.340657655288146i | -4.49442347591218i | -0.216243713809787+0.976339416513413i | 1.21624371380979-0.976339416513413i | -1.21624371380979+5.47076289242559i | -0.217156859491302-0.174039355619134i | 0.473885952040487i | 0.0824748057300862-0.102907585102158i | #DIV/0! | 1.33333333333333E-06-0.000173939828515733i | #DIV/0! | #DIV/0! | 0.00083+0.613238885980728i | #DIV/0! | #DIV/0! | 0.508559200372599-0.634552560973628i | 0.795731955379358-0.188089193870904i | 0.783809809763612-0.612173989512399i | #DIV/0! | -19.36518179489-0.747493578400981i | #DIV/0! | #DIV/0! | #DIV/0! | #DIV/0!
| 611000 | -2.63474666371454E-07+0.0051585793813896i | -7.66666868663914+0.0395491085906536i | 7.99885243041338-0.0958083492030864i | 0.999200753970419+9.56552615282695E-06i | 1 | 11.6986986955039+0.785832722134158i | 2399.3913891792i | -7791.78218646935+524.910055427956i | 0.0206512273485796-0.306547500318321i | 0.00266642462880216-0.0335577211225649i | 0.0233176519773818-0.340105221440886i | -4.50179138324974i | -0.209044331061001+0.977906165054326i | 1.209044331061-0.977906165054326i | -1.209044331061+5.47969754830407i | -0.216597720713099-0.172850431317187i | 0.474662814256946i | 0.0820456721745429-0.10281088367532i | #DIV/0! | 1.33333333333333E-06-0.00017365514794533i | #DIV/0! | #DIV/0! | 0.00083+0.614244195629876i | #DIV/0! | #DIV/0! | 0.505913061155559-0.6339562770555i | 0.796184864699037-0.186846045531405i | 0.779359402470992-0.613345061313958i | #DIV/0! | -19.365367382143-0.746283613543504i | #DIV/0! | #DIV/0! | #DIV/0! | #DIV/0!
| 612000 | -2.62614341506727E-07+0.0051501503301567i | -7.66666868004328+0.0394844858645347i | 7.99884867151521-0.0959651099150548i | 0.999200754345408+9.58117718315799E-06i | 1 | 11.6988833866519+0.784562023472357i | 2403.31837999619i | -7817.31134934541+525.769155355007i | 0.020584081298107-0.30605099349902i | 0.00265777238992925-0.0335035746099317i | 0.0232418536880363-0.339554568108952i | -4.5091592905873i | -0.20183360017076+0.979419827164077i | 1.20183360017076-0.979419827164077i | -1.20183360017076+5.48857911775138i | -0.216036231563344-0.171664465066447i | 0.475439676473405i | 0.0816160977331717-0.10271219604101i | #DIV/0! | 1.33333333333333E-06-0.00017337139770359i | #DIV/0! | #DIV/0! | 0.00083+0.615249505279025i | #DIV/0! | #DIV/0! | 0.503264203332005-0.633347745711326i | 0.796640672722481-0.185605834846565i | 0.774898679499118-0.614482847967671i | #DIV/0! | -19.3655520666952-0.745077537607822i | #DIV/0! | #DIV/0! | #DIV/0! | #DIV/0!
| 613000 | -2.61758223605803E-07+0.00514174877990638i | -7.66666867347969+0.0394200739792823i | 7.99884490647358-0.0961218704058219i | 0.999200754721006+9.59682819143944E-06i | 1 | 11.6990671809016+0.783295405961807i | 2407.24537081318i | -7842.88226064808+526.628255282058i | 0.0205172617344756-0.305556085303869i | 0.00264916210833182-0.0334496014350665i | 0.0231664238428074-0.339005686738935i | -4.51652719792486i | -0.194611912579453+0.980880320672286i | 1.19461191257945-0.980880320672286i | -1.19461191257945+5.49740751859715i | -0.215472383054988-0.170481455809781i | 0.476216538689866i | 0.0811860887965433-0.102611512441703i | #DIV/0! | 1.33333333333333E-06-0.000173088573237515i | #DIV/0! | #DIV/0! | 0.00083+0.616254814928174i | #DIV/0! | #DIV/0! | 0.50061266630771-0.632726906773897i | 0.797099385659675-0.184368560430927i | 0.770427896205607-0.615587257326204i | #DIV/0! | -19.3657358543813-0.743875331982525i | #DIV/0! | #DIV/0! | #DIV/0! | #DIV/0!
| 614000 | -2.60906285284085E-07+0.00513337459626905i | -7.66666866694823+0.0393558719047294i | 7.99884113528849-0.0962786306750266i | 0.999200755097223+9.61247917763549E-06i | 1 | 11.6992500840409+0.782032850078769i | 2411.17236163017i | -7868.49492037737+527.487355209108i | 0.020450766547452-0.305062768059452i | 0.00264059351373057-0.0333958007724136i | 0.0230913600611826-0.338458568831866i | -4.52389510526242i | -0.187379660322261+0.982287566294878i | 1.18737966032226-0.982287566294878i | -1.18737966032226+5.5061826715573i | -0.214906166192723-0.169301402680041i | 0.476993400906325i | 0.080755651842564-0.102508823088007i | #DIV/0! | 1.33333333333333E-06-0.000172806670023773i | #DIV/0! | #DIV/0! | 0.00083+0.617260124577322i | #DIV/0! | #DIV/0! | 0.497958490026981-0.632093699879499i | 0.797561009759882-0.183134221088532i | 0.76594730879881-0.616658199271605i | #DIV/0! | -19.3659187509891-0.74267697817404i | #DIV/0! | #DIV/0! | #DIV/0! | #DIV/0!
| 615000 | -2.60058499379429E-07+0.00512502764574904i | -7.6666686604485+0.0392918786174093i | 7.99883735795996-0.0964353907223078i | 0.999200755474048+9.62813014170998E-06i | 1 | 11.699432101811+0.780774336423143i | 2415.09935244715i | -7894.14932853328+528.346455136159i | 0.0203845936438005-0.304571034141151i | 0.00263206633801428-0.0333421718016143i | 0.0230166599818148-0.337913205942765i | -4.53126301259999i | -0.180137236007866+0.983641487638381i | 1.18013723600787-0.983641487638381i | -1.18013723600787+5.51490450023837i | -0.214337571973593-0.168124305000429i | 0.477770263122785i | 0.0803247934373903-0.102404118158922i | #DIV/0! | 1.33333333333333E-06-0.00017252568356845i | #DIV/0! | #DIV/0! | 0.00083+0.618265434226471i | #DIV/0! | #DIV/0! | 0.495301714978295-0.631448064469519i | 0.798025551310816-0.181902815813335i | 0.761457174320734-0.617695585723573i | #DIV/0! | -19.3661007622595-0.741482457805734i | #DIV/0! | #DIV/0! | #DIV/0! | #DIV/0!
| 616000 | -2.59214838949986E-07+0.0051167077957175i | -7.66666865398044+0.0392280931005008i | 7.99883357448802-0.0965921505473045i | 0.999200755851491+9.64378108362709E-06i | 1 | 11.6996132399074+0.779519845717505i | 2419.02634326414i | -7919.8454851158+529.205555063209i | 0.0203187409471191-0.304080875972774i | 0.00262358031521934-0.0332887137074687i | 0.0229423212623384-0.337369589680243i | -4.53863091993755i | -0.172885032797183+0.984942011204069i | 1.17288503279718-0.984942011204069i | -1.17288503279718+5.52357293114162i | -0.213766591387623-0.166950162284899i | 0.478547125339244i | 0.0798935202363587-0.102297387802116i | #DIV/0! | 1.33333333333333E-06-0.000172245609406813i | #DIV/0! | #DIV/0! | 0.00083+0.61927074387562i | #DIV/0! | #DIV/0! | 0.492642382200034-0.630789939792143i | 0.798493016637776-0.180674343789685i | 0.756957750630008-0.618699330647569i | #DIV/0! | -19.3662818938878-0.740291752617004i | #DIV/0! | #DIV/0! | #DIV/0! | #DIV/0!
| 617000 | -2.58375277272061E-07+0.00510841491440548i | -7.66666864754382+0.0391645143437754i | 7.99882978487268-0.0967489101496554i | 0.999200756229544+9.65943200335063E-06i | 1 | 11.6997935039797+0.778269358806144i | 2422.95333408113i | -7945.58339012494+530.064654990261i | 0.0202532063976777-0.303592286026158i | 0.00261513518150904-0.0332354256798943i | 0.0228683415791867-0.336827711706052i | -4.54599882727511i | -0.165623444381945+0.986189066391968i | 1.16562344438195-0.986189066391968i | -1.16562344438195+5.53218789366708i | -0.213193215418468-0.165778974238543i | 0.479323987555705i | 0.0794618389849129-0.102188622134202i | #DIV/0! | 1.33333333333333E-06-0.000171966443103074i | #DIV/0! | #DIV/0! | 0.00083+0.620276053524769i | #DIV/0! | #DIV/0! | 0.489980533286202-0.630119264904065i | 0.798963412102805-0.179448804392755i | 0.752449296384608-0.619669350062769i | #DIV/0! | -19.3664621515235-0.739104844462369i | #DIV/0! | #DIV/0! | #DIV/0! | #DIV/0!
| 618000 | -2.57539787837992E-07+0.00510014887089686i | -7.66666864113839+0.0391011413435426i | 7.99882598911395-0.0969056695289997i | 0.999200756608214+9.67508290084481E-06i | 1 | 11.6999728996323+0.777022856654078i | 2426.88032489812i | -7971.36304356069+530.923754917311i | 0.0201879879522575-0.303105256820798i | 0.00260673067515316-0.0331823069138857i | 0.0227947186274107-0.336287563734684i | -4.55336673461267i | -0.158352864963386+0.98738258550467i | 1.15835286496339-0.98738258550467i | -1.15835286496339+5.54074932011734i | -0.212617435044057-0.164610740758007i | 0.480100849772164i | 0.0790297565195446-0.10207781124103i | #DIV/0! | 1.33333333333333E-06-0.000171688180250157i | #DIV/0! | #DIV/0! | 0.00083+0.621281363173917i | #DIV/0! | #DIV/0! | 0.487316210392228-0.629435978672284i | 0.799436744103808-0.178226197189025i | 0.74793207102461-0.620605562049863i | #DIV/0! | -19.3666415407707-0.737921715310535i | #DIV/0! | #DIV/0! | #DIV/0! | #DIV/0!
| 619000 | -2.56708344354062E-07+0.00509190953512149i | -7.66666863476394+0.0390379731025981i | 7.99882218721185-0.0970624286849761i | 0.999200756987493+9.69073377607344E-06i | 1 | 11.7001514324249+0.77578032034614i | 2430.8073157151i | -7997.18444542307+531.782854844361i | 0.0201230835839933-0.302619780923473i | 0.00259836653650805-0.0331293566094767i | 0.0227214501205014-0.33574913753295i | -4.56073464195023i | -0.151073689230818+0.988522503751022i | 1.15107368923082-0.988522503751022i | -1.15107368923082+5.54925714570125i | -0.212039241237276-0.163445461931916i | 0.480877711988623i | 0.0785972797687434-0.101964945177985i | #DIV/0! | 1.33333333333333E-06-0.000171410816469462i | #DIV/0! | #DIV/0! | 0.00083+0.622286672823066i | #DIV/0! | #DIV/0! | 0.484649456240821-0.628740019775949i | 0.799913019073679-0.177006521936771i | 0.743406334754845-0.621507886758671i | #DIV/0! | -19.3668200671888-0.736742347243542i | #DIV/0! | #DIV/0! | #DIV/0! | #DIV/0!
| 620000 | -2.55880920738431E-07+0.00508369677784842i | -7.66666862842039+0.0389750086301712i | 7.99881837916641-0.0972191876172235i | 0.999200757367381+9.70638462900052E-06i | 1 | 11.700329107873+0.77454173108606i | 2434.73430653209i | -8023.04759571205+532.641954771412i | 0.0200584912822168-0.302135850947875i | 0.00259004250799664-0.0330765739717i | 0.0226485337902134-0.335212424919575i | -4.56810254928779i | -0.143786312340214+0.989608759249635i | 1.14378631234021-0.989608759249635i | -1.14378631234021+5.55771130853743i | -0.211458624966644-0.162283138041301i | 0.481654574205084i | 0.0781644157539477-0.101850013970301i | #DIV/0! | 1.33333333333333E-06-0.00017113434741064i | #DIV/0! | #DIV/0! | 0.00083+0.623291982472215i | #DIV/0! | #DIV/0! | 0.481980314127834-0.628031326708288i | 0.800392243479399-0.175789778586555i | 0.738872348527446-0.622376246415664i | #DIV/0! | -19.3669977362934-0.735566722455889i | #DIV/0! | #DIV/0! | #DIV/0! | #DIV/0!
| 621000 | -2.55057491119084E-07+0.0050755104706791i | -7.66666862210743+0.0389122469418731i | 7.99881456497763-0.097375946325381i | 0.999200757747887+9.72203545959027E-06i | 1 | 11.7005059314479+0.773307070195467i | 2438.66129734908i | -8048.95249442766+533.501054698462i | 0.0199942090523009-0.301653459554238i | 0.00258175833408867-0.0330239582105484i | 0.0225759673863896-0.334677417764786i | -4.57547045662535i | -0.136491129892754+0.990641293032246i | 1.13649112989275-0.990641293032246i | -1.13649112989275+5.5661117496576i | -0.210875577197014-0.161123769560052i | 0.482431436421544i | 0.0777311715905097-0.101733007613378i | #DIV/0! | 1.33333333333333E-06-0.000170858768751364i | #DIV/0! | #DIV/0! | 0.00083+0.624297292121364i | #DIV/0! | #DIV/0! | 0.479308827928216-0.627309837778565i | 0.800874423821139-0.174575967281732i | 0.734330374024351-0.623210565331246i | #DIV/0! | -19.3671745535553-0.734394823253594i | #DIV/0! | #DIV/0! | #DIV/0! | #DIV/0!
| 622000 | -2.54238029831817E-07+0.00506735048604066i | -7.6666686158249+0.0388496870596451i | 7.99881074464554-0.0975327048090874i | 0.999200758129012+9.73768626780668E-06i | 1 | 11.7006819085775+0.772076319113057i | 2442.58828816606i | -8074.89914156988+534.360154625514i | 0.019930234915508-0.301172599448974i | 0.0025735137612815-0.0329715085409378i | 0.0225037486767895-0.334144107989912i | -4.58283836396291i | -0.129188537913346+0.991620049046918i | 1.12918853791335-0.991620049046918i | -1.12918853791335+5.57445841300983i | -0.210290088890287-0.159967357155362i | 0.483208298638003i | 0.0772975544886603-0.10161391607311i | #DIV/0! | 1.33333333333333E-06-0.000170584076197101i | #DIV/0! | #DIV/0! | 0.00083+0.625302601770512i | #DIV/0! | #DIV/0! | 0.476635042101959-0.626575491114106i | 0.801359566631349-0.173365088358961i | 0.729780673639664-0.62401076990692i | #DIV/0! | -19.3673505244024-0.733226632053412i | #DIV/0! | #DIV/0! | #DIV/0! | #DIV/0!
| 623000 | -2.53422511418232E-07+0.00505921669717936i | -7.66666860957258+0.0387873280117084i | 7.99880691817016-0.0976894630679816i | 0.999200758510736+9.75333705361337E-06i | 1 | 11.7008570446466+0.77084945939361i | 2446.51527898305i | -8100.88753713872+535.219254552564i | 0.0198665669088372-0.300693263384317i | 0.00256530853808058-0.0329192241826671i | 0.0224318754469178-0.333612487566984i | -4.59020627130047i | -0.121878932829133+0.992544974161086i | 1.12187893282913-0.992544974161086i | -1.12187893282913+5.58275124546156i | -0.209702151006136-0.158813901688197i | 0.483985160854464i | 0.0768635717544871-0.101492729286232i | #DIV/0! | 1.33333333333333E-06-0.000170310265480894i | #DIV/0! | #DIV/0! | 0.00083+0.626307911419661i | #DIV/0! | #DIV/0! | 0.473959001700131-0.625828224662432i | 0.80184767847382-0.172157142348738i | 0.725223510462031-0.624776788642315i | #DIV/0! | -19.3675256542192-0.732062131381902i | #DIV/0! | #DIV/0! | #DIV/0! | #DIV/0!
| 624000 | -2.52610910623761E-07+0.00505110897815396i | -7.66666860335031+0.0387251688325137i | 7.99880308555149-0.0978462211017026i | 0.999200758893077+9.76898781697475E-06i | 1 | 11.7010313449975+0.76962647270715i | 2450.44226980004i | -8126.91768113417+536.078354479615i | 0.0198032030848756-0.30021544415796i | 0.00255714241498068-0.0328671043603828i | 0.0223603454998563-0.333082548518343i | -4.59757417863803i | -0.114562711447969+0.993416018164439i | 1.11456271144797-0.993416018164439i | -1.11456271144797+5.59099019680247i | -0.209111754502754-0.157663404213778i | 0.484762023070923i | 0.0764292307909197-0.101369437160665i | #DIV/0! | 1.33333333333333E-06-0.000170037332363136i | #DIV/0! | #DIV/0! | 0.00083+0.62731322106881i | #DIV/0! | #DIV/0! | 0.47128075237095-0.625067976193393i | 0.802338765942748-0.170952129975938i | 0.720659148256892-0.625508552141981i | #DIV/0! | -19.3676999483478-0.730901303874636i | #DIV/0! | #DIV/0! | #DIV/0! | #DIV/0!
| 625000 | -2.51803202395709E-07+0.00504302720382924i | -7.66666859715787+0.0386632085626909i | 7.99879924678956-0.0980029789098893i | 0.999200759276038+9.78463855785481E-06i | 1 | 11.7012048149298+0.768407340837992i | 2454.36926061703i | -8152.98957355625+536.937454406665i | 0.0197401415116492-0.299739134612703i | 0.00254901514444699-0.0328151483035404i | 0.0222891566560962-0.332554282916243i | -4.6049420859756i | -0.107240270936871+0.994233133771645i | 1.10724027093687-0.994233133771645i | -1.10724027093687+5.59917521974725i | -0.208518890337609-0.156515865982054i | 0.485538885287382i | 0.0759945390987158-0.101244029575885i | #DIV/0! | 1.33333333333333E-06-0.000169765272631355i | #DIV/0! | #DIV/0! | 0.00083+0.628318530717959i | #DIV/0! | #DIV/0! | 0.468600340365867-0.624294683301439i | 0.802832835661782-0.169750052160352i | 0.71608785144865-0.626205993122123i | #DIV/0! | -19.3678734120877-0.729744132275301i | #DIV/0! | #DIV/0! | #DIV/0! | #DIV/0!
| 626000 | -2.50999361881326E-07+0.00503497124986959i | -7.6666685909951+0.0386014462490002i | 7.9987954018844-0.0981597364921807i | 0.999200759659607+9.80028927621739E-06i | 1 | 11.7013774597018+0.76719204568392i | 2458.29625143401i | -8179.10321440494+537.796554333717i | 0.0196773802724777-0.2992643276361i | 0.00254092648089636-0.0327633552463668i | 0.0222183067533741-0.332027682882467i | -4.61230999331316i | -0.0999120088004932+0.994996276624918i | 1.09991200880049-0.994996276624918i | -1.09991200880049+5.60730626993808i | -0.207923549468218-0.155371288438217i | 0.486315747503843i | 0.0755595042774667-0.101116496383289i | #DIV/0! | 1.33333333333333E-06-0.000169494082099995i | #DIV/0! | #DIV/0! | 0.00083+0.629323840367107i | #DIV/0! | #DIV/0! | 0.465917812545762-0.623508283407878i | 0.803329894283061-0.168550910017263i | 0.711509885102827-0.626869046417033i | #DIV/0! | -19.3680460506969-0.72859059943492i | #DIV/0! | #DIV/0! | #DIV/0! | #DIV/0!
| 627000 | -2.50199364425891E-07+0.00502694099273258i | -7.66666858486176+0.0385398809442831i | 7.998791550836-0.0983164938482156i | 0.999200760043794+9.81593997202666E-06i | 1 | 11.7015492845298+0.765980569255243i | 2462.223242251i | -8205.25860368024+538.655654260767i | 0.0196149174658286-0.298791016160118i | 0.00253287618067921-0.0327117244278258i | 0.0221477936465078-0.331502740587944i | -4.61967790065072i | -0.0925783228594946+0.995705405296428i | 1.09257832285949-0.995705405296428i | -1.09257832285949+5.61538330594715i | -0.207325722852934-0.154229673223193i | 0.487092609720303i | 0.0751241340265946-0.100986827406584i | #DIV/0! | 1.33333333333333E-06-0.000169223756610202i | #DIV/0! | #DIV/0! | 0.00083+0.630329150016256i | #DIV/0! | #DIV/0! | 0.463233216387098-0.622708713763276i | 0.80382994848623-0.167354704858002i | 0.706925514908071-0.6274976489855i | #DIV/0! | -19.3682178693916-0.72744068831096i | #DIV/0! | #DIV/0! | #DIV/0! | #DIV/0!
| 628000 | -2.49403185570817E-07+0.00501893630966269i | -7.66666857875779+0.038478511707414i | 7.9987876936444-0.0984732509776329i | 0.99920076042859+9.83159064524645E-06i | 1 | 11.7017202945894+0.764772893674008i | 2466.15023306799i | -8231.45574138216+539.514754187818i | 0.0195527512051743-0.298319193160785i | 0.002524864002061-0.0326602550915792i | 0.0220776152072353-0.330979448252364i | -4.62704580798828i | -0.0852396112289768+0.996360481290548i | 1.08523961122898-0.996360481290548i | -1.08523961122898+5.62340628927883i | -0.206725401451754-0.153091022174165i | 0.487869471936762i | 0.074688436146369-0.100855012442182i | #DIV/0! | 1.33333333333333E-06-0.000168954292029613i | #DIV/0! | #DIV/0! | 0.00083+0.631334459665405i | #DIV/0! | #DIV/0! | 0.460546599988186-0.621895911449891i | 0.804333004977454-0.166161438190536i | 0.702335007158161-0.628091739916966i | #DIV/0! | -19.3683888733472-0.726294381966594i | #DIV/0! | #DIV/0! | #DIV/0! | #DIV/0!
| 629000 | -2.48610801051794E-07+0.00501095707868505i | -7.6666685726828+0.0384173376032521i | 7.99878383030961-0.0986300078800717i | 0.999200760813994+9.84724129584077E-06i | 1 | 11.701890495015+0.763569001173027i | 2470.07722388497i | -8257.6946275107+540.373854114868i | 0.0194908796188504-0.297848851657848i | 0.0025168897052045-0.032608946485953i | 0.0220077693240549-0.330457798143801i | -4.63441371532584i | -0.0778962722968675+0.996961469045947i | 1.07789627229687-0.996961469045947i | -1.07789627229687+5.63137518437179i | -0.206122576227138-0.1519553373251i | 0.488646334153223i | 0.0742524185389265-0.100721041259609i | #DIV/0! | 1.33333333333333E-06-0.000168685684252141i | #DIV/0! | #DIV/0! | 0.00083+0.632339769314554i | #DIV/0! | #DIV/0! | 0.457858012075472-0.621069813384194i | 0.804839070488405-0.164971111720051i | 0.697738628733927-0.628651260437565i | #DIV/0! | -19.3685590676978-0.725151663569775i | #DIV/0! | #DIV/0! | #DIV/0! | #DIV/0!
| 630000 | -2.47822186796929E-07+0.00500300317859923i | -7.66666856663679+0.0383563577025941i | 7.99877996083164-0.0987867645551709i | 0.999200761200017+9.86289192377382E-06i | 1 | 11.7020598909014+0.762368874095161i | 2474.00421470196i | -8283.97526206585+541.232954041918i | 0.0194293008499161-0.297379984714446i | 0.00250895305215187-0.0325577978639011i | 0.021938253902068-0.329937782578347i | -4.6417816226634i | -0.0705487047022905+0.997508335937514i | 1.07054870470229-0.997508335937514i | -1.07054870470229+5.63928995860091i | -0.205517238144845-0.150822620907287i | 0.489423196369682i | 0.0738160892092972-0.100584903601919i | #DIV/0! | 1.33333333333333E-06-0.000168417929197773i | #DIV/0! | #DIV/0! | 0.00083+0.633345078963702i | #DIV/0! | #DIV/0! | 0.45516750200987-0.620230356319427i | 0.805348151775253-0.163783727349568i | 0.693136647085104-0.629176153915918i | #DIV/0! | -19.3687284575382-0.724012516392567i | #DIV/0! | #DIV/0! | #DIV/0! | #DIV/0!
| 631000 | -2.4703731892492E-07+0.00499507448897306i | -7.66666856061946+0.0382955710821268i | 7.99877608521053-0.0989435210025693i | 0.999200761586649+9.87854252900942E-06i | 1 | 11.7022284873028+0.761172494892352i | 2477.93120551895i | -8310.29764504763+542.09205396897i | 0.0193680130560147-0.296912585436761i | 0.00250105380680694-0.0325068084829687i | 0.0218690668628216-0.32941939391973i | -4.64914953000096i | -0.063197307313926+0.998001052278137i | 1.06319730731393-0.998001052278137i | -1.06319730731393+5.6471505822791i | -0.20490937817479-0.149692875349883i | 0.490200058586142i | 0.0733794562664407-0.100446589186132i | #DIV/0! | 1.33333333333333E-06-0.000168151022812356i | #DIV/0! | #DIV/0! | 0.00083+0.634350388612851i | #DIV/0! | #DIV/0! | 0.452475119793146-0.619377476848297i | 0.805860255617622-0.162599287180537i | 0.688529330212139-0.629666365868875i | #DIV/0! | -19.3688970479223-0.722876923810225i | #DIV/0! | #DIV/0! | #DIV/0! | #DIV/0!
| 632000 | -2.46256173743255E-07+0.00498717089013668i | -7.66666855463064+0.0382349768243812i | 7.99877220344627-0.099100277221906i | 0.999200761973899+9.89419311151177E-06i | 1 | 11.7023962892342+0.759979846124852i | 2481.85819633594i | -8336.66177645601+542.95115389602i | 0.0193070144092373-0.296446646973696i | 0.00249319173491804-0.0324559776052595i | 0.0218002061441553-0.328902624578955i | -4.65651743733852i | -0.0558424792083574+0.998439591320308i | 1.05584247920836-0.998439591320308i | -1.05584247920836+5.65495702865883i | -0.204298987291912-0.148566103280463i | 0.490976920802603i | 0.0729425279242832-0.100306087703673i | #DIV/0! | 1.33333333333333E-06-0.0001678849610674i | #DIV/0! | #DIV/0! | 0.00083+0.635355698262i | #DIV/0! | #DIV/0! | 0.449780916074316-0.618511111405687i | 0.80637538881755-0.161417793513464i | 0.68391694664789-0.630121843966997i | #DIV/0! | -19.3690648438648-0.721744869300471i | #DIV/0! | #DIV/0! | #DIV/0! | #DIV/0!
| 633000 | -2.45478727746415E-07+0.00497929226317637i | -7.66666854867027+0.0381745740176855i | 7.9987683155389-0.0992570332128198i | 0.999200762361758+9.90984367124467E-06i | 1 | 11.7025633016714+0.758790910460407i | 2485.78518715292i | -8363.06765629102+543.810253823071i | 0.0192463030959867-0.295982162516539i | 0.00248536660406062-0.0324053044973995i | 0.0217316697000473-0.328387467013939i | -4.66388534467608i | -0.0484846196484075+0.998823929257579i | 1.04848461964841-0.998823929257579i | -1.04848461964841+5.66270927393366i | -0.203686056477063-0.147442307525596i | 0.491753783019062i | 0.0725053125027717-0.10016338882083i | #DIV/0! | 1.33333333333333E-06-0.000167619739959869i | #DIV/0! | #DIV/0! | 0.00083+0.636361007911148i | #DIV/0! | #DIV/0! | 0.447084942156146-0.61763119627148i | 0.806893558198422-0.160239248848547i | 0.679299765439358-0.630542538039905i | #DIV/0! | -19.3692318503417-0.720616336442721i | #DIV/0! | #DIV/0! | #DIV/0! | #DIV/0!
| 634000 | -2.44704957614108E-07+0.00497143848992868i | -7.66666854273803+0.0381143617561199i | 7.99876442148842-0.0994137889749498i | 0.999200762750225+9.92549420817216E-06i | 1 | 11.702729529551+0.75760567067336i | 2489.71217796991i | -8389.51528455264+544.669353750121i | 0.019185877316844-0.295519125298646i | 0.00247757818362012-0.0323547884305028i | 0.0216634555004641-0.327873913729149i | -4.67125325201364i | -0.0411241280614644+0.999154045225852i | 1.04112412806146-0.999154045225852i | -1.04112412806146+5.67040729723949i | -0.20307057671791-0.146321491111407i | 0.492530645235521i | 0.0720678184289248-0.100018482179222i | #DIV/0! | 1.33333333333333E-06-0.000167355355511982i | #DIV/0! | #DIV/0! | 0.00083+0.637366317560297i | #DIV/0! | #DIV/0! | 0.44438725000163-0.616737667573443i | 0.807414770603892-0.159063655886305i | 0.674678056129259-0.630928400081466i | #DIV/0! | -19.369398072289-0.71949130891724i | #DIV/0! | #DIV/0! | #DIV/0! | #DIV/0!
| 635000 | -2.43934840209527E-07+0.00496360945297452i | -7.66666853683378+0.0380543391394713i | 7.99876052129487-0.0995705445079348i | 0.99920076313931+9.94114472225842E-06i | 1 | 11.7028949777716+0.756424109643921i | 2493.6391687869i | -8416.00466124088+545.528453677172i | 0.0191257352864352-0.295057528595109i | 0.00246982624477538-0.0323044286801385i | 0.0215955615312106-0.327361957275247i | -4.6786211593512i | -0.0337614040177973+0.999429921304514i | 1.0337614040178-0.999429921304514i | -1.0337614040178+5.67805108065571i | -0.202452539009863-0.145203657264172i | 0.49330750745198i | 0.0716300542379003-0.0998713573962803i | #DIV/0! | 1.33333333333333E-06-0.000167091803771019i | #DIV/0! | #DIV/0! | 0.00083+0.638371627209446i | #DIV/0! | #DIV/0! | 0.441687892240573-0.615830461290197i | 0.807939032896795-0.157891017528239i | 0.670052088737632-0.631279384254779i | #DIV/0! | -19.3695635146054-0.71836977050445i | #DIV/0! | #DIV/0! | #DIV/0! | #DIV/0!
| 636000 | -2.43168352577611E-07+0.00495580503563324i | -7.66666853095735+0.0379945052731882i | 7.99875661495825-0.0997272998114138i | 0.999200763529004+9.95679521346727E-06i | 1 | 11.7030596511936+0.755246210357301i | 2497.56615960389i | -8442.53578635573+546.387553604223i | 0.0190658752333006-0.294597365722442i | 0.00246211056048164-0.0322542245262952i | 0.0215279857937822-0.326851590248737i | -4.68598906668877i | -0.026396847208857+0.999651542517408i | 1.02639684720886-0.999651542517408i | -1.02639684720886+5.68564060920618i | -0.201831934357006-0.144088809410897i | 0.494084369668441i | 0.0711920285740592-0.0997220040657435i | #DIV/0! | 1.33333333333333E-06-0.000166829080809114i | #DIV/0! | #DIV/0! | 0.00083+0.639376936858595i | #DIV/0! | #DIV/0! | 0.438986922176154-0.614909513254268i | 0.80846635195803-0.156721336877474i | 0.665422133743313-0.631595446897044i | #DIV/0! | -19.369728182151-0.717251705084113i | #DIV/0! | #DIV/0! | #DIV/0! | #DIV/0!
| 637000 | -2.42405471943338E-07+0.00494802512195691i | -7.66666852510861+0.0379348592683363i | 7.99875270247858-0.0998840548850258i | 0.999200763919317+9.97244568176292E-06i | 1 | 11.7032235546393+0.754071955902957i | 2501.49315042087i | -8469.1086598972+547.246653531274i | 0.0190062953997646-0.294138630038259i | 0.00245443090545436-0.0322041752533496i | 0.021460726305219-0.326342805291609i | -4.69335697402633i | -0.0190308574256162+0.999818896833645i | 1.01903085742562-0.999818896833645i | -1.01903085742562+5.69317587085998i | -0.201208753773067-0.142976951179931i | 0.494861231884901i | 0.070753750192048-0.0995704117581657i | #DIV/0! | 1.33333333333333E-06-0.000166567182723072i | #DIV/0! | #DIV/0! | 0.00083+0.640382246507743i | #DIV/0! | #DIV/0! | 0.436284393791599-0.613974759155219i | 0.808996734685446-0.155554617239442i | 0.66078846206543-0.631876546524197i | #DIV/0! | -19.3698920797479-0.716137096634621i | #DIV/0! | #DIV/0! | #DIV/0! | #DIV/0!
| 638000 | -2.41646175710035E-07+0.00494026959672452i | -7.66666851928738+0.0378754002415547i | 7.99874878385588-0.10004080972841i | 0.999200764310238+9.98809612710922E-06i | 1 | 11.7033866928941+0.752901329473751i | 2505.42014123786i | -8495.72328186529+548.105753458324i | 0.018946994041808-0.293681314940969i | 0.00244678705615272-0.0321542801500321i | 0.0213937810979607-0.325835595091001i | -4.70072488136389i | -0.0116638345368089+0.99993197516826i | 1.01166383453681-0.99993197516826i | -1.01166383453681+5.70065685653215i | -0.200582988282382-0.14186808640157i | 0.49563809410136i | 0.0703152279578812-0.0994165700214352i | #DIV/0! | 1.33333333333333E-06-0.000166306105634165i | #DIV/0! | #DIV/0! | 0.00083+0.641387556156892i | #DIV/0! | #DIV/0! | 0.433580361756855-0.613026134542854i | 0.809530187992694-0.154390862122555i | 0.656151345044819-0.6321226438354i | #DIV/0! | -19.3700552121815-0.715025929232196i | #DIV/0! | #DIV/0! | #DIV/0! | #DIV/0!
| 639000 | -2.40890441457705E-07+0.00493253834543635i | -7.66666851349338+0.037816127315012i | 7.99874485909017-0.100197564341204i | 0.999200764701778+0.0000100037465494702i | 1 | 11.7035490707059+0.751734314365201i | 2509.34713205485i | -8522.37965225999+548.964853385375i | 0.0188879694289404-0.293225413869453i | 0.00243917879076343-0.0321045385093938i | 0.0213271482197038-0.325329952378847i | -4.70809278870145i | -0.00429617846726245+0.999990771382705i | 1.00429617846726-0.999990771382705i | -1.00429617846726+5.70808356008415i | -0.1999546289209-0.14076221910867i | 0.496414956317821i | 0.06987647085003-0.0992604683813147i | #DIV/0! | 1.33333333333333E-06-0.000166045845687945i | #DIV/0! | #DIV/0! | 0.00083+0.642392865806041i | #DIV/0! | #DIV/0! | 0.430874881435302-0.612063574830542i | 0.810066718808071-0.153230075238881i | 0.651511054425363-0.632333701717406i | #DIV/0! | -19.3702175841993-0.713918187050189i | #DIV/0! | #DIV/0! | #DIV/0! | #DIV/0!
| 640000 | -2.40138246941368E-07+0.00492483125430829i | -7.66666850772659+0.0377570396163636i | 7.99874092818147-0.100354318723049i | 0.999200765093926+0.00001001939694881i | 1 | 11.7037106927862+0.750570893974698i | 2513.27412287183i | -8549.07777108132+549.823953312426i | 0.0188292198440747-0.292770920302763i | 0.00243160588918502-0.0320549496287752i | 0.0212608257332597-0.324825869931538i | -4.71546069603901i | 0.00307171082382555+0.999995282285179i | 0.996928289176174-0.999995282285179i | -0.996928289176174+5.71545597832419i | -0.199323666737187-0.139659353537282i | 0.49719181853428i | 0.0694374879605232-0.0991020963419828i | #DIV/0! | 1.33333333333333E-06-0.000165786399054058i | #DIV/0! | #DIV/0! | 0.00083+0.64339817545519i | #DIV/0! | #DIV/0! | 0.428168008890547-0.611087015298561i | 0.810606334073357-0.152072260504847i | 0.646867862335337-0.632509685248634i | #DIV/0! | -19.3703792005128-0.712813854358334i | #DIV/0! | #DIV/0! | #DIV/0! | #DIV/0!
| 641000 | -2.39389570089425E-07+0.00491714821026625i | -7.66666850198671+0.0376981362787079i | 7.9987369911298-0.100511072873582i | 0.999200765486693+0.0000100350473250925i | 1 | 11.7038715638099+0.749411051800721i | 2517.20111368882i | -8575.81763832925+550.683053239476i | 0.0187707435834035-0.292317827759818i | 0.00242406813301169-0.0320055128097721i | 0.0211948117164152-0.32432334056959i | -4.72282860337657i | 0.0104394333645943+0.999945507630804i | 0.989560566635406-0.999945507630804i | -0.989560566635406+5.72277411100737i | -0.198690092793467-0.138559494127277i | 0.497968680750739i | 0.0689982884960499-0.0989414433866047i | #DIV/0! | 1.33333333333333E-06-0.000165527761926048i | #DIV/0! | #DIV/0! | 0.00083+0.644403485104338i | #DIV/0! | #DIV/0! | 0.425459800893215-0.610096391097615i | 0.811149040742606-0.150917422041938i | 0.642222041268681-0.632650561703216i | #DIV/0! | -19.3705400657966-0.711712915522013i | #DIV/0! | #DIV/0! | #DIV/0! | #DIV/0!
| 642000 | -2.38644389002045E-07+0.00490948910094069i | -7.66666849627366+0.0376394164405453i | 7.99873304793517-0.100667826792443i | 0.999200765880069+0.0000100506976782817i | 1 | 11.7040316884161+0.74825477144208i | 2521.12810450581i | -8602.59925400381+551.542153166527i | 0.0187125389562755-0.291866129799093i | 0.00241656530551801-0.0319562273582055i | 0.0211291042617935-0.323822357157298i | -4.73019651071413i | 0.0178065891922361+0.999841450121637i | 0.982193410807764-0.999841450121637i | -0.982193410807764+5.73003796083577i | -0.198053898166671-0.137462645522994i | 0.4987455429672i | 0.0685588817790734-0.0987784989779069i | #DIV/0! | 1.33333333333333E-06-0.000165269930521179i | #DIV/0! | #DIV/0! | 0.00083+0.645408794753487i | #DIV/0! | #DIV/0! | 0.422750314927825-0.609091637252377i | 0.811694845780953-0.14976556417741i | 0.637573864066248-0.632756300554762i | #DIV/0! | -19.3707001846898-0.710615355001535i | #DIV/0! | #DIV/0! | #DIV/0! | #DIV/0!
| 643000 | -2.37902681949554E-07+0.00490185381466107i | -7.66666849058722+0.0375808792457349i | 7.9987290985976-0.100824580479271i | 0.999200766274053+0.0000100663480083417i | 1 | 11.7041910712079+0.747102036597169i | 2525.0550953228i | -8629.42261810498+552.401253093577i | 0.018654604285074-0.291415820018327i | 0.00240909719164332-0.031907092584089i | 0.0210637014767173-0.323322912602416i | -4.73756441805169i | 0.0251727783747077+0.999683115406526i | 0.974827221625292-0.999683115406526i | -0.974827221625292+5.73724753345822i | -0.197415073949504-0.136368812573884i | 0.49952240518366i | 0.0681192772489463-0.0986132525587663i | #DIV/0! | 1.33333333333333E-06-0.000165012901080244i | #DIV/0! | #DIV/0! | 0.00083+0.646414104402636i | #DIV/0! | #DIV/0! | 0.420039609199663-0.608072688665125i | 0.812243756163388-0.148616691445003i | 0.632923603896969-0.632826873479977i | #DIV/0! | -19.3708595617951-0.709521157351434i | #DIV/0! | #DIV/0! | #DIV/0! | #DIV/0!
| 644000 | -2.37164427370857E-07+0.00489424224045047i | -7.6666684849273+0.0375225238434536i | 7.99872514311711-0.100981333933704i | 0.999200766668655+0.0000100819983152364i | 1 | 11.7043497167535+0.745952831063196i | 2528.98208613978i | -8656.28773063276+553.260353020628i | 0.0185969379050974-0.290966892054221i | 0.00240166357797635-0.0318581078015969i | 0.0209986014830737-0.322824999855818i | -4.74493232538925i | 0.0325376010324408+0.999470512080799i | 0.967462398967559-0.999470512080799i | -0.967462398967559+5.74440283747005i | -0.196773611251544-0.135278000335171i | 0.500299267400119i | 0.0676794844630391-0.0984456935528233i | #DIV/0! | 1.33333333333333E-06-0.000164756669867386i | #DIV/0! | #DIV/0! | 0.00083+0.647419414051784i | #DIV/0! | #DIV/0! | 0.41732774264174-0.607039480119518i | 0.812795778873505-0.147470808585671i | 0.628271534239045-0.63286225436215i | #DIV/0! | -19.3710182016808-0.708430307219742i | #DIV/0! | #DIV/0! | #DIV/0! | #DIV/0!
| 645000 | -2.36429603871872E-07+0.00488665426802021i | -7.6666684792936+0.037464349388155i | 7.99872118149372-0.101138087155382i | 0.999200767063866+0.0000100976485989298i | 1 | 11.7045076295853+0.744807138735449i | 2532.90907695677i | -8683.19459158717+554.119452947679i | 0.0185395381644391-0.290519339582149i | 0.00239426425274027-0.0318092723290342i | 0.0209338024171794-0.322328611911183i | -4.75230023272681i | 0.0399006573600504+0.999203651685799i | 0.96009934263995-0.999203651685799i | -0.96009934263995+5.75150388441261i | -0.196129501200345-0.134190214068511i | 0.50107612961658i | 0.0672395130978698-0.0982758113650992i | #DIV/0! | 1.33333333333333E-06-0.000164501233169918i | #DIV/0! | #DIV/0! | 0.00083+0.648424723700933i | #DIV/0! | #DIV/0! | 0.41461477492176-0.605991946284406i | 0.813350920902247-0.146327920548318i | 0.623617928861049-0.632862419294394i | #DIV/0! | -19.3711761088789-0.707342789347294i | #DIV/0! | #DIV/0! | #DIV/0! | #DIV/0!
| 646000 | -2.35698190223975E-07+0.0048790897877645i | -7.66666847368613+0.0374063550395278i | 7.99871721372745-0.101294840143943i | 0.999200767459695+0.0000101132988593861i | 1 | 11.7046648142018+0.743664943606573i | 2536.83606777376i | -8710.14320096819+554.97855287473i | 0.0184824034238707-0.290073156315856i | 0.00238689900577765-0.0317605854888054i | 0.0208693024296484-0.321833741804661i | -4.75966814006438i | 0.0472615476480475+0.998882548708261i | 0.952738452351953-0.998882548708261i | -0.952738452351953+5.75855068877264i | -0.195482734942573-0.133105459242664i | 0.501852991833039i | 0.0667993729502416-0.0981035953826352i | #DIV/0! | 1.33333333333333E-06-0.000164246587298138i | #DIV/0! | #DIV/0! | 0.00083+0.649430033350082i | #DIV/0! | #DIV/0! | 0.411900766449134-0.604930021717771i | 0.813909189246626-0.145188032490534i | 0.618963061803003-0.63282734658277i | #DIV/0! | -19.3713332878879-0.706258588567045i | #DIV/0! | #DIV/0! | #DIV/0! | #DIV/0!
| 647000 | -2.34970165362467E-07+0.00487154869075514i | -7.66666846810464+0.0373485399624561i | 7.99871323981831-0.101451592899027i | 0.999200767856133+0.0000101289490965692i | 1 | 11.7048212750665+0.742526229765801i | 2540.76305859075i | -8737.13355877583+555.83765280178i | 0.0184255320567254-0.289628336007178i | 0.00237956762853553-0.0317120466073829i | 0.0208050996852609-0.321340382614561i | -4.76703604740194i | 0.0546198723044994+0.998507220579521i | 0.945380127695501-0.998507220579521i | -0.945380127695501+5.76554326798146i | -0.19483330364516-0.132023741534178i | 0.502629854049498i | 0.0663590739383925-0.0979290349751483i | #DIV/0! | 1.33333333333333E-06-0.000163992728585157i | #DIV/0! | #DIV/0! | 0.00083+0.650435342999231i | #DIV/0! | #DIV/0! | 0.409185778382067-0.603853640870767i | 0.814470590908422-0.144051149779354i | 0.614307207357474-0.632757016749209i | #DIV/0! | -19.3714897431711-0.705177689803345i | #DIV/0! | #DIV/0! | #DIV/0! | #DIV/0!
| 648000 | -2.34245508385066E-07+0.00486403086873641i | -7.66666846254891+0.0372909033269792i | 7.99870925976633-0.101608345420273i | 0.99920076825318+0.000010144599310443i | 1 | 11.7049770166091+0.741390981398273i | 2544.69004940773i | -8764.16566501008+556.696752728831i | 0.0183689224487823-0.28918487244575i | 0.00237226991405103-0.0316636550152785i | 0.0207411923628333-0.320848527461028i | -4.7744039547395i | 0.0619752318767797+0.998077687674572i | 0.93802476812322-0.998077687674572i | -0.93802476812322+5.77248164241407i | -0.194181198496472-0.130945066828063i | 0.503406716265959i | 0.0659186261031418-0.0977521194956973i | #DIV/0! | 1.33333333333333E-06-0.000163739653386724i | #DIV/0! | #DIV/0! | 0.00083+0.65144065264838i | #DIV/0! | #DIV/0! | 0.406469872634632-0.602762738091831i | 0.81503513289287-0.142917277992004i | 0.609650640050552-0.632651412534261i | #DIV/0! | -19.371645479158-0.704100078071294i | #DIV/0! | #DIV/0! | #DIV/0! | #DIV/0!
| 649000 | -2.33524198550396E-07+0.00485653621411973i | -7.66666845701887+0.0372334443082513i | 7.99870527357151-0.101765097707319i | 0.999200768650845+0.0000101602495009717i | 1 | 11.7051320432253+0.740259182784292i | 2548.61704022472i | -8791.23951967095+557.555852655881i | 0.0183125729981531-0.288742759458728i | 0.00236500565693654-0.0316154100470117i | 0.0206775786550896-0.32035816950574i | -4.78177186207706i | 0.0693272270732146+0.997593973310955i | 0.930672772926785-0.997593973310955i | -0.930672772926785+5.77936583538802i | -0.193526410707504-0.129869441218488i | 0.504183578482419i | 0.0654780396090495-0.0975728382813677i | #DIV/0! | 1.33333333333333E-06-0.000163487358081043i | #DIV/0! | #DIV/0! | 0.00083+0.652445962297528i | #DIV/0! | #DIV/0! | 0.403753111883914-0.601657247630905i | 0.815602822207318-0.14178642291667i | 0.604993634622855-0.632510518899657i | #DIV/0! | -19.3718005002442-0.703025738476041i | #DIV/0! | #DIV/0! | #DIV/0! | #DIV/0!
| 650000 | -2.32806215276507E-07+0.00484906461997863i | -7.66666845151436+0.0371761620865028i | 7.99870128123389-0.101921849759804i | 0.999200769049128+0.0000101758996681193i | 1 | 11.7052863592776+0.739130818298634i | 2552.54403104171i | -8818.35512275844+558.414952582932i | 0.0182564821151692-0.288301990910497i | 0.00235777465336566-0.031567311041081i | 0.0206142567685349-0.319869301951578i | -4.78913976941462i | 0.0766754587847671+0.9970561037475i | 0.923324541215233-0.9970561037475i | -0.923324541215233+5.78619587316212i | -0.192868931513099-0.128796871009477i | 0.504960440698878i | 0.0650373247455821-0.0973911806539762i | #DIV/0! | 1.33333333333333E-06-0.000163235839068611i | #DIV/0! | #DIV/0! | 0.00083+0.653451271946677i | #DIV/0! | #DIV/0! | 0.401035559577204-0.600537103643781i | 0.816173665859879-0.140658590553266i | 0.600336466010507-0.632334323030728i | #DIV/0! | -19.371954810792-0.701954656212131i | #DIV/0! | #DIV/0! | #DIV/0! | #DIV/0!
| 651000 | -2.32091538139411E-07+0.00484161598004365i | -7.66666844603514+0.0371190558470013i | 7.99869728275347-0.102078601577368i | 0.999200769448011+0.0000101915498118495i | 1 | 11.7054399690951+0.738005872409801i | 2556.47102185869i | -8845.51247427254+559.274052509983i | 0.0182006482222696-0.2878625607024i | 0.0023505767010589-0.0315193573399343i | 0.0205512249233285-0.319381918042334i | -4.79650767675218i | 0.0840195281067067+0.996464108182892i | 0.915980471893293-0.996464108182892i | -0.915980471893293+5.79297178493507i | -0.192208752173182-0.127727362715607i | 0.505737302915339i | 0.0645964919282803-0.0972071359207879i | #DIV/0! | 1.33333333333333E-06-0.000162985092772038i | #DIV/0! | #DIV/0! | 0.00083+0.654456581595826i | #DIV/0! | #DIV/0! | 0.398317279939193-0.59940224019652i | 0.816747670858042-0.13953378711421i | 0.59567940932606-0.632122814338621i | #DIV/0! | -19.3721084151302-0.7008868165628i | #DIV/0! | #DIV/0! | #DIV/0! | #DIV/0!
| 652000 | -2.3138014687162E-07+0.00483419018869726i | -7.66666844058115+0.0370621247800123i | 7.99869327813029-0.102235353159649i | 0.999200769847521+0.0000102071999321269i | 1 | 11.7055928769741+0.736884329679389i | 2560.39801267568i | -8872.71157421326+560.133152437033i | 0.0181450697538914-0.287424462772461i | 0.00234341159926952-0.0314715482899389i | 0.0204884813531609-0.3188960110624i | -4.80387558408974i | 0.0913590363602591+0.995818018754092i | 0.908640963639741-0.995818018754092i | -0.908640963639741+5.79969360284383i | -0.191545863974018-0.126660923062725i | 0.506514165131798i | 0.0641555516999391-0.0970206933752487i | #DIV/0! | 1.33333333333333E-06-0.000162735115635885i | #DIV/0! | #DIV/0! | 0.00083+0.655461891244974i | #DIV/0! | #DIV/0! | 0.395598337979254-0.598252591269972i | 0.817324844207291-0.138412019025214i | 0.591022739839428-0.631875984462306i | #DIV/0! | -19.3722613175552-0.699822204899377i | #DIV/0! | #DIV/0! | #DIV/0! | #DIV/0!
| 653000 | -2.30672021360719E-07+0.00482678714096893i | -7.66666843515216+0.0370053680807618i | 7.99868926736434-0.102392104506286i | 0.99920077024763+0.0000102228500289148i | 1 | 11.7057450871784+0.735766174761321i | 2564.32500349267i | -8899.9524225806+560.992252364084i | 0.01808974515636-0.286987691095107i | 0.00233627914876987-0.0314238832413535i | 0.0204260243051299-0.318411574336461i | -4.8112434914273i | 0.0986935851142519+0.995117870534589i | 0.901306414885748-0.995117870534589i | -0.901306414885748+5.80636136196189i | -0.190880258229496-0.125597558988655i | 0.507291027348257i | 0.0637145147317881-0.0968318422977416i | #DIV/0! | 1.33333333333333E-06-0.000162485904126488i | #DIV/0! | #DIV/0! | 0.00083+0.656467200894123i | #DIV/0! | #DIV/0! | 0.392878799498719-0.597088090764438i | 0.817905192909675-0.137293292926064i | 0.586366732958772-0.63159382727049i | #DIV/0! | -19.3724135223306-0.698760806680559i | #DIV/0! | #DIV/0! | #DIV/0! | #DIV/0!
| 654000 | -2.29967141647938E-07+0.00481940673253014i | -7.66666842974808+0.0369487849493978i | 7.99868525045566-0.102548855616919i | 0.999200770648358+0.0000102385001021778i | 1 | 11.7058966039394+0.734651392401233i | 2568.25199430966i | -8927.23501937455+561.851352291135i | 0.0180346728877814-0.286552239680899i | 0.00232917915183741-0.0313763615482985i | 0.0203638520396188-0.317928601229197i | -4.81861139876486i | 0.106022776206743+0.9943637015325i | 0.893977223793257-0.9943637015325i | -0.893977223793257+5.81297510029736i | -0.190211926282433-0.124537277643919i | 0.508067889564717i | 0.0632733918246811-0.0966405719563553i | #DIV/0! | 1.33333333333333E-06-0.0001622374547318i | #DIV/0! | #DIV/0! | 0.00083+0.657472510543272i | #DIV/0! | #DIV/0! | 0.390158731098212-0.595908672504409i | 0.818488723962375-0.136177615671418i | 0.581711664211373-0.631276338863287i | #DIV/0! | -19.3725650336875-0.697702607451835i | #DIV/0! | #DIV/0! | #DIV/0! | #DIV/0!
| 655000 | -2.29265487926747E-07+0.00481204885968948i | -7.66666842436876+0.0368923745909527i | 7.99868122740426-0.102705606491186i | 0.999200771049704+0.0000102541501518798i | 1 | 11.7060474314566+0.733539967435732i | 2572.17898512664i | -8954.55936459512+562.710452218186i | 0.0179798514179348-0.28611810257626i | 0.00232211141224132-0.0313289825687286i | 0.0203019628301761-0.317447085144989i | -4.82597930610242i | 0.113346211766637+0.993555552688501i | 0.886653788233363-0.993555552688501i | -0.886653788233363+5.81953485879092i | -0.189540859505897-0.123480086392463i | 0.508844751781178i | 0.0628321939102913-0.0964468716076693i | #DIV/0! | 1.33333333333333E-06-0.000161989763961217i | #DIV/0! | #DIV/0! | 0.00083+0.658477820192421i | #DIV/0! | #DIV/0! | 0.387438200185021-0.594714270243408i | 0.819075444356248-0.135064994331613i | 0.577057809224493-0.630923517573704i | #DIV/0! | -19.3727158558254-0.696647592844779i | #DIV/0! | #DIV/0! | #DIV/0! | #DIV/0!
| 656000 | -2.28567040541468E-07+0.00480471341938781i | -7.66666841901398+0.0368361362153066i | 7.99867719821017-0.102862357128727i | 0.999200771451659+0.0000102698001779846i | 1 | 11.7061975738978+0.732431884791762i | 2576.10597594363i | -8981.92545824231+563.569552145236i | 0.0179252792281676-0.285685273863215i | 0.00231507573522894-0.0312817456644039i | 0.0202403549633965-0.316967019527619i | -4.83334721343998i | 0.12066349423528+0.992693467873609i | 0.87933650576472-0.992693467873609i | -0.87933650576472+5.82604068131359i | -0.18886704930456-0.122425992812384i | 0.509621613997637i | 0.0623909320523102-0.0962507304975611i | #DIV/0! | 1.33333333333333E-06-0.000161742828345422i | #DIV/0! | #DIV/0! | 0.00083+0.659483129841569i | #DIV/0! | #DIV/0! | 0.38471727498049-0.593504817668966i | 0.819665361074341-0.133955436193459i | 0.572405443706198-0.630535363969001i | #DIV/0! | -19.3728659929118-0.695595748576455i | #DIV/0! | #DIV/0! | #DIV/0! | #DIV/0!
| 657000 | -2.27871779985891E-07+0.00479740030919345i | -7.66666841368365+0.0367800690371498i | 7.99867316287339-0.103019107529179i | 0.999200771854222+0.0000102854501804562i | 1 | 11.7063470353994+0.731327129485911i | 2580.03296676062i | -9009.33330031611+564.428652072287i | 0.0178709548112904-0.285253747659116i | 0.00230807192751236-0.0312346502008616i | 0.0201790267388028-0.316488397859978i | -4.84071512077755i | 0.127974226388053+0.991777493886799i | 0.872025773611947-0.991777493886799i | -0.872025773611947+5.83249261466435i | -0.188190487116069-0.121375004696665i | 0.510398476214096i | 0.0619496174476566-0.0960521378620301i | #DIV/0! | 1.33333333333333E-06-0.000161496644436221i | #DIV/0! | #DIV/0! | 0.00083+0.660488439490718i | #DIV/0! | #DIV/0! | 0.381996024527474-0.592280248407705i | 0.820258481090392-0.132848948761065i | 0.56775484342621-0.630111880851827i | #DIV/0! | -19.373015449083-0.694547060448761i | #DIV/0! | #DIV/0! | #DIV/0! | #DIV/0!
| 658000 | -2.27179686901923E-07+0.00479010942729741i | -7.66666840837763+0.0367241722759468i | 7.99866912139395-0.103175857692183i | 0.999200772257404+0.0000103011001592589i | 1 | 11.7064958200667+0.730225686623786i | 2583.9599575776i | -9036.78289081653+565.287751999337i | 0.0178168766714729-0.284823518116387i | 0.00230109979725545-0.0311876955473891i | 0.0201179764687284-0.316011213663776i | -4.84808302811511i | 0.135278011355901+0.990807680452464i | 0.864721988644099-0.990807680452464i | -0.864721988644099+5.83889070856757i | -0.187511164412447-0.120327130053914i | 0.511175338430557i | 0.0615082614276871-0.0958510829280404i | #DIV/0! | 1.33333333333333E-06-0.000161251208806378i | #DIV/0! | #DIV/0! | 0.00083+0.661493749139867i | #DIV/0! | #DIV/0! | 0.379274518697804-0.591040496030532i | 0.820854811367302-0.131745539756645i | 0.563106284196711-0.629653073261216i | #DIV/0! | -19.3731642284443-0.693501514347839i | #DIV/0! | #DIV/0! | #DIV/0! | #DIV/0!
| 659000 | -2.26490742078228E-07+0.00478284067250865i | -7.66666840309568+0.0366684451558997i | 7.99866507377187-0.103332607617377i | 0.999200772661194+0.0000103167501143564i | 1 | 11.7066439319739+0.729127541399288i | 2587.88694839459i | -9064.27422974357+566.146851926388i | 0.0177630433241426-0.284394579422265i | 0.0022941591540607-0.0311408810769964i | 0.0200572024782033-0.315535460499261i | -4.85545093545267i | 0.142574452646927+0.989784080217716i | 0.857425547353073-0.989784080217716i | -0.857425547353073+5.84523501567039i | -0.186829072701504-0.119282377109101i | 0.511952200647017i | 0.0610668754594116-0.0956475549143765i | #DIV/0! | 1.33333333333333E-06-0.000161006518049464i | #DIV/0! | #DIV/0! | 0.00083+0.662499058789016i | #DIV/0! | #DIV/0! | 0.376552828199781-0.589785494057917i | 0.821454358855594-0.130645217121344i | 0.558460041853112-0.629158948473334i | #DIV/0! | -19.3733123350696-0.692459096243388i | #DIV/0! | #DIV/0! | #DIV/0! | #DIV/0!
| 660000 | -2.25804926448904E-07+0.00477559394424939i | -7.6666683978378+0.036612886905912i | 7.99866102000716-0.103489357304401i | 0.999200773065603+0.0000103324000457131i | 1 | 11.7067913751651+0.728032679094058i | 2591.81393921158i | -9091.80731709722+567.005951853439i | 0.0177094532958823-0.283966925798537i | 0.00228724980895623-0.0310942061663877i | 0.0199967031048385-0.315061131964925i | -4.86281884279023i | 0.149863154167885+0.988706748749523i | 0.850136845832115-0.988706748749523i | -0.850136845832115+5.85152559153975i | -0.186144203528295-0.118240754304311i | 0.512729062863476i | 0.0606254711467199-0.0954415430325308i | #DIV/0! | 1.33333333333333E-06-0.000160762568779692i | #DIV/0! | #DIV/0! | 0.00083+0.663504368438164i | #DIV/0! | #DIV/0! | 0.37383102458574-0.588515175965364i | 0.822057130491834-0.129547989016062i | 0.553816392234897-0.628629516002156i | #DIV/0! | -19.3734597730029-0.691419792188146i | #DIV/0! | #DIV/0! | #DIV/0! | #DIV/0!
| 661000 | -2.2512222109216E-07+0.00476836914255054i | -7.66666839260369+0.0365574967595542i | 7.99865696009985-0.103646106752893i | 0.999200773470621+0.0000103480499532927i | 1 | 11.7069381536537+0.726941085076726i | 2595.74093002857i | -9119.38215287749+567.865051780489i | 0.0176561051243305-0.283540551501289i | 0.00228037157438326-0.0310476701959363i | 0.0199364766987138-0.314588221697225i | -4.87018675012779i | 0.157143720245686+0.987575744531702i | 0.842856279754314-0.987575744531702i | -0.842856279754314+5.85776249465949i | -0.185456548476576-0.117202270299486i | 0.513505925079937i | 0.0601840602316064-0.0952330364875963i | #DIV/0! | 1.33333333333333E-06-0.000160519357631765i | #DIV/0! | #DIV/0! | 0.00083+0.664509678087313i | #DIV/0! | #DIV/0! | 0.3711091802596-0.587229475188919i | 0.822663133197048-0.128453863822284i | 0.549175611166363-0.628064787599855i | #DIV/0! | -19.3736065462574-0.690383588317172i | #DIV/0! | #DIV/0! | #DIV/0! | #DIV/0!
| 662000 | -2.24442607229009E-07+0.004761166168047i | -7.66666838739335+0.036502273955027i | 7.99865289404995-0.103802855962491i | 0.999200773876257+0.0000103636998370592i | 1 | 11.7070842714233+0.725852744802361i | 2599.66792084555i | -9146.99873708437+568.72415170754i | 0.0176029973580816-0.283115450820651i | 0.0022735242641832-0.0310012725496556i | 0.0198765216222648-0.314116723370307i | -4.87755465746535i | 0.164415755648884+0.986391128961735i | 0.835584244351116-0.986391128961735i | -0.835584244351116+5.86394578642708i | -0.184766099170309-0.116166933973181i | 0.514282787296396i | 0.0597426545954039-0.0950220244791888i | #DIV/0! | 1.33333333333333E-06-0.00016027688126072i | #DIV/0! | #DIV/0! | 0.00083+0.665514987736462i | #DIV/0! | #DIV/0! | 0.368387368484478-0.585928325130852i | 0.823272373875096-0.127362850142915i | 0.544537974437419-0.62746477725709i | #DIV/0! | -19.3737526588166-0.689350470847334i | #DIV/0! | #DIV/0! | #DIV/0! | #DIV/0!
| 663000 | -2.23766066221977E-07+0.00475398492197319i | -7.66666838220654+0.0364472177351278i | 7.99864882185748-0.103959604932836i | 0.999200774282491+0.0000103793496969766i | 1 | 11.7072297324277+0.724767643811785i | 2603.59491166254i | -9174.65706971788+569.583251634591i | 0.0175501285565884-0.282691618080547i | 0.00226670769358538-0.0309550126151747i | 0.0198168362501738-0.313646630695722i | -4.88492256480291i | 0.171678865609124+0.985152966347442i | 0.828321134390876-0.985152966347442i | -0.828321134390876+5.87007553115035i | -0.184072847275175-0.115134754423322i | 0.515059649512855i | 0.0593012662600249-0.0948084962023849i | #DIV/0! | 1.33333333333333E-06-0.000160035136341775i | #DIV/0! | #DIV/0! | 0.00083+0.66652029738561i | #DIV/0! | #DIV/0! | 0.365665663390334-0.584611659165445i | 0.82388485941104-0.126274956803118i | 0.539903757784374-0.626829501203068i | #DIV/0! | -19.3738981146342-0.688320426076657i | #DIV/0! | #DIV/0! | #DIV/0! | #DIV/0!
| 664000 | -2.23092579573832E-07+0.0047468253061585i | -7.66666837704312+0.0363923273472152i | 7.99864474352246-0.104116353663567i | 0.999200774689354+0.0000103949995330094i | 1 | 11.7073745405911+0.723685767730955i | 2607.52190247953i | -9202.357150778+570.442351561642i | 0.0174974972900641-0.282269047638445i | 0.00225992167919457-0.030908889783711i | 0.0197574189692587-0.313177937422156i | -4.89229047214047i | 0.178932655842577+0.983861323903487i | 0.821067344157423-0.983861323903487i | -0.821067344157423+5.87615179604396i | -0.183376784500123-0.114105740967956i | 0.515836511729316i | 0.0588599073891993-0.094592440848682i | #DIV/0! | 1.33333333333333E-06-0.000159794119570176i | #DIV/0! | #DIV/0! | 0.00083+0.667525607034759i | #DIV/0! | #DIV/0! | 0.362944139981609-0.58327941064491i | 0.82450059666947-0.125190192851152i | 0.535273236870682-0.626158977905474i | #DIV/0! | -19.3740429176342-0.68729344038374i | #DIV/0! | #DIV/0! | #DIV/0! | #DIV/0!
| 665000 | -2.2242212892631E-07+0.00473968722302281i | -7.666668371903+0.0363376020431749i | 7.99864065904491-0.104273102154321i | 0.999200775096826+0.000010410649345121i | 1 | 11.7075186998086+0.722607102270367i | 2611.44889329652i | -9230.09898026473+571.301451488692i | 0.0174451021393864-0.281847733885114i | 0.00225316603897864-0.0308629034500436i | 0.019698268178365-0.312710637335158i | -4.89965837947803i | 0.186176732571344+0.982516271747729i | 0.813823267428656-0.982516271747729i | -0.813823267428656+5.88217465122576i | -0.182677902598934-0.113079903146019i | 0.516613373945776i | 0.0584185902897264-0.0943738476069731i | #DIV/0! | 1.33333333333333E-06-0.000159553827661048i | #DIV/0! | #DIV/0! | 0.00083+0.668530916683908i | #DIV/0! | #DIV/0! | 0.360222874144946-0.581931512905397i | 0.825119592492829-0.124108567559221i | 0.530646687267732-0.625453228070133i | #DIV/0! | -19.3741870717116-0.686269500227192i | #DIV/0! | #DIV/0! | #DIV/0! | #DIV/0!
| 666000 | -2.21754696058867E-07+0.00473257057557206i | -7.66666836678604+0.0362830410793858i | 7.99863656842485-0.104429850404739i | 0.999200775504906+0.0000104262991332756i | 1 | 11.7076622139464+0.721531633224395i | 2615.3758841135i | -9257.88255817808+572.160551415743i | 0.0173929416960025-0.281427671244375i | 0.00224644059225669-0.0308170530124889i | 0.0196393822882592-0.312244724256864i | -4.90702628681559i | 0.19341070254483+0.98111788289742i | 0.80658929745517-0.98111788289742i | -0.80658929745517+5.88814416971301i | -0.181976193371826-0.112057250718095i | 0.517390236162235i | 0.0579773274127259-0.0941527056645536i | #DIV/0! | 1.33333333333333E-06-0.000159314257349245i | #DIV/0! | #DIV/0! | 0.00083+0.669536226333057i | #DIV/0! | #DIV/0! | 0.3575019426569-0.580567899273208i | 0.825741853699685-0.123030090424315i | 0.526024384435633-0.624712274640626i | #DIV/0! | -19.3743305807324-0.685248592145009i | #DIV/0! | #DIV/0! | #DIV/0! | #DIV/0!
| 667000 | -2.21090262887449E-07+0.0047254752673939i | -7.666668361692+0.0362286437166866i | 7.99863247166229-0.104586598414459i | 0.999200775913594+0.0000104419488974372i | 1 | 11.7078050868418+0.720459346470707i | 2619.30287493049i | -9285.70788451805+573.019651342793i | 0.0173410145618348-0.281008854172863i | 0.00223974515968675-0.0307713378728733i | 0.0195807597215216-0.311780192045736i | -4.91439419415316i | 0.200634173061105+0.979666233265231i | 0.799365826938895-0.979666233265231i | -0.799365826938895+5.89406042741839i | -0.18127164866707-0.111037793667179i | 0.518167098378696i | 0.0575361313548945-0.0939290042081381i | #DIV/0! | 1.33333333333333E-06-0.000159075405389201i | #DIV/0! | #DIV/0! | 0.00083+0.670541535982205i | #DIV/0! | #DIV/0! | 0.354781423191688-0.579188503071061i | 0.826367387082998-0.121954771169066i | 0.521406603703982-0.623936142797606i | #DIV/0! | -19.3744734485338-0.68423070275402i | #DIV/0! | #DIV/0! | #DIV/0! | #DIV/0!
| 668000 | -2.20428811463253E-07+0.00471840120265325i | -7.66666835662088+0.0361744092203416i | 7.99862836875726-0.10474334618312i | 0.999200776322901+0.00001045759863757i | 1 | 11.7079473223038+0.719390227969662i | 2623.22986574748i | -9313.57495928464+573.878751269844i | 0.0172893193491875-0.280591277159784i | 0.00223307956325418-0.0307257574365093i | 0.0195223989124417-0.311317034596293i | -4.92176210149072i | 0.207846751988178+0.978161401655149i | 0.792153248011822-0.978161401655149i | -0.792153248011822+5.89992350314587i | -0.180564260382643-0.110021542199445i | 0.518943960595155i | 0.057095014859767-0.0937027324249036i | #DIV/0! | 1.33333333333333E-06-0.000158837268554786i | #DIV/0! | #DIV/0! | 0.00083+0.671546845631354i | #DIV/0! | #DIV/0! | 0.352061394328966-0.577793257624528i | 0.82699619940836-0.120882619742595i | 0.516793620252647-0.623124859957995i | #DIV/0! | -19.3746156789247-0.68321581874932i | #DIV/0! | #DIV/0! | #DIV/0! | #DIV/0!
| 669000 | -2.19770323971524E-07+0.00471134828608807i | -7.66666835157246+0.0361203368600085i | 7.99862425970978-0.104900093710361i | 0.999200776732827+0.000010473248353638i | 1 | 11.7080889241131+0.718324263763696i | 2627.15685656446i | -9341.48378247784+574.737851196895i | 0.0172378546806543-0.280174934726679i | 0.00222644362625981-0.0306803111121694i | 0.0194642983069141-0.310855245838848i | -4.92913000882828i | 0.21504804778535+0.976603469758177i | 0.78495195221465-0.976603469758177i | -0.78495195221465+5.90573347858646i | -0.179854020467904-0.109008506745009i | 0.519720822811614i | 0.0566539908189815-0.0934738795035559i | #DIV/0! | 1.33333333333333E-06-0.000158599843639158i | #DIV/0! | #DIV/0! | 0.00083+0.672552155280503i | #DIV/0! | #DIV/0! | 0.349341935561631-0.576382096268605i | 0.827628297412199-0.119813646321366i | 0.512185709092569-0.622278455774002i | #DIV/0! | -19.3747572756856-0.682203926903687i | #DIV/0! | #DIV/0! | #DIV/0! | #DIV/0!
| 670000 | -2.19114782730359E-07+0.00470431642300504i | -7.66666834654665+0.0360664259097053i | 7.99862014451985-0.105056840995822i | 0.999200777143361+0.0000104888980456051i | 1 | 11.7082298960226+0.71726143997672i | 2631.08384738145i | -9369.43435409766+575.596951123945i | 0.0171866191890275-0.279759821427188i | 0.00221983717330819-0.030634998312061i | 0.0194064563623357-0.310394819739249i | -4.93649791616584i | 0.222237669524424+0.974992522147915i | 0.777762330475576-0.974992522147915i | -0.777762330475576+5.91149043831376i | -0.179140920925294-0.107998697958698i | 0.520497685028074i | 0.0562130722735485-0.0932424346354128i | #DIV/0! | 1.33333333333333E-06-0.000158363127454622i | #DIV/0! | #DIV/0! | 0.00083+0.673557464929652i | #DIV/0! | #DIV/0! | 0.346623127303644-0.574954952354397i | 0.828263687799963-0.118747861310044i | 0.507583145046563-0.621396962131937i | #DIV/0! | -19.3748982425692-0.681195014067015i | #DIV/0! | #DIV/0! | #DIV/0! | #DIV/0!
| 671000 | -2.18462170189507E-07+0.00469730551927533i | -7.66666834154331+0.0360126756477775i | 7.99861602318751-0.10521358803914i | 0.999200777554504+0.0000105045477134351i | 1 | 11.7083702417574+0.716201742813557i | 2635.01083819844i | -9397.4266741441+576.456051050996i | 0.0171356115172073-0.279345931846814i | 0.00221326003029633-0.0305898184518024i | 0.0193488715475036-0.309935750298616i | -4.9438658235034i | 0.229415226910939+0.973328646275965i | 0.770584773089061-0.973328646275965i | -0.770584773089061+5.91719446977937i | -0.178424953812074-0.106992126720818i | 0.521274547244535i | 0.0557722724151243-0.0930083870155159i | #DIV/0! | 1.33333333333333E-06-0.000158127116832484i | #DIV/0! | #DIV/0! | 0.00083+0.6745627745788i | #DIV/0! | #DIV/0! | 0.343905050897884-0.573511759255969i | 0.828902377244283-0.117685275342346i | 0.502986202730127-0.620480413150872i | #DIV/0! | -19.3750385833007-0.680189067165779i | #DIV/0! | #DIV/0! | #DIV/0! | #DIV/0!
| 672000 | -2.17812468929205E-07+0.00469031548133038i | -7.66666833656227+0.0359590853568663i | 7.99861189571278-0.105370334839956i | 0.999200777966265+0.0000105201973570924i | 1 | 11.7085099650151+0.715145158559312i | 2638.93782901543i | -9425.46074261715+577.315150978047i | 0.0170848303181124-0.278933260602694i | 0.00220671202440217-0.030544770950398i | 0.0192915423425146-0.309478031553092i | -4.95123373084096i | 0.236580330305357+0.97161193246718i | 0.763419669694643-0.97161193246718i | -0.763419669694643+5.92284566330814i | -0.177706111242076-0.10598880413792i | 0.522051409460994i | 0.0553316045872864-0.092771725843758i | #DIV/0! | 1.33333333333333E-06-0.000157891808622912i | #DIV/0! | #DIV/0! | 0.00083+0.675568084227949i | #DIV/0! | #DIV/0! | 0.341187788624013-0.572052450377299i | 0.8295443723831-0.116625899281905i | 0.498395156532269-0.619528845181094i | #DIV/0! | -19.3751783015774-0.679186073202446i | #DIV/0! | #DIV/0! | #DIV/0! | #DIV/0!
| 673000 | -2.17165661659015E-07+0.00468334621615781i | -7.6666683316034+0.0359056543238766i | 7.99860776209566-0.105527081397909i | 0.999200778378635+0.0000105358469765409i | 1 | 11.7086490694661+0.714091673578844i | 2642.86481983241i | -9453.53655951682+578.174250905098i | 0.0170342742545913-0.278521802343368i | 0.00220019298407322-0.030499855230213i | 0.0192344672386645-0.309021657573581i | -4.95860163817852i | 0.243732590744214+0.969842473914766i | 0.756267409255786-0.969842473914766i | -0.756267409255786+5.92844411209329i | -0.176984385387495-0.104988741543569i | 0.522828271677453i | 0.054891082286815-0.0925324403260403i | #DIV/0! | 1.33333333333333E-06-0.000157657199694795i | #DIV/0! | #DIV/0! | 0.00083+0.676573393877098i | #DIV/0! | #DIV/0! | 0.338471423706378-0.570576959159418i | 0.830189679817768-0.115569744223123i | 0.493810280596363-0.61854229680242i | #DIV/0! | -19.3753174010695-0.678186019254967i | #DIV/0! | #DIV/0! | #DIV/0! | #DIV/0!
| 674000 | -2.16521731216669E-07+0.00467639763129718i | -7.6666683266666+0.0358523818399451i | 7.99860362233618-0.105683827712636i | 0.999200778791623+0.0000105514965717446i | 1 | 11.7087875587539+0.713041274316147i | 2646.7918106494i | -9481.6541248431+579.033350832148i | 0.0169839419993353-0.278111551748553i | 0.00219370273901564-0.0304550707169509i | 0.0191776447383509-0.308566622465504i | -4.96596954551608i | 0.25087161996124+0.968020366675218i | 0.74912838003876-0.968020366675218i | -0.74912838003876+5.9339899121913i | -0.176259768480706-0.103991950499108i | 0.523605133893914i | 0.0544507191649747-0.0922905196754504i | #DIV/0! | 1.33333333333333E-06-0.000157423286935604i | #DIV/0! | #DIV/0! | 0.00083+0.677578703526247i | #DIV/0! | #DIV/0! | 0.33575604032191-0.569085219087665i | 0.830838306111127-0.114516821492033i | 0.489231848800992-0.617520808822314i | #DIV/0! | -19.3754558854205-0.677188892476202i | #DIV/0! | #DIV/0! | #DIV/0! | #DIV/0!
| 675000 | -2.1588066056693E-07+0.004669469634836i | -7.66666832175173+0.0357992672004093i | 7.99859947643436-0.105840573783778i | 0.99920077920522+0.0000105671461426675i | 1 | 11.7089254364953+0.711993947293798i | 2650.71880146639i | -9509.81343859601+579.892450759199i | 0.0169338322347911-0.277702503528913i | 0.00218724112018294-0.030410416839628i | 0.019121073354974-0.308112920368541i | -4.97333745285364i | 0.25799703040843+0.966145709663109i | 0.74200296959157-0.966145709663109i | -0.74200296959157+5.93948316251675i | -0.175532252816103-0.102998442794424i | 0.524381996110374i | 0.0540105290288002-0.0920459531134589i | #DIV/0! | 1.33333333333333E-06-0.000157190067251255i | #DIV/0! | #DIV/0! | 0.00083+0.678584013175395i | #DIV/0! | #DIV/0! | 0.333041723608058-0.567577163699073i | 0.831490257785562-0.113467142647149i | 0.484660134740816-0.6164644242738i | #DIV/0! | -19.375593758247-0.676194680093389i | #DIV/0! | #DIV/0! | #DIV/0! | #DIV/0!
| 676000 | -2.15242432800473E-07+0.00466256213540565i | -7.66666831685863+0.0357463097047767i | 7.99859532439022-0.105997319610973i | 0.999200779619425+0.0000105827956892734i | 1 | 11.7090627062804+0.710949679112395i | 2654.64579228338i | -9538.01450077552+580.751550686249i | 0.0168839436530754-0.277294652425839i | 0.00218080795976524-0.0303658930305508i | 0.0190647516128406-0.30766054545639i | -4.9807053601912i | 0.265108435277084+0.964218604645718i | 0.734891564722916-0.964218604645718i | -0.734891564722916+5.94492396483692i | -0.174801830751976-0.102008230448714i | 0.525158858326833i | 0.0535705258423871-0.091798729871148i | #DIV/0! | 1.33333333333333E-06-0.000156957537565972i | #DIV/0! | #DIV/0! | 0.00083+0.679589322824544i | #DIV/0! | #DIV/0! | 0.330328559670747-0.566052726589944i | 0.832145541321011-0.112420719480334i | 0.4800954117075-0.615373188413249i | #DIV/0! | -19.375731023139-0.675203369407618i | #DIV/0! | #DIV/0! | #DIV/0! | #DIV/0!
| 677000 | -2.14607031132763E-07+0.00465567504217733i | -7.66666831198723+0.0356935086566929i | 7.99859116620377-0.106154065193861i | 0.999200780034249+0.0000105984452115268i | 1 | 11.7091993716732+0.709908456449983i | 2658.57278310036i | -9566.25731138166+581.6106506133i | 0.0168342749558899-0.276887993211223i | 0.00217440309117842-0.0303214987252923i | 0.0190086780470683-0.307209491936515i | -4.98807326752876i | 0.272205448518809+0.962239156237509i | 0.727794551481191-0.962239156237509i | -0.727794551481191+5.95031242376627i | -0.174068494712412-0.101021325711246i | 0.525935720543294i | 0.053130723728183-0.091548839190459i | #DIV/0! | 1.33333333333333E-06-0.000156725694822152i | #DIV/0! | #DIV/0! | 0.00083+0.680594632473693i | #DIV/0! | #DIV/0! | 0.327616635592334-0.564511841423538i | 0.832804163152967-0.111377564017649i | 0.475537952670613-0.614247148717946i | #DIV/0! | -19.3758676836604-0.67421494779329i | #DIV/0! | #DIV/0! | #DIV/0! | #DIV/0!
| 678000 | -2.13974438902951E-07+0.0046488082648581i | -7.66666830713738+0.0356408633639121i | 7.99858700187504-0.106310810532079i | 0.999200780449681+0.0000106140947093912i | 1 | 11.7093354362117+0.708870266061515i | 2662.49977391735i | -9594.54187041441+582.469750540351i | 0.0167848248544371-0.276482520687248i | 0.00216802634905324-0.0302772333626677i | 0.0189528512034903-0.306759754049916i | -4.99544117486633i | 0.279287684866479+0.960207471894445i | 0.720712315133521-0.960207471894445i | -0.720712315133521+5.95564864676077i | -0.173332237189229-0.100037741062117i | 0.526712582759753i | 0.052691136968279-0.0912962703254649i | #DIV/0! | 1.33333333333333E-06-0.000156494535980231i | #DIV/0! | #DIV/0! | 0.00083+0.681599942122841i | #DIV/0! | #DIV/0! | 0.32490603943958-0.56295444193792i | 0.83346612967043-0.110337688520211i | 0.470988030258567-0.6130863548835i | #DIV/0! | -19.3760037433491-0.673229402697603i | #DIV/0! | #DIV/0! | #DIV/0! | #DIV/0!
| 679000 | -2.13344639572787E-07+0.00464196171368696i | -7.66666830230891+0.0355883731382667i | 7.99858283140404-0.106467555625269i | 0.999200780865732+0.0000106297441828312i | 1 | 11.7094709034078+0.707835094778267i | 2666.42676473434i | -9622.86817787378+583.328850467401i | 0.0167355920693371-0.276078229686156i | 0.00216167756922502-0.0302330963847129i | 0.0188972696385621-0.306311326070869i | -5.00280908220389i | 0.286354759855119+0.958123661908168i | 0.713645240144881-0.958123661908168i | -0.713645240144881+5.96093274411206i | -0.172593050743939-0.0990574892130145i | 0.527489444976212i | 0.0522517800057101-0.0910410125436716i | #DIV/0! | 1.33333333333333E-06-0.000156264058018552i | #DIV/0! | #DIV/0! | 0.00083+0.68260525177199i | #DIV/0! | #DIV/0! | 0.32219686027166-0.56138046195399i | 0.834131447213848-0.109301105485048i | 0.46644591673961-0.611890858821095i | #DIV/0! | -19.3761392057167-0.67224672164i | #DIV/0! | #DIV/0! | #DIV/0! | #DIV/0!
| 680000 | -2.12717616725537E-07+0.0046351352994309i | -7.66666829750176+0.0355360372956369i | 7.9985786547908-0.106624300473067i | 0.999200781282392+0.0000106453936318102i | 1 | 11.7096057767482+0.706802929507349i | 2670.35375555132i | -9651.23623375976+584.187950394452i | 0.0166865753305454-0.27567511507004i | 0.00215535658872285-0.0301890872366599i | 0.0188419319192682-0.3058642023067i | -5.01017698954145i | 0.293406289842827+0.955987839399993i | 0.706593710157173-0.955987839399993i | -0.706593710157173+5.96616482894144i | -0.171850928009735-0.0980805831079671i | 0.528266307192673i | 0.0518126674457498-0.0907830551273366i | #DIV/0! | 1.33333333333333E-06-0.000156034257933231i | #DIV/0! | #DIV/0! | 0.00083+0.683610561421139i | #DIV/0! | #DIV/0! | 0.319489188148153-0.559789835383607i | 0.834800122073024-0.108267827645946i | 0.461911884002799-0.610660714654501i | #DIV/0! | -19.37627407425-0.671266892211712i | #DIV/0! | #DIV/0! | #DIV/0! | #DIV/0!
| 681000 | -2.12093354064909E-07+0.00462832893338105i | -7.66666829271569+0.0354838551559214i | 7.99857447203534-0.106781045075114i | 0.99920078169967+0.0000106610430562927i | 1 | 11.7097400596939+0.705773757231088i | 2674.28074636831i | -9679.64603807237+585.047050321502i | 0.0166377733772713-0.275273171730631i | 0.00214906324575948-0.0301452053669154i | 0.0187868366230308-0.305418377097546i | -5.01754489687901i | 0.300441892031565+0.953800120314782i | 0.699558107968435-0.953800120314782i | -0.699558107968435+5.97134501719379i | -0.171105861693522-0.0971070359240954i | 0.529043169409133i | 0.05137381405721-0.0905223873748216i | #DIV/0! | 1.33333333333333E-06-0.000155805132738028i | #DIV/0! | #DIV/0! | 0.00083+0.684615871070288i | #DIV/0! | #DIV/0! | 0.316783114137055-0.558182496237931i | 0.835472160484982-0.107237867974304i | 0.457386203539033-0.60939597871699i | #DIV/0! | -19.3764083524096-0.670289902075167i | #DIV/0! | #DIV/0! | #DIV/0! | #DIV/0!
| 682000 | -0.000000211471835414+0.00462154252734881i | -7.66666828795078+0.0354318260430076i | 7.99857028313766-0.106937789431049i | 0.999200782117556+0.0000106766924562424i | 1 | 11.7098737556811+0.70474756500658i | 2678.2077371853i | -9708.09759081159+585.906150248554i | 0.0165891849578971-0.27487239458908i | 0.00214279737972089-0.0301014502270379i | 0.018731982337618-0.304973844816118i | -5.02491280421657i | 0.307461184487949+0.951560623414645i | 0.692538815512051-0.951560623414645i | -0.692538815512051+5.97647342763122i | -0.170357844577966-0.0961368610723611i | 0.529820031625592i | 0.0509352347737435-0.0902589986019656i | #DIV/0! | 1.33333333333333E-06-0.000155576679464218i | #DIV/0! | #DIV/0! | 0.00083+0.685621180719436i | #DIV/0! | #DIV/0! | 0.314078730322806-0.556558378635895i | 0.836147568631815-0.106211239679972i | 0.452869146422112-0.608096709548029i | #DIV/0! | -19.3765420436319-0.669315738963572i | #DIV/0! | #DIV/0! | #DIV/0! | #DIV/0!
| 683000 | -2.10853044714246E-07+0.00461477599366208i | -7.66666828320664+0.0353799492847426i | 7.9985660880978-0.10709453354051i | 0.999200782536051+0.0000106923418316234i | 1 | 11.7100068681205+0.703724339965047i | 2682.13472800229i | -9736.59089197742+586.765250175604i | 0.0165408088298984-0.274472778595749i | 0.00213655883115603-0.0300578212717144i | 0.0186773676610544-0.304530599867463i | -5.03228071155413i | 0.314463786163981+0.94926947027249i | 0.685536213836019-0.94926947027249i | -0.685536213836019+5.98155018182662i | -0.169606869523581-0.0951700721983083i | 0.530596893842053i | 0.0504969446951463-0.0899928781434864i | #DIV/0! | 1.33333333333333E-06-0.000155348895160464i | #DIV/0! | #DIV/0! | 0.00083+0.686626490368585i | #DIV/0! | #DIV/0! | 0.31137612981433-0.554917416812839i | 0.836826352638502-0.105187956212103i | 0.448360983289838-0.606762967889798i | #DIV/0! | -19.3766751513271-0.668344390680304i | #DIV/0! | #DIV/0! | #DIV/0! | #DIV/0!
| 684000 | -2.10236966024384E-07+0.00460802924516145i | -7.66666827848344+0.0353282242129045i | 7.99856188691577-0.107251277403136i | 0.999200782955165+0.0000107079911823998i | 1 | 11.710139400399+0.702704069311441i | 2686.06171881927i | -9765.12594156987+587.624350102655i | 0.0164926437597646-0.274074318730005i | 0.00213034744176697-0.0300143179587396i | 0.0186229912015316-0.304088636688745i | -5.03964861889169i | 0.321449316917735+0.94692678526543i | 0.678550683082265-0.94692678526543i | -0.678550683082265+5.98657540415712i | -0.168852929470844-0.0942066831828016i | 0.531373756058512i | 0.0500589590886595-0.0897240153544054i | #DIV/0! | 1.33333333333333E-06-0.000155121776892686i | #DIV/0! | #DIV/0! | 0.00083+0.687631800017734i | #DIV/0! | #DIV/0! | 0.308675406753052-0.553259545129304i | 0.837508518570686-0.104168031259986i | 0.44386198432512-0.605394816683542i | #DIV/0! | -19.3768076788824-0.667375845098537i | #DIV/0! | #DIV/0! | #DIV/0! | #DIV/0!
| 685000 | -2.09623583519423E-07+0.00460130219519645i | -7.66666827378078+0.0352766501631728i | 7.99855767959159-0.107408021018567i | 0.999200783374887+0.0000107236405085356i | 1 | 11.710271355878+0.701686740323774i | 2689.98870963626i | -9793.70273958894+588.483450029705i | 0.0164446885229213-0.273677010000012i | 0.00212416305439878-0.0299709397489937i | 0.0185688515773201-0.303647949749006i | -5.04701652622925i | 0.328417397533998+0.944532695568023i | 0.671582602466002-0.944532695568023i | -0.671582602466002+5.99154922179727i | -0.168096017442349-0.093246708142758i | 0.532150618274971i | 0.0496212933902744-0.0894523996115063i | #DIV/0! | 1.33333333333333E-06-0.000154895321743937i | #DIV/0! | #DIV/0! | 0.00083+0.688637109666883i | #DIV/0! | #DIV/0! | 0.305976656320955-0.551584698080019i | 0.838194072432426-0.103151478753883i | 0.439372419237157-0.603992321065775i | #DIV/0! | -19.3769396296588-0.666410090160601i | #DIV/0! | #DIV/0! | #DIV/0! | #DIV/0!
| 686000 | -2.09012881489634E-07+0.0045945947576219i | -7.66666826909875+0.0352252264751012i | 7.99855346612528-0.107564764386442i | 0.999200783795228+0.0000107392898099949i | 1 | 11.7104027378955+0.700672340352743i | 2693.91570045325i | -9822.32128603462+589.342549956756i | 0.0163969419036525-0.273280847442522i | 0.00211800551302959-0.0299276861064191i | 0.0185149474166821-0.303208533548941i | -5.05438443356681i | 0.335367649744848+0.942087331145376i | 0.664632350255152-0.942087331145376i | -0.664632350255152+5.99647176471219i | -0.167336126544979-0.0922901614318752i | 0.532927480491432i | 0.0491839632060368-0.0891780203148111i | #DIV/0! | 1.33333333333333E-06-0.000154669526814281i | #DIV/0! | #DIV/0! | 0.00083+0.689642419316031i | #DIV/0! | #DIV/0! | 0.303279974748614-0.549892810303008i | 0.838883020163922-0.102138312865859i | 0.43489255724262-0.602555548364247i | #DIV/0! | -19.3770710069942-0.665447113877642i | #DIV/0! | #DIV/0! | #DIV/0! | #DIV/0!
| 687000 | -2.0840484433954E-07+0.00458790684679418i | -7.66666826443711+0.0351739524920887i | 7.99854924651686-0.107721507506399i | 0.999200784216177+0.0000107549390867414i | 1 | 11.7105335497646+0.69966085682109i | 2697.84269127023i | -9850.98158090692+590.201649883807i | 0.0163494026950235-0.272885826122672i | 0.00211187466276106-0.0298845564980014i | 0.0184612773577846-0.302770382620673i | -5.06175234090437i | 0.342299696250193+0.939590824746084i | 0.657700303749807-0.939590824746084i | -0.657700303749807+6.00134316565045i | -0.166573249972128-0.0913370576413515i | 0.533704342707892i | 0.0487469843133503-0.088900866889092i | #DIV/0! | 1.33333333333333E-06-0.000154444389220665i | #DIV/0! | #DIV/0! | 0.00083+0.69064772896518i | #DIV/0! | #DIV/0! | 0.300585459323241-0.548183816588909i | 0.839575367639199-0.101128548010605i | 0.430422667046904-0.601084568093803i | #DIV/0! | -19.3772018142017-0.664486904329001i | #DIV/0! | #DIV/0! | #DIV/0! | #DIV/0!
| 688000 | -2.07799456586917E-07+0.00458123837756757i | -7.66666825979586+0.0351228275613514i | 7.99854502076635-0.107878250378078i | 0.999200784637734+0.0000107705883387394i | 1 | 11.7106637947754+0.698652277223193i | 2701.76968208722i | -9879.68362420584+591.060749810857i | 0.0163020696988058-0.272491941133791i | 0.0021057703498084-0.0298415503937452i | 0.0184078400486142-0.302333491527536i | -5.06912024824194i | 0.349213160738262+0.937043311895023i | 0.650786839261738-0.937043311895023i | -0.650786839261738+6.00616356013696i | -0.165807381005941-0.0903874116005984i | 0.534481204924351i | 0.0483103726622811-0.0886209287854063i | #DIV/0! | 1.33333333333333E-06-0.000154219906096798i | #DIV/0! | #DIV/0! | 0.00083+0.691653038614329i | #DIV/0! | #DIV/0! | 0.297893208396725-0.546457651890442i | 0.840271120663759-0.100122198846262i | 0.425963016825405-0.599579451952031i | #DIV/0! | -19.3773320545713-0.663529449661842i | #DIV/0! | #DIV/0! | #DIV/0! | #DIV/0!
| 689000 | -2.07196702861817E-07+0.00457458926529072i | -7.6666682551747+0.0350718510338955i | 7.99854078887377-0.108034993001117i | 0.999200785059911+0.0000107862375659528i | 1 | 11.7107934761935+0.697646589124468i | 2705.69667290421i | -9908.42741593138+591.919849737908i | 0.0162549417254013-0.272099187597186i | 0.00209969242149103-0.0297986672666551i | 0.0183546341468923-0.301897854863841i | -5.0764881555795i | 0.356107667905997+0.934444930886006i | 0.643892332094003-0.934444930886006i | -0.643892332094003+6.01093308646551i | -0.165038513019597-0.0894412383779533i | 0.535258067140812i | 0.0478741443768639-0.0883381954826632i | #DIV/0! | 1.33333333333333E-06-0.000153996074593029i | #DIV/0! | #DIV/0! | 0.00083+0.692658348263477i | #DIV/0! | #DIV/0! | 0.295203321393684-0.544714251332067i | 0.840970284972214-0.0991192802752327i | 0.421513874204863-0.598040273814756i | #DIV/0! | -19.3774617313682-0.662574738090572i | #DIV/0! | #DIV/0! | #DIV/0! | #DIV/0!
| 690000 | -2.06596567905586E-07+0.00456795942580295i | -7.66666825057371+0.0350210222644893i | 7.99853655083913-0.108191735375157i | 0.999200785482705+0.000010801886768346i | 1 | 11.7109225972618+0.696643780160951i | 2709.6236637212i | -9937.21295608353+592.778949664959i | 0.016208017593768-0.271707560661953i | 0.00209364072622305-0.0297559065927136i | 0.0183016583199911-0.301463467254667i | -5.08385606291706i | 0.362982843479481+0.931795822774255i | 0.637017156520519-0.931795822774255i | -0.637017156520519+6.01565188569132i | -0.164266639479617-0.0884985532813708i | 0.536034929357271i | 0.0474383157564003-0.0880526564892128i | #DIV/0! | 1.33333333333333E-06-0.000153772891876227i | #DIV/0! | #DIV/0! | 0.00083+0.693663657912626i | #DIV/0! | #DIV/0! | 0.292515898819476-0.542953550219783i | 0.841672866225872-0.0981198074449832i | 0.417075506244696-0.596467109731335i | #DIV/0! | -19.3775908478355-0.661622757896462i | #DIV/0! | #DIV/0! | #DIV/0! | #DIV/0!
| 691000 | -2.05999036569897E-07+0.00456134877543079i | -7.66666824599264+0.0349703406116361i | 7.99853230666247-0.108348477499835i | 0.999200785906099+0.0000108175359458822i | 1 | 11.7110511611993+0.695643838038741i | 2713.55065453818i | -9966.0402446623+593.63804959201i | 0.0161612961313464-0.271317055504778i | 0.00208761511350368-0.0297132678508598i | 0.0182489112448501-0.301030323355638i | -5.09122397025462i | 0.369838314234218+0.929096131368758i | 0.630161685765782-0.929096131368758i | -0.630161685765782+6.02032010162338i | -0.163491753948214-0.0875593718591191i | 0.53681179157373i | 0.0470029032767642-0.0877643013444722i | #DIV/0! | 1.33333333333333E-06-0.000153550355129663i | #DIV/0! | #DIV/0! | 0.00083+0.694668967561775i | #DIV/0! | #DIV/0! | 0.289831042268244-0.541175484051158i | 0.842378870010292-0.0971237957488495i | 0.412648179418455-0.594860037919829i | #DIV/0! | -19.3777194071919-0.660673497427105i | #DIV/0! | #DIV/0! | #DIV/0! | #DIV/0!
| 692000 | -2.05404093815802E-07+0.00455475723098446i | -7.66666824143136+0.0349198054375475i | 7.99852805634379-0.108505219374791i | 0.999200786330121+0.0000108331850985264i | 1 | 11.7111791712022+0.694646750533525i | 2717.47764535517i | -9994.90928166768+594.49714951906i | 0.0161147761739869-0.27092766732974i | 0.00208161543390824-0.0296707505229699i | 0.0181963916078951-0.30059841785271i | -5.09859187759218i | 0.376673708015405+0.926346003224457i | 0.623326291984595-0.926346003224457i | -0.623326291984595+6.02493788081664i | -0.162713850085668-0.0866237099004609i | 0.53758865379019i | 0.0465679235917007-0.0874731196205731i | #DIV/0! | 1.33333333333333E-06-0.000153328461552886i | #DIV/0! | #DIV/0! | 0.00083+0.695674277210924i | #DIV/0! | #DIV/0! | 0.287148854430928-0.539379988525483i | 0.843088301832811-0.0961312608268268i | 0.408232159595271-0.593219138761945i | #DIV/0! | -19.3778474126336-0.659726945095978i | #DIV/0! | #DIV/0! | #DIV/0! | #DIV/0!
| 693000 | -2.04811724712779E-07+0.00454818470975431i | -7.66666823688986+0.0348694161081164i | 7.99852379988312-0.108661960999664i | 0.999200786754741+0.0000108488342262417i | 1 | 11.7113066304442+0.693652505490115i | 2721.40463617216i | -10023.8200670997+595.356249446111i | 0.016068456565877-0.270539391368121i | 0.00207564153907869-0.0296283540938354i | 0.0181440981049557-0.300167745461956i | -5.10595978492974i | 0.383488653758134+0.923545587634294i | 0.616511346241866-0.923545587634294i | -0.616511346241866+6.02950537256403i | -0.161932921652746-0.0856915834363271i | 0.538365516006651i | 0.0461333935341252-0.0871791009240452i | #DIV/0! | 1.33333333333333E-06-0.000153107208361612i | #DIV/0! | #DIV/0! | 0.00083+0.696679586860072i | #DIV/0! | #DIV/0! | 0.284469439103274-0.537566999554158i | 0.843801167120032-0.0951422185663543i | 0.403827712021384-0.591544494797866i | #DIV/0! | -19.3779748673341-0.658783089381999i | #DIV/0! | #DIV/0! | #DIV/0! | #DIV/0!
| 694000 | -2.04221914437794E-07+0.0045416311295074i | -7.66666823236798+0.0348191719928901i | 7.99851953728047-0.108818702374093i | 0.99920078717998+0.0000108644833289928i | 1 | 11.7114335420757+0.692661090821908i | 2725.33162698915i | -10052.7726009583+596.215349373161i | 0.0160223361594705-0.270152222878211i | 0.00206969328171469-0.0295860780511437i | 0.0180920294411852-0.299738300929355i | -5.1133276922673i | 0.390282781507536+0.920695036621107i | 0.609717218492464-0.920695036621107i | -0.609717218492464+6.03402272888841i | -0.161148962513144-0.0847630087399795i | 0.53914237822311i | 0.0456993301174188-0.0868822348975233i | #DIV/0! | 1.33333333333333E-06-0.000152886592787604i | #DIV/0! | #DIV/0! | 0.00083+0.697684896509221i | #DIV/0! | #DIV/0! | 0.281792901193823-0.535736453271214i | 0.844517471215283-0.0941566851030891i | 0.3994351013017-0.589836190720852i | #DIV/0! | -19.3781017744437-0.657841918829018i | #DIV/0! | #DIV/0! | #DIV/0! | #DIV/0!
| 695000 | -2.03634648274383E-07+0.00453509640848412i | -7.66666822786565+0.0347690724650449i | 7.99851526853587-0.108975443497717i | 0.999200787605837+0.0000108801324067436i | 1 | 11.7115599092253+0.691672494510464i | 2729.25861780613i | -10081.7668832435+597.074449300213i | 0.015976413815416-0.269766157145117i | 0.00206377051556457-0.0295439218854577i | 0.0180401843309806-0.299310079030575i | -5.12069559960486i | 0.397055722438861+0.917794504929374i | 0.602944277561139-0.917794504929374i | -0.602944277561139+6.03849010453423i | -0.160361966635977-0.0838380023276656i | 0.539919240439569i | 0.045265750536724-0.0865825112214922i | #DIV/0! | 1.33333333333333E-06-0.000152666612078557i | #DIV/0! | #DIV/0! | 0.00083+0.69869020615837i | #DIV/0! | #DIV/0! | 0.279119346731899-0.533888286044074i | 0.845237219376036-0.0931746768216735i | 0.395054591381429-0.588094313371743i | #DIV/0! | -19.378228137091-0.656903422045419i | #DIV/0! | #DIV/0! | #DIV/0! | #DIV/0!
| 696000 | -2.03049911611721E-07+0.0045285804653947i | -7.66666822338265+0.0347191169013594i | 7.99851099364934-0.109132184370175i | 0.999200788032303+0.0000108957814594578i | 1 | 11.7116857349986+0.690686704604961i | 2733.18560862312i | -10110.8029139554+597.933549227263i | 0.0159306884024872-0.269381189480577i | 0.00205787309541623-0.0295018850901949i | 0.0179885614979034-0.298883074570772i | -5.12806350694242i | 0.403807108877505+0.914844150016816i | 0.596192891122495-0.914844150016816i | -0.596192891122495+6.04290765695924i | -0.15957192809829-0.0829165809592586i | 0.54069610265603i | 0.0448326721702343-0.0862799196160536i | #DIV/0! | 1.33333333333333E-06-0.000152447263497984i | #DIV/0! | #DIV/0! | 0.00083+0.699695515807519i | #DIV/0! | #DIV/0! | 0.276448882875561-0.532022434484448i | 0.845960416771295-0.0921962103564907i | 0.390686445527753-0.586318951733218i | #DIV/0! | -19.3783539583813-0.655967587703602i | #DIV/0! | #DIV/0! | #DIV/0! | #DIV/0!
| 697000 | -2.02467689943723E-07+0.00452208321941589i | -7.66666821891896+0.0346693046821885i | 7.99850671262089-0.109288924991106i | 0.999200788459377+0.0000109114304870996i | 1 | 11.7118110224797+0.689703709221804i | 2737.11259944011i | -10139.8806930939+598.792649154313i | 0.015885158797514-0.268997315222775i | 0.00205200087708857-0.0294599671616088i | 0.0179371596746026-0.298457282384384i | -5.13543141427998i | 0.410536574318968+0.911844132045848i | 0.589463425681032-0.911844132045848i | -0.589463425681032+6.04727554632583i | -0.158778841087619-0.08199876163889i | 0.54147296487249i | 0.0444001125804824-0.085974449842731i | #DIV/0! | 1.33333333333333E-06-0.000152228544325103i | #DIV/0! | #DIV/0! | 0.00083+0.700700825456667i | #DIV/0! | #DIV/0! | 0.273781617919549-0.530138835459464i | 0.84668706847894-0.0912213025924127i | 0.386330926311574-0.584510196923952i | #DIV/0! | -19.3784792413987-0.655034404539615i | #DIV/0! | #DIV/0! | #DIV/0! | #DIV/0!
| 698000 | -2.01887968868143E-07+0.00451560459018764i | -7.66666821447444+0.0346196351914386i | 7.99850242545054-0.109445665360149i | 0.99920078888706+0.0000109270794896329i | 1 | 11.7119357747305+0.688723496544079i | 2741.03959025709i | -10169.0002206589+599.651749081364i | 0.0158398238853136-0.268614529736152i | 0.00204615371742244-0.0294181675987682i | 0.017885977602736-0.29803269733492i | -5.14279932161754i | 0.417243753448746+0.908794613874885i | 0.582756246551254-0.908794613874885i | -0.582756246551254+6.05159393549243i | -0.157982699904572-0.0810845616155678i | 0.542249827088949i | 0.0439680895156249-0.0856660917062995i | #DIV/0! | 1.33333333333333E-06-0.000152010451854723i | #DIV/0! | #DIV/0! | 0.00083+0.701706135105816i | #DIV/0! | #DIV/0! | 0.271117661303204-0.528237426102948i | 0.847417179483058-0.0902499706655334i | 0.381988295589296-0.582668142192542i | #DIV/0! | -19.3786039892049-0.65410386135264i | #DIV/0! | #DIV/0! | #DIV/0! | #DIV/0!
| 699000 | -2.01310734085679E-07+0.00450914449780971i | -7.66666821004893+0.0345701078165411i | 7.99849813213832-0.109602405476944i | 0.999200789315372+0.0000109427284670222i | 1 | 11.7120599947913+0.687746054821136i | 2744.96658107408i | -10198.1614966506+600.510849008414i | 0.0157946825586212-0.268232828411219i | 0.00204033147427222-0.0293764859035384i | 0.0178350140328934-0.297609314314757i | -5.15016722895511i | 0.423928282162178+0.905695761049496i | 0.576071717837822-0.905695761049496i | -0.576071717837822+6.05586299000461i | -0.157183498965462-0.080173998383781i | 0.54302668930541i | 0.0435366209107219-0.0853548350566552i | #DIV/0! | 1.33333333333333E-06-0.000151792983397134i | #DIV/0! | #DIV/0! | 0.00083+0.702711444754965i | #DIV/0! | #DIV/0! | 0.268457123618357-0.526318143826955i | 0.848150754671208-0.0892822319638913i | 0.377658814484692-0.580792882911346i | #DIV/0! | -19.3787282048402-0.653175947004595i | #DIV/0! | #DIV/0! | #DIV/0! | #DIV/0!
| 700000 | -2.00735971399096E-07+0.00450270286283847i | -7.66666820564244+0.0345207219484283i | 7.99849383268425-0.109759145341129i | 0.999200789744282+0.0000109583774192309i | 1 | 11.7121836856809+0.686771372368112i | 2748.89357189107i | -10227.364521069+601.369948935466i | 0.0157497337180247-0.267852206664379i | 0.00203453400649715-0.0293349215805615i | 0.0177842677245219-0.29718712824494i | -5.15753513629267i | 0.430589797584169+0.902547741793432i | 0.569410202415831-0.902547741793432i | -0.569410202415831+6.0600828780861i | -0.156381232804966-0.0792670896840981i | 0.543803551521869i | 0.043105724889015-0.0850406697907087i | #DIV/0! | 1.33333333333333E-06-0.000151576136277995i | #DIV/0! | #DIV/0! | 0.00083+0.703716754404114i | #DIV/0! | #DIV/0! | 0.265800116617211-0.524380926333439i | 0.848887798831673-0.0883181041281858i | 0.37334274337083-0.578884516570079i | #DIV/0! | -19.3788518913233-0.652250650419684i | #DIV/0! | #DIV/0! | #DIV/0! | #DIV/0!
| 701000 | -2.00163666712347E-07+0.00449627960628357i | -7.66666820125481+0.0344714769815074i | 7.99848952708834-0.109915884952343i | 0.99920079017381+0.0000109740263462234i | 1 | 11.7123068503968+0.685799437565474i | 2752.82056270806i | -10256.6092939139+602.229048862516i | 0.0157049762718974-0.267472659937753i | 0.00202876117395271-0.0292934741372368i | 0.0177337374458501-0.29676613407499i | -5.16490304363023i | 0.437227938088948+0.899350726999476i | 0.562772061911052-0.899350726999476i | -0.562772061911052+6.06425377062971i | -0.155575896078818-0.0783638535037377i | 0.544580413738328i | 0.0426754197631952-0.0847235858543138i | #DIV/0! | 1.33333333333333E-06-0.000151359907838227i | #DIV/0! | #DIV/0! | 0.00083+0.704722064053262i | #DIV/0! | #DIV/0! | 0.263146753220159-0.522425711626154i | 0.849628316650665-0.0873576050524716i | 0.369040341852035-0.576943142769288i | #DIV/0! | -19.3789750516516-0.651327960583967i | #DIV/0! | #DIV/0! | #DIV/0! | #DIV/0!
| 702000 | -1.99593806029718E-07+0.0044898746496048i | -7.66666819688588+0.0344223723136368i | 7.99848521535062-0.110072624310225i | 0.999200790603948+0.0000109896752479635i | 1 | 11.7124294919149+0.684830238858552i | 2756.74755352504i | -10285.8958151854+603.088148789567i | 0.0156604091363312-0.267094183698982i | 0.0020230128374824-0.0292521430837025i | 0.0176834219738136-0.296346326782685i | -5.17227095096779i | 0.443842343319663+0.896104890220174i | 0.556157656680337-0.896104890220174i | -0.556157656680337+6.06837584118796i | -0.154767483566552-0.0774643080771389i | 0.545357275954789i | 0.042245724036671-0.0844035732442324i | #DIV/0! | 1.33333333333333E-06-0.000151144295433899i | #DIV/0! | #DIV/0! | 0.00083+0.705727373702411i | #DIV/0! | #DIV/0! | 0.260497147523605-0.520452438022761i | 0.850372312709496-0.0864007528848441i | 0.364751868745956-0.574968863213668i | #DIV/0! | -19.3790976888008-0.650407866544915i | #DIV/0! | #DIV/0! | #DIV/0! | #DIV/0!
| 703000 | -1.99026375454963E-07+0.00448348791470879i | -7.66666819253558+0.0343734073461007i | 7.99848089747109-0.110229363414416i | 0.999200791034703+0.0000110053241244156i | 1 | 11.7125516131908+0.683863764757106i | 2760.67454434203i | -10315.2240848836+603.947248716617i | 0.0156160312350716-0.266716773441067i | 0.00201728885890935-0.0292109279328164i | 0.0176333200939809-0.295927701373883i | -5.17963885830535i | 0.450432654207947+0.892810407658415i | 0.549567345792053-0.892810407658415i | -0.549567345792053+6.07244926596377i | -0.153955990174264-0.0765684718865084i | 0.546134138171249i | 0.0418166564048278-0.084080622010123i | #DIV/0! | 1.33333333333333E-06-0.000150929296436127i | #DIV/0! | #DIV/0! | 0.00083+0.70673268335156i | #DIV/0! | #DIV/0! | 0.257851414807724-0.518461044167096i | 0.851119791481718-0.0854475660281113i | 0.360477582065661-0.572961781705157i | #DIV/0! | -19.3792198057264-0.649490357411005i | #DIV/0! | #DIV/0! | #DIV/0! | #DIV/0!
| 704000 | -1.98461361190461E-07+0.00447711932394589i | -7.66666818820376+0.0343245814835852i | 7.9984765734498-0.110386102264552i | 0.999200791466077+0.0000110209729755435i | 1 | 11.7126732171587+0.682900003834886i | 2764.60153515902i | -10344.5941030084+604.806348643668i | 0.0155718414994542-0.266340424682184i | 0.00201158910102791-0.0291698282001367i | 0.0175834306004821-0.295510252882321i | -5.18700676564291i | 0.456998512993416+0.889467458157861i | 0.543001487006584-0.889467458157861i | -0.543001487006584+6.07647422380077i | -0.153141410937429-0.075676363662355i | 0.546911000387708i | 0.0413882357562826-0.0837547222565744i | #DIV/0! | 1.33333333333333E-06-0.000150714908230962i | #DIV/0! | #DIV/0! | 0.00083+0.707737993000708i | #DIV/0! | #DIV/0! | 0.255209671544208-0.516451469041709i | 0.851870757330208-0.0844980631404549i | 0.356217739001854-0.57092200413596i | #DIV/0! | -19.3793414053625-0.648575422351301i | #DIV/0! | #DIV/0! | #DIV/0! | #DIV/0!
| 705000 | -1.97898749536381E-07+0.00447076880010704i | -7.66666818389042+0.034275894134154i | 7.99847224328675-0.110542840860275i | 0.99920079189805+0.0000110366218013109i | 1 | 11.7127943067326+0.681938944729169i | 2768.52852597601i | -10374.0058695598+605.665448570719i | 0.0155278388683391-0.265965132965513i | 0.00200591342759578-0.0291288434039046i | 0.0175337522959349-0.295093976369418i | -5.19437467298047i | 0.463539563243088+0.886076223193246i | 0.536460436756912-0.886076223193246i | -0.536460436756912+6.08045089617372i | -0.152323741023742-0.0747880023840055i | 0.547687862604169i | 0.0409604811741315-0.0834258641451642i | #DIV/0! | 1.33333333333333E-06-0.000150501128219286i | #DIV/0! | #DIV/0! | 0.00083+0.708743302649857i | #DIV/0! | #DIV/0! | 0.25257203540395-0.514423651980556i | 0.852625214504233-0.0835522631360663i | 0.351972595905102-0.568849638481341i | #DIV/0! | -19.379462490623-0.647663050595015i | #DIV/0! | #DIV/0! | #DIV/0! | #DIV/0!
| 706000 | -1.97338526889842E-07+0.00446443626642061i | -7.6666681795954+0.0342273447092247i | 7.99846790698196-0.110699579201222i | 0.999200792330641+0.0000110522706016823i | 1 | 11.7129148848058+0.680980576140335i | 2772.45551679299i | -10403.4593845378+606.52454849777i | 0.0154840222880479-0.265590893859058i | 0.00200026170332559-0.0290879730650244i | 0.0174842839913735-0.294678866924082i | -5.20174258031803i | 0.470055449870734+0.882636886860515i | 0.529944550129266-0.882636886860515i | -0.529944550129266+6.08437946717854i | -0.151502975736004-0.0739034072801051i | 0.548464724820628i | 0.0405334119371896-0.0830940378965537i | #DIV/0! | 1.33333333333333E-06-0.00015028795381671i | #DIV/0! | #DIV/0! | 0.00083+0.709748612299006i | #DIV/0! | #DIV/0! | 0.249938625264692-0.512377532681915i | 0.853383167136478-0.082610185185772i | 0.347742408268166-0.566744794792264i | #DIV/0! | -19.3795830644012-0.64675323143111i | #DIV/0! | #DIV/0! | #DIV/0! | #DIV/0!
| 707000 | -1.96780679744099E-07+0.0044581216465493i | -7.66666817531855+0.0341789326235446i | 7.99846356453545-0.110856317287033i | 0.999200792763851+0.0000110679193766216i | 1 | 11.7130349542513+0.680024886831406i | 2776.38250760998i | -10432.9546479424+607.38364842482i | 0.0154403907123015-0.265217702955485i | 0.00199463379387717-0.0290472167070465i | 0.0174350245061787-0.294264919662532i | -5.20911048765559i | 0.476545819156149+0.879149635866839i | 0.523454180843851-0.879149635866839i | -0.523454180843851+6.08826012352243i | -0.150679110515042-0.0730225978290991i | 0.549241587037087i | 0.0401070475212253-0.0827592337926183i | #DIV/0! | 1.33333333333333E-06-0.000150075382453461i | #DIV/0! | #DIV/0! | 0.00083+0.710753921948155i | #DIV/0! | #DIV/0! | 0.24730956121864-0.510313051221527i | 0.854144619240015-0.0816718487176493i | 0.34352743070842-0.564607585187904i | #DIV/0! | -19.3797031295699-0.645845954207861i | #DIV/0! | #DIV/0! | #DIV/0! | #DIV/0!
| 708000 | -1.96225194687728E-07+0.00445182486458713i | -7.66666817105979+0.034130657295168i | 7.99845921594725-0.111013055117347i | 0.999200793197669+0.0000110835681260927i | 1 | 11.713154517922+0.67907186562766i | 2780.30949842697i | -10462.4916597737+608.242748351871i | 0.015396943102157-0.26484555587194i | 0.00198902956584948-0.0290065738561486i | 0.0173859726680065-0.293852129728089i | -5.21647839499316i | 0.483010318764371+0.875614659520465i | 0.516989681235629-0.875614659520465i | -0.516989681235629+6.09209305451363i | -0.149852140942671-0.0721455937596952i | 0.550018449253548i | 0.039681407600184-0.082421442178612i | #DIV/0! | 1.33333333333333E-06-0.000149863411574289i | #DIV/0! | #DIV/0! | 0.00083+0.711759231597304i | #DIV/0! | #DIV/0! | 0.244684964580003-0.50823014806594i | 0.854909574705262-0.0807372734176072i | 0.339327916950299-0.562438123847974i | #DIV/0! | -19.3798226889818-0.644941208332492i | #DIV/0! | #DIV/0! | #DIV/0! | #DIV/0!
| 709000 | -1.95672058403815E-07+0.00444554584505635i | -7.66666816681913+0.034082518145432i | 7.99845486121738-0.111169792691803i | 0.999200793632096+0.0000110992168500595i | 1 | 11.7132735786512+0.678121501416164i | 2784.23648924395i | -10492.0704200316+609.101848278922i | 0.0153536784259469-0.264474448249888i | 0.0019834488867727-0.0289660440411175i | 0.0173371273127196-0.293440492291005i | -5.22384630233072i | 0.489448597764764+0.872032149720471i | 0.510551402235236-0.872032149720471i | -0.510551402235236+6.09587845205119i | -0.149022062744696-0.0712724150513124i | 0.550795311470008i | 0.0392565120474073-0.0820806534653679i | #DIV/0! | 1.33333333333333E-06-0.00014965203863836i | #DIV/0! | #DIV/0! | 0.00083+0.712764541246452i | #DIV/0! | #DIV/0! | 0.242064957892516-0.506128764086078i | 0.855678037296874-0.0798064792299711i | 0.335144119807891-0.560236527004915i | #DIV/0! | -19.3799417454703-0.644038983270732i | #DIV/0! | #DIV/0! | #DIV/0! | #DIV/0!
| 710000 | -1.95121257669162E-07+0.00443928451290442i | -7.66666816259633+0.0340345145989339i | 7.99845050034584-0.11132653001004i | 0.999200794067141+0.0000111148655484864i | 1 | 11.7133921392518+0.67717378314536i | 2788.16348006094i | -10521.690928716+609.960948205972i | 0.0153105956592182-0.264104375754949i | 0.00197789162510061-0.0289256267933318i | 0.0172884872843188-0.293030002548281i | -5.23121420966828i | 0.495860306650129+0.868402300946307i | 0.504139693349871-0.868402300946307i | -0.504139693349871+6.09961651061459i | -0.148188871793938-0.0704030819344974i | 0.551572173686467i | 0.0388323809368372-0.0817368581315276i | #DIV/0! | 1.33333333333333E-06-0.000149441261119151i | #DIV/0! | #DIV/0! | 0.00083+0.713769850895601i | #DIV/0! | #DIV/0! | 0.239449664936864-0.504008840570988i | 0.856450010650623-0.0788794863580301i | 0.330976291167525-0.558002912935874i | #DIV/0! | -19.3800603018481-0.643139268546426i | #DIV/0! | #DIV/0! | #DIV/0! | #DIV/0!
| 711000 | -1.94572779353496E-07+0.00443304079350106i | -7.66666815839132+0.0339866460835081i | 7.99844613333268-0.111483267071697i | 0.999200794502795+0.0000111305142213372i | 1 | 11.7135102025175+0.676228699824636i | 2792.09047087793i | -10551.3531858271+610.820048133023i | 0.0152676937846706-0.263735334076713i | 0.00197235765020281-0.0288853216467444i | 0.0172400514348734-0.292620655723457i | -5.23858211700584i | 0.502245097355636+0.864725310247264i | 0.497754902644364-0.864725310247264i | -0.497754902644364+6.1033074272531i | -0.147352564113321-0.0695376148913333i | 0.552349035902926i | 0.0384090345442169-0.081390046725817i | #DIV/0! | 1.33333333333333E-06-0.000149231076504356i | #DIV/0! | #DIV/0! | 0.00083+0.71477516054475i | #DIV/0! | #DIV/0! | 0.236839210738085-0.501870319241875i | 0.857225498270221-0.0779563152645707i | 0.326824681970504-0.555737401954611i | #DIV/0! | -19.3801783609088-0.642242053741128i | #DIV/0! | #DIV/0! | #DIV/0! | #DIV/0!
| 712000 | -1.94026610418687E-07+0.00442681461263526i | -7.66666815420401+0.0339389120302037i | 7.99844176017789-0.111640003876413i | 0.999200794939058+0.0000111461628685757i | 1 | 11.7136277712224+0.675286240523942i | 2796.01746169492i | -10581.0571913649+611.679148060073i | 0.0152249717920981-0.263367318928594i | 0.00196684683235698-0.0288451281378635i | 0.0171918186244551-0.292212447066457i | -5.2459500243434i | 0.508602623277731+0.861001377231774i | 0.491397376722269-0.861001377231774i | -0.491397376722269+6.10695140157517i | -0.146513135878983-0.0686760346558197i | 0.553125898119387i | 0.0379864933482784-0.0810402098693502i | #DIV/0! | 1.33333333333333E-06-0.000149021482295782i | #DIV/0! | #DIV/0! | 0.00083+0.715780470193898i | #DIV/0! | #DIV/0! | 0.234233721572894-0.499713142266304i | 0.858004503524107-0.0770369866723973i | 0.322689542195902-0.553440116403182i | #DIV/0! | -19.3802959254264-0.641347328493738i | #DIV/0! | #DIV/0! | #DIV/0! | #DIV/0!
| 713000 | -1.93482737917969E-07+0.0044206058965123i | -7.66666815003434+0.033891311873261i | 7.99843738088151-0.111796740423828i | 0.999200795375939+0.0000111618114901665i | 1 | 11.7137448481215+0.674346394373327i | 2799.9444525119i | -10610.8029453292+612.538247987124i | 0.0151824286783303-0.263000326047663i | 0.00196135904274157-0.0288050458057373i | 0.0171437877210719-0.2918053718534i | -5.25331793168096i | 0.51493253929295+0.857230704056565i | 0.48506746070705-0.857230704056565i | -0.48506746070705+6.11054863573752i | -0.145670583423431-0.0678183622142326i | 0.553902760335846i | 0.0375647780319197-0.0806873382579716i | #DIV/0! | 1.33333333333333E-06-0.000148812476009252i | #DIV/0! | #DIV/0! | 0.00083+0.716785779843047i | #DIV/0! | #DIV/0! | 0.231633324976943-0.497537252272647i | 0.858787029642192-0.0761215215648239i | 0.31857112084343-0.551111180643501i | #DIV/0! | -19.3804129981558-0.640455082500066i | #DIV/0! | #DIV/0! | #DIV/0! | #DIV/0!
| 714000 | -1.92941148995182E-07+0.00441441457175094i | -7.66666814588215+0.0338438450500906i | 7.99843299544356-0.11195347671358i | 0.999200795813438+0.0000111774600860733i | 1 | 11.7138614359504+0.673409150562566i | 2803.87144332889i | -10640.5904477201+613.397347914175i | 0.0151400634471719-0.262634351194479i | 0.00195589415342805-0.0287650741919347i | 0.0170959576006-0.291399425386414i | -5.26068583901852i | 0.521234501776658+0.853413495415698i | 0.478765498223342-0.853413495415698i | -0.478765498223342+6.11409933443422i | -0.144824903238732-0.0669646188054598i | 0.554679622552306i | 0.0371439094833715-0.0803314226646341i | #DIV/0! | 1.33333333333333E-06-0.000148604055174505i | #DIV/0! | #DIV/0! | 0.00083+0.717791089492196i | #DIV/0! | #DIV/0! | 0.229038149752012-0.495342592364745i | 0.859573079712577-0.0752099411861427i | 0.314469665916394-0.548750721048722i | #DIV/0! | -19.3805295818326-0.639565305512475i | #DIV/0! | #DIV/0! | #DIV/0! | #DIV/0!
| 715000 | -0.000000192401830884+0.00440824056538043i | -7.66666814174737+0.03379651100125i | 7.99842860386405-0.112110212745309i | 0.999200796251536+0.0000111931086562599i | 1 | 11.7139775374259+0.672474498340723i | 2807.79843414588i | -10670.4196985377+614.256447841226i | 0.0150978751093454-0.262269390152927i | 0.00195045203737372-0.0287252128405297i | 0.0170483271467191-0.290994602993457i | -5.26805374635608i | 0.527508168621697+0.849549958529446i | 0.472491831378303-0.849549958529446i | -0.472491831378303+6.11760370488553i | -0.143976091979751-0.0661148259213151i | 0.555456484768767i | 0.0367239087973526-0.0799724539418172i | #DIV/0! | 1.33333333333333E-06-0.0001483962173351i | #DIV/0! | #DIV/0! | 0.00083+0.718796399141345i | #DIV/0! | #DIV/0! | 0.226448325973139-0.493129106136817i | 0.860362656678216-0.0743022670420761i | 0.310385424404752-0.546358865994502i | #DIV/0! | -19.3806456791733-0.638677987339473i | #DIV/0! | #DIV/0! | #DIV/0! | #DIV/0!
| 716000 | -1.91864770907189E-07+0.00440208380483766i | -7.66666813762991+0.0337493091704221i | 7.998424206143-0.112266948518653i | 0.999200796690263+0.0000112087572006908i | 1 | 11.7140931552459+0.671542427015783i | 2811.72542496287i | -10700.2906977819+615.115547768276i | 0.0150558626824346-0.261905438730069i | 0.00194503256841427-0.028685461298084i | 0.0170008952508489-0.290590900028153i | -5.27542165369364i | 0.533753199256963+0.84564030313305i | 0.466246800743037-0.84564030313305i | -0.466246800743037+6.12106195682669i | -0.143124146467424-0.0652690053068245i | 0.556233346985226i | 0.0363047972762115-0.079610423023979i | #DIV/0! | 1.33333333333333E-06-0.00014818896004832i | #DIV/0! | #DIV/0! | 0.00083+0.719801708790493i | #DIV/0! | #DIV/0! | 0.223863984995653-0.490896737688585i | 0.861155763333539-0.0733985209002028i | 0.306318642268239-0.543935745850097i | #DIV/0! | -19.3807612928758-0.637793117845361i | #DIV/0! | #DIV/0! | #DIV/0! | #DIV/0!
| 717000 | -1.91329956475857E-07+0.00439594421796437i | -7.6666681335297+0.0337022390043935i | 7.99841980228044-0.112423684033252i | 0.999200797129588+0.0000112244057193296i | 1 | 11.7142082920898+0.67061292595421i | 2815.65241577985i | -10730.2034454527+615.974647695327i | 0.0150140251908264-0.261542492755974i | 0.00193963562125647-0.028645819113629i | 0.0169536608120829-0.290188311869603i | -5.2827895610312i | 0.53996925466589+0.841684741465333i | 0.46003074533411-0.841684741465333i | -0.46003074533411+6.12447430249653i | -0.142269063692066-0.0644271789604895i | 0.557010209201685i | 0.0358865964310566-0.0792453209300455i | #DIV/0! | 1.33333333333333E-06-0.000147982280885072i | #DIV/0! | #DIV/0! | 0.00083+0.720807018439642i | #DIV/0! | #DIV/0! | 0.221285259462147-0.488645431640616i | 0.861952402321051-0.0724987247903564i | 0.302269564419584-0.541481492969279i | #DIV/0! | -19.3808764256195-0.636910686949816i | #DIV/0! | #DIV/0! | #DIV/0! | #DIV/0!
| 718000 | -1.90797375088717E-07+0.00438982173300428i | -7.66666812944658+0.0336552999530328i | 7.99841539227639-0.112580419288745i | 0.999200797569531+0.0000112400542121406i | 1 | 11.7143229506182+0.669685984580576i | 2819.57940659684i | -10760.1579415501+616.833747622378i | 0.0149723616656549-0.261180548083572i | 0.00193426107147112-0.0286062858386512i | 0.016906622737126-0.289786833922223i | -5.29015746836876i | 0.546155997404857+0.837683488257173i | 0.453844002595143-0.837683488257173i | -0.453844002595143+6.12784095662593i | -0.141410840816733-0.0635893691345226i | 0.557787071418146i | 0.0354693279828728-0.0788771387659431i | #DIV/0! | 1.33333333333333E-06-0.000147776177429801i | #DIV/0! | #DIV/0! | 0.00083+0.721812328088791i | #DIV/0! | #DIV/0! | 0.218712283309362-0.486375133149945i | 0.862752576127865-0.0716029010050058i | 0.298238434707838-0.538996241681176i | #DIV/0! | -19.3809910800648-0.636030684627543i | #DIV/0! | #DIV/0! | #DIV/0! | #DIV/0!
| 719000 | -1.90267014331355E-07+0.00438371627860031i | -7.66666812538041+0.0336084914692691i | 7.99841097613087-0.11273715428477i | 0.999200798010093+0.0000112557026790877i | 1 | 11.7144371334735+0.668761592377151i | 2823.50639741383i | -10790.1541860741+617.692847549428i | 0.0149308711447454-0.260819600588487i | 0.00192890879548572-0.0285668610270735i | 0.0168597799402311-0.289386461615561i | -5.29752537570633i | 0.552313091621514+0.83363676071985i | 0.447686908378486-0.83363676071985i | -0.447686908378486+6.13116213642618i | -0.140549475180608-0.0627555983350553i | 0.558563933634606i | 0.0350530138636218-0.0785058677271598i | #DIV/0! | 1.33333333333333E-06-0.000147570647280385i | #DIV/0! | #DIV/0! | 0.00083+0.72281763773794i | #DIV/0! | #DIV/0! | 0.216145191774973-0.484085787925865i | 0.863556287082218-0.0707110720995998i | 0.294225495901755-0.536480128280865i | #DIV/0! | -19.3811052588539-0.635153100907882i | #DIV/0! | #DIV/0! | #DIV/0! | #DIV/0!
| 720000 | -1.89738861875514E-07+0.00437762778379182i | -7.66666812133126+0.0335618130090706i | 7.99840655384388-0.112893889020968i | 0.999200798451264+0.000011271351120135i | 1 | 11.7145508432802+0.667839738883538i | 2827.43338823081i | -10820.1921790248+618.551947476479i | 0.0148895526725588-0.260459646168886i | 0.00192357867057761-0.0285275442352402i | 0.0168131313431364-0.288987190404126i | -5.30489328304389i | 0.558440203072979+0.829544778533269i | 0.441559796927021-0.829544778533269i | -0.441559796927021+6.13443806157716i | -0.139684964302444-0.0619258893223235i | 0.559340795851065i | 0.0346376762173334-0.0781314991013566i | #DIV/0! | 1.33333333333333E-06-0.000147365688048051i | #DIV/0! | #DIV/0! | 0.00083+0.723822947387088i | #DIV/0! | #DIV/0! | 0.213584121404316-0.481777342246027i | 0.864363537349933-0.0698232608928967i | 0.29023098967332-0.533933291019913i | #DIV/0! | -19.3812189646115-0.634277925874467i | #DIV/0! | #DIV/0! | #DIV/0! | #DIV/0!
| 721000 | -1.89212905478365E-07+0.00437155617801182i | -7.66666811729898+0.033515264031424i | 7.99840212541547-0.113050623496976i | 0.999200798893043+0.0000112869995352463i | 1 | 11.7146640826444+0.666920413696255i | 2831.3603790478i | -10850.2719204021+619.411047403529i | 0.0148484053001381-0.260100680745334i | 0.00191827057486691-0.0284883350219004i | 0.016766675875005-0.288589015767234i | -5.31226119038145i | 0.564536999144033+0.825407763834004i | 0.435463000855967-0.825407763834004i | -0.435463000855967+6.13766895421545i | -0.138817305884032-0.0611002651108122i | 0.560117658067526i | 0.0342233374011731-0.0777540242710074i | #DIV/0! | 1.33333333333333E-06-0.000147161297357277i | #DIV/0! | #DIV/0! | 0.00083+0.724828257036237i | #DIV/0! | #DIV/0! | 0.211029210056971-0.479449742972724i | 0.865174328930832-0.0689394904672563i | 0.286255156581309-0.531355870096715i | #DIV/0! | -19.3813321999434-0.633405149664831i | #DIV/0! | #DIV/0! | #DIV/0! | #DIV/0!
| 722000 | -1.88689132981808E-07+0.00436550139108431i | -7.66666811328333+0.0334688439983131i | 7.99839769084564-0.113207357712435i | 0.999200799335441+0.000011302647924386i | 1 | 11.7147768541541+0.666003606468341i | 2835.28736986479i | -10880.3934102059+620.27014733058i | 0.0148074280850528-0.259742700260634i | 0.00191298438730945-0.0284492329481908i | 0.0167204124723623-0.288191933208825i | -5.31962909771901i | 0.570603148865146+0.82122594120326i | 0.429396851134854-0.82122594120326i | -0.429396851134854+6.14085503892227i | -0.13794649781372-0.0602787489693823i | 0.560894520283985i | 0.0338100199865004-0.0773734347160823i | #DIV/0! | 1.33333333333333E-06-0.000146957472845702i | #DIV/0! | #DIV/0! | 0.00083+0.725833566685386i | #DIV/0! | #DIV/0! | 0.208480596913293-0.477102937569432i | 0.865988663655131-0.0680597841689083i | 0.282298236054996-0.528748007646685i | #DIV/0! | -19.3814449674374-0.632534762470028i | #DIV/0! | #DIV/0! | #DIV/0! | #DIV/0!
| 723000 | -1.88167532311765E-07+0.0043594633532215i | -7.6666681092844+0.0334225523746982i | 7.99839325013442-0.113364091666984i | 0.999200799778447+0.0000113182962875179i | 1 | 11.7148891603802+0.665089306909038i | 2839.21436068178i | -10910.5566484364+621.129247257631i | 0.0147666200913448-0.25938570067967i | 0.00190771998769019-0.0284102375776215i | 0.016674340079035-0.287795938257291i | -5.32699700505657i | 0.57663832293045+0.816999537654678i | 0.42336167706955-0.816999537654678i | -0.42336167706955+6.14399654271125i | -0.13707253816997-0.0594613644213604i | 0.561671382500444i | 0.0333977467599082-0.0769897220167719i | #DIV/0! | 1.33333333333333E-06-0.000146754212164034i | #DIV/0! | #DIV/0! | 0.00083+0.726838876334535i | #DIV/0! | #DIV/0! | 0.205938422480813-0.474736874117609i | 0.866806543179774-0.067184165608187i | 0.278360466377927-0.526109847732335i | #DIV/0! | -19.3815572696646-0.63166675453434i | #DIV/0! | #DIV/0! | #DIV/0! | #DIV/0!
| 724000 | -1.87648091477486E-07+0.00435344199502121i | -7.66666810530203+0.033376388628496i | 7.99838880328183-0.11352082536026i | 0.999200800222062+0.0000113339446246058i | 1 | 11.7150010038753+0.664177504783326i | 2843.14135149876i | -10940.7616350936+621.988347184682i | 0.0147259803894765-0.259029677989268i | 0.00190247725661614-0.028371348476058i | 0.0166284576460926-0.287401026465326i | -5.33436491239413i | 0.582642193715612+0.812728782622013i | 0.417357806284388-0.812728782622013i | -0.417357806284388+6.14709369501614i | -0.136195425224956-0.0586481352445994i | 0.562448244716905i | 0.0329865407242446-0.076602877856249i | #DIV/0! | 1.33333333333333E-06-0.000146551512975963i | #DIV/0! | #DIV/0! | 0.00083+0.727844185983683i | #DIV/0! | #DIV/0! | 0.203402828600545-0.472351501333729i | 0.867627968984728-0.0663126586597436i | 0.274442084671813-0.523441536333198i | #DIV/0! | -19.3816691091773-0.63080111615483i | #DIV/0! | #DIV/0! | #DIV/0! | #DIV/0!
| 725000 | -1.87130798570856E-07+0.00434743724746414i | -7.66666810133614+0.0333303522305584i | 7.99838435028789-0.113677558791905i | 0.999200800666295+0.0000113495929356143i | 1 | 11.7151123871751+0.663268189911619i | 2847.06834231575i | -10971.0083701773+622.847447111732i | 0.0146855080562782-0.258674628198055i | 0.00189725607550985-0.028332565211707i | 0.0165827641317881-0.287007193409762i | -5.34173281973169i | 0.588614435295628+0.808413907946671i | 0.411385564704372-0.808413907946671i | -0.411385564704372+6.15014672767836i | -0.135315157448203-0.0578390854715044i | 0.563225106933365i | 0.0325764250996161-0.0762128940234693i | #DIV/0! | 1.33333333333333E-06-0.000146349372958065i | #DIV/0! | #DIV/0! | 0.00083+0.728849495632832i | #DIV/0! | #DIV/0! | 0.20087395845317-0.469946768586546i | 0.868452942369236-0.0654452874627202i | 0.27054332688051-0.520743221335593i | #DIV/0! | -19.3817804885112-0.629937837681061i | #DIV/0! | #DIV/0! | #DIV/0! | #DIV/0!
| 726000 | -1.86615641765718E-07+0.00434144904191126i | -7.66666809738658+0.033284442654653i | 7.99837989115262-0.113834291961556i | 0.999200801111137+0.0000113652412205069i | 1 | 11.7152233127976+0.662361352169334i | 2850.99533313274i | -11001.2968536876+623.706547038783i | 0.0146452021748944-0.258320547336287i | 0.00189205632660269-0.0282938873551003i | 0.0165372585014971-0.286614434691387i | -5.34910072706925i | 0.594554723462507+0.804055147865134i | 0.405445276537493-0.804055147865134i | -0.405445276537493+6.15315587493438i | -0.134431733510269-0.0570342393890274i | 0.564001969149824i | 0.0321674233243739-0.0758197624160161i | #DIV/0! | 1.33333333333333E-06-0.00014614778979972i | #DIV/0! | #DIV/0! | 0.00083+0.729854805281981i | #DIV/0! | #DIV/0! | 0.198351956565117-0.467522625914639i | 0.869281464448038-0.0645820764208907i | 0.2666644277541-0.518015052522275i | #DIV/0! | -19.3818914101842-0.629076909514681i | #DIV/0! | #DIV/0! | #DIV/0! | #DIV/0!
| 727000 | -1.86102609317195E-07+0.00433547731010122i | -7.66666809345335+0.0332386593774427i | 7.99837542587603-0.113991024868852i | 0.999200801556597+0.0000113808894792479i | 1 | 11.7153337832438+0.661456981486581i | 2854.92232394972i | -11031.6270856246+624.565646965833i | 0.0146050618347324-0.257967431455721i | 0.00188687789292809-0.0282553144790784i | 0.0164919397276605-0.286222745934799i | -5.35646863440681i | 0.600462735742877+0.799652738996234i | 0.399537264257123-0.799652738996234i | -0.399537264257123+6.15612137340304i | -0.133545152286461-0.0562336215386254i | 0.564778831366285i | 0.0317595590560788-0.07542347504298i | #DIV/0! | 1.33333333333333E-06-0.000145946761203022i | #DIV/0! | #DIV/0! | 0.00083+0.730860114931129i | #DIV/0! | #DIV/0! | 0.195836968814511-0.465079024044165i | 0.870113536147539-0.0637230502027725i | 0.262805620833079-0.51525718156191i | #DIV/0! | -19.3820018766971-0.628218322109138i | #DIV/0! | #DIV/0! | #DIV/0! | #DIV/0!
| 728000 | -1.85591689561016E-07+0.00432952198414771i | -7.66666808953629+0.0331930018784658i | 7.99837095445816-0.114147757513434i | 0.999200802002666+0.0000113965377118013i | 1 | 11.7154438009976+0.660555067847734i | 2858.84931476671i | -11061.9990659882+625.424746892884i | 0.0145650861314129-0.257615276629471i | 0.00188172065831526-0.0282168461587764i | 0.0164468067897282-0.285832122788247i | -5.36383654174437i | 0.606338151415489+0.795206920328318i | 0.393661848584511-0.795206920328318i | -0.393661848584511+6.15904346207269i | -0.132655412860605-0.0554372567161848i | 0.565555693582744i | 0.0313528561724465-0.0750240240278847i | #DIV/0! | 1.33333333333333E-06-0.000145746284882688i | #DIV/0! | #DIV/0! | 0.00083+0.731865424580278i | #DIV/0! | #DIV/0! | 0.193329142437009-0.462615914406905i | 0.870949158201934-0.0628682337417055i | 0.258967138432654-0.512469761998456i | #DIV/0! | -19.3821118905339-0.627362065969268i | #DIV/0! | #DIV/0! | #DIV/0! | #DIV/0!
| 729000 | -1.85082870912859E-07+0.00432358299653691i | -7.66666808563534+0.0331474696401163i | 7.99836647689902-0.11430448989494i | 0.999200802449353+0.0000114121859181312i | 1 | 11.715553368526+0.659655601291122i | 2862.7763055837i | -11092.4127947784+626.283846819935i | 0.014525274166717-0.257264078951857i | 0.00187658450738255-0.028178481971608i | 0.0164018586740996-0.285442560923465i | -5.37120444908193i | 0.612180651528627+0.790717933206264i | 0.387819348471373-0.790717933206264i | -0.387819348471373+6.16192238228819i | -0.131762514528847-0.0546451699719085i | 0.566332555799203i | 0.0309473387722728-0.0746214016116515i | #DIV/0! | 1.33333333333333E-06-0.000145546358565976i | #DIV/0! | #DIV/0! | 0.00083+0.732870734229427i | #DIV/0! | #DIV/0! | 0.190828626031497-0.460133249158542i | 0.871788331149292-0.0620176522358894i | 0.255149211627141-0.509652949240383i | #DIV/0! | -19.3822214541613-0.626508131651006i | #DIV/0! | #DIV/0! | #DIV/0! | #DIV/0!
| 730000 | -1.84576141867694E-07+0.00431766028012496i | -7.66666808175041+0.0331020621476247i | 7.99836199319863-0.114461222013008i | 0.999200802896649+0.0000114278340982014i | 1 | 11.7156624882793+0.658758571908626i | 2866.70329640069i | -11122.8682719952+627.142946746985i | 0.0144856250485373-0.256913834538264i | 0.00187146932553103-0.0281402214972498i | 0.0163570943740683-0.285054056035514i | -5.3785723564195i | 0.617989918917429+0.786186021318384i | 0.382010081082571-0.786186021318384i | -0.382010081082571+6.16475837773788i | -0.130866456803497-0.0538573866101643i | 0.567109418015663i | 0.0305430311763348-0.0742156001556031i | #DIV/0! | 1.33333333333333E-06-0.000145346979992598i | #DIV/0! | #DIV/0! | 0.00083+0.733876043878576i | #DIV/0! | #DIV/0! | 0.188335569565651-0.457630981197179i | 0.872631055327611-0.0611713311483873i | 0.251352070234449-0.50680690054974i | #DIV/0! | -19.3823305700297-0.625656509761001i | #DIV/0! | #DIV/0! | #DIV/0! | #DIV/0!
| 731000 | -1.84071490999129E-07+0.00431175376813539i | -7.66666807788143+0.033056778889038i | 7.99835750335701-0.11461795386728i | 0.999200803344554+0.000011443482251976i | 1 | 11.7157711626911+0.657863969845355i | 2870.63028721767i | -11153.3654976386+628.002046674036i | 0.0144461378908273-0.256564539525002i | 0.00186637499893824-0.0281020643176278i | 0.0163125128897655-0.28466660384263i | -5.38594026375706i | 0.623765638221077+0.781611430683208i | 0.376234361778923-0.781611430683208i | -0.376234361778923+6.16755169444027i | -0.12996723941692-0.0530739321893007i | 0.567886280232124i | 0.030139957928274-0.0738066121445126i | #DIV/0! | 1.33333333333333E-06-0.000145148146914633i | #DIV/0! | #DIV/0! | 0.00083+0.734881353527724i | #DIV/0! | #DIV/0! | 0.185850124381382-0.455109064182147i | 0.873477330870807-0.0603292962070988i | 0.247575942800728-0.503931775031119i | #DIV/0! | -19.3824392405725-0.624807190956317i | #DIV/0! | #DIV/0! | #DIV/0! | #DIV/0!
| 732000 | -1.83568906958768E-07+0.00430586339415663i | -7.66666807402831+0.0330116193552008i | 7.99835300737418-0.114774685457392i | 0.999200803793077+0.0000114591303794191i | 1 | 11.7158793941786+0.65697178529926i | 2874.55727803466i | -11183.9044717087+628.861146601087i | 0.0144068118135528-0.256216190069167i | 0.00186130141455177-0.0280640100169005i | 0.0162681132281046-0.284280200086068i | -5.39330817109462i | 0.629507495899962+0.776994409636105i | 0.370492504100038-0.776994409636105i | -0.370492504100038+6.17030258073072i | -0.129064862325462-0.0522948325214122i | 0.568663142448583i | 0.0297381437954486-0.0733944301896909i | #DIV/0! | 1.33333333333333E-06-0.000144949857096444i | #DIV/0! | #DIV/0! | 0.00083+0.735886663176873i | #DIV/0! | #DIV/0! | 0.18337244320009-0.452567452553037i | 0.874327157704674-0.0594915734046804i | 0.243821056585045-0.501027733620471i | #DIV/0! | -19.3825474682069-0.623960165944059i | #DIV/0! | #DIV/0! | #DIV/0! | #DIV/0!
| 733000 | -1.83068378475574E-07+0.00429998909213953i | -7.66666807019092+0.0329665830397364i | 7.99834850525017-0.114931416782985i | 0.999200804242208+0.0000114747784804947i | 1 | 11.7159871851425+0.65608200852079i | 2878.48426885165i | -11214.4851942053+629.720246528138i | 0.014367645942643-0.255868782348503i | 0.00185624846008313-0.0280260581814456i | 0.0162238944027261-0.283894840529949i | -5.40067607843218i | 0.635215180252671+0.772335208815814i | 0.364784819747329-0.772335208815814i | -0.364784819747329+6.17301128724799i | -0.128159325713422-0.0515201136720751i | 0.569440004665042i | 0.0293376137697699-0.0729790470321197i | #DIV/0! | 1.33333333333333E-06-0.000144752108314593i | #DIV/0! | #DIV/0! | 0.00083+0.736891972826022i | #DIV/0! | #DIV/0! | 0.180902680127825-0.450006101549023i | 0.8751805355428-0.058658188998443i | 0.240087637544251-0.498094939073795i | #DIV/0! | -19.3826552553334-0.623115425481054i | #DIV/0! | #DIV/0! | #DIV/0! | #DIV/0!
| 734000 | -1.82569894355233E-07+0.00429413079639486i | -7.66666806636916+0.0329216694390273i | 7.99834399698499-0.115088147843698i | 0.999200804691958+0.000011490426555167i | 1 | 11.7160945379672+0.655194629812567i | 2882.41125966864i | -11245.1076651286+630.579346455188i | 0.0143286394099411-0.255522312561253i | 0.00185121602400157-0.0279882083998448i | 0.0161798554339427-0.283510520961098i | -5.40804398576974i | 0.64088838143292+0.767634081150839i | 0.35911161856708-0.767634081150839i | -0.35911161856708+6.17567806692058i | -0.127250629997059-0.0507498019600357i | 0.570216866881503i | 0.0289383930685083-0.0725604555456204i | #DIV/0! | 1.33333333333333E-06-0.000144554898357761i | #DIV/0! | #DIV/0! | 0.00083+0.737897282475171i | #DIV/0! | #DIV/0! | 0.178440990660254-0.447424967228397i | 0.876037463882447-0.0578291695101951i | 0.236375910317902-0.495133555955663i | #DIV/0! | -19.3827626043364-0.62227296037354i | #DIV/0! | #DIV/0! | #DIV/0! | #DIV/0!
| 735000 | -1.82073443479534E-07+0.00428828844159091i | -7.66666806256304+0.032876878052197i | 7.99833948257867-0.115244878639169i | 0.999200805142317+0.0000115060746033996i | 1 | 11.7162014550215+0.65430963952901i | 2886.33825048562i | -11275.7718844785+631.438446382238i | 0.0142897913531581-0.255176776926038i | 0.0018462039955278-0.0279504602628689i | 0.0161359953486859-0.283127237188907i | -5.4154118931073i | 0.64652679146637+0.762891281845717i | 0.35347320853363-0.762891281845717i | -0.35347320853363+6.17830317495302i | -0.126338775828654-0.0499839239568578i | 0.570993729097962i | 0.0285405071350752-0.0721386487400746i | #DIV/0! | 1.33333333333333E-06-0.000144358225026663i | #DIV/0! | #DIV/0! | 0.00083+0.738902592124319i | #DIV/0! | #DIV/0! | 0.17598753168748-0.444824006488433i | 0.876897942000365-0.0570045417260526i | 0.232686098213316-0.492143750627687i | #DIV/0! | -19.3828695175845-0.621432761476813i | #DIV/0! | #DIV/0! | #DIV/0! | #DIV/0!
| 736000 | -1.81579014805745E-07+0.00428246196275102i | -7.66666805877241+0.0328322083810912i | 7.99833496203122-0.115401609169039i | 0.999200805593294+0.0000115217226251571i | 1 | 11.7163079386578+0.653427028076003i | 2890.26524130261i | -11306.477852255+632.297546309289i | 0.0142511009158239-0.254832171681713i | 0.00184121226462818-0.0279128133634637i | 0.0160923131804521-0.282744985045177i | -5.42277980044486i | 0.652130104267349+0.758107068367165i | 0.347869895732651-0.758107068367165i | -0.347869895732651+6.18088686881203i | -0.125423764100593-0.0492225064865256i | 0.571770591314422i | 0.0281439816397787-0.0717136197646766i | #DIV/0! | 1.33333333333333E-06-0.000144162086133963i | #DIV/0! | #DIV/0! | 0.00083+0.739907901773468i | #DIV/0! | #DIV/0! | 0.173542461498709-0.44220317708544i | 0.877761968948591-0.0561843326962055i | 0.229018423190753-0.489125691236773i | #DIV/0! | -19.3829759974302-0.620594819694912i | #DIV/0! | #DIV/0! | #DIV/0! | #DIV/0!
| 737000 | -1.81086597365999E-07+0.00427665129525118i | -7.66666805499727+0.0327876599302591i | 7.99833043534267-0.115558339432945i | 0.999200806044879+0.000011537370620403i | 1 | 11.7164139912127+0.65254678591055i | 2894.1922321196i | -11337.2255684582+633.15664623634i | 0.0142125672472408-0.254488493087229i | 0.00183624072200854-0.0278752672967358i | 0.0160488079692493-0.282363760383965i | -5.43014770778242i | 0.657698015655465+0.7532817004301i | 0.342301984344535-0.7532817004301i | -0.342301984344535+6.18342940821252i | -0.124505595949512-0.0484655766250026i | 0.572547453530883i | 0.0277488424805511-0.0712853619112381i | #DIV/0! | 1.33333333333333E-06-0.000143966479504202i | #DIV/0! | #DIV/0! | 0.00083+0.740913211422617i | #DIV/0! | #DIV/0! | 0.171105939786729-0.439562437655137i | 0.878629543550188-0.0553685697346355i | 0.225373105848687-0.486079547703312i | #DIV/0! | -19.38308204621-0.619759125980291i | #DIV/0! | #DIV/0! | #DIV/0! | #DIV/0!
| 738000 | -1.80596180266688E-07+0.00427085637481764i | -7.66666805123738+0.0327432322069353i | 7.99832590251304-0.115715069430528i | 0.999200806497074+0.0000115530185891015i | 1 | 11.7165196150072+0.65166890354043i | 2898.11922293658i | -11368.0150330879+634.015746163391i | 0.0141741895024373-0.25414573742151i | 0.00183128925910826-0.0278378216599375i | 0.0160054787615456-0.281983559081447i | -5.43751561511998i | 0.663230223372124+0.748415439983545i | 0.336769776627876-0.748415439983545i | -0.336769776627876+6.18593105510353i | -0.12358427276047-0.0477131616997426i | 0.573324315747342i | 0.0273551157836472-0.0708538686175293i | #DIV/0! | 1.33333333333333E-06-0.000143771402973709i | #DIV/0! | #DIV/0! | 0.00083+0.741918521071766i | #DIV/0! | #DIV/0! | 0.168678127652219-0.436901747733262i | 0.879500664394945-0.0545572804187942i | 0.221750365409203-0.483005491709215i | #DIV/0! | -19.3831876662446-0.618925671333495i | #DIV/0! | #DIV/0! | #DIV/0! | #DIV/0!
| 739000 | -1.80107752687858E-07+0.00426507713752458i | -7.66666804749275+0.0326989247210218i | 7.99832136354234-0.115871799161426i | 0.999200806949886+0.0000115686665312168i | 1 | 11.7166248123465+0.650793371523879i | 2902.04621375357i | -11398.8462461443+634.874846090441i | 0.0141359668421209-0.253803900983306i | 0.00182635776809445-0.0278004760524539i | 0.0159623246102154-0.28160437703576i | -5.44488352245754i | 0.668726427096931+0.743508551196402i | 0.331273572903069-0.743508551196402i | -0.331273572903069+6.18839207365394i | -0.122659796171165-0.0469652892891572i | 0.574101177963801i | 0.0269628279043158-0.0704191334706656i | #DIV/0! | 1.33333333333333E-06-0.000143576854390524i | #DIV/0! | #DIV/0! | 0.00083+0.742923830720914i | #DIV/0! | #DIV/0! | 0.166259187607892-0.434221067776447i | 0.880375329835039-0.053750492589234i | 0.218150419703532-0.479903696685821i | #DIV/0! | -19.3832928598393-0.618094446802857i | #DIV/0! | #DIV/0! | #DIV/0! | #DIV/0!
| 740000 | -1.79621303882614E-07+0.00425931351979168i | -7.6666680437633+0.0326547369850696i | 7.99831681843061-0.116028528625279i | 0.999200807403308+0.0000115843144467128i | 1 | 11.7167295855208+0.649920180469249i | 2905.97320457056i | -11429.7192076273+635.733946017492i | 0.0140978984326338-0.253462980091076i | 0.00182144614185599-0.0277632300757876i | 0.0159193445744898-0.281226210166864i | -5.45225142979511i | 0.674186328464007+0.738561300443113i | 0.325813671535993-0.738561300443113i | -0.325813671535993+6.19081273023822i | -0.121732168076196-0.0462219872220299i | 0.574878040180262i | 0.0265720054274377-0.0699811502105378i | #DIV/0! | 1.33333333333333E-06-0.00014338283161432i | #DIV/0! | #DIV/0! | 0.00083+0.743929140370063i | #DIV/0! | #DIV/0! | 0.163849283582422-0.431520359183375i | 0.881253537980647-0.0529482343491881i | 0.214573485157659-0.476774337801697i | #DIV/0! | -19.3833976292841-0.617265443484179i | #DIV/0! | #DIV/0! | #DIV/0! | #DIV/0!
| 741000 | -1.79136823176529E-07+0.00425356545838187i | -7.66666804004896+0.032610668514261i | 7.99831226717785-0.116185257821725i | 0.999200807857337+0.0000115999623355533i | 1 | 11.7168339368046+0.649049321034662i | 2909.90019538755i | -11460.6339175369+636.593045944542i | 0.0140599834459064-0.253122971082847i | 0.00181655427399791-0.0277260833335459i | 0.0158765377199043-0.280849054416393i | -5.45961933713267i | 0.679609631078152+0.73357395628922i | 0.320390368921848-0.73357395628922i | -0.320390368921848+6.19319329342189i | -0.120801390631363-0.0454832835768887i | 0.575654902396721i | 0.0261826751681363-0.0695399127332854i | #DIV/0! | 1.33333333333333E-06-0.000143189332516325i | #DIV/0! | #DIV/0! | 0.00083+0.744934450019212i | #DIV/0! | #DIV/0! | 0.161448580924217-0.428799584316196i | 0.882135286695522-0.0521505340641102i | 0.21101977677811-0.473617591950309i | #DIV/0! | -19.3835019768536-0.616438652520401i | #DIV/0! | #DIV/0! | #DIV/0! | #DIV/0!
| 742000 | -1.78654299967054E-07+0.00424783289039895i | -7.66666803634964+0.032566718826392i | 7.9983077097841-0.116341986750404i | 0.999200808311986+0.0000116156101977028i | 1 | 11.7169378684572+0.648180783927709i | 2913.82718620453i | -11491.5903758731+637.452145871594i | 0.0140222210594132-0.252783870316089i | 0.00181168205883553-0.0276890354314266i | 0.0158339031182487-0.280472905747516i | -5.46698724447023i | 0.684996040530983+0.728546789476747i | 0.315003959469017-0.728546789476747i | -0.315003959469017+6.19553403394698i | -0.119867466258005-0.0447492066813169i | 0.576431764613181i | 0.0257948641723514-0.0690954150948128i | #DIV/0! | 1.33333333333333E-06-0.000142996354979241i | #DIV/0! | #DIV/0! | 0.00083+0.74593975966836i | #DIV/0! | #DIV/0! | 0.159057246404952-0.426058706522207i | 0.88302057359252-0.0513574203611545i | 0.207489508137797-0.47043363773757i | #DIV/0! | -19.3836059048068-0.615614065101317i | #DIV/0! | #DIV/0! | #DIV/0! | #DIV/0!
| 743000 | -1.78173723722947E-07+0.00424211575328536i | -7.66666803266519+0.0325228874418544i | 7.99830314624937-0.116498715410955i | 0.999200808767252+0.0000116312580331252i | 1 | 11.717041382723+0.647314559905088i | 2917.75417702152i | -11522.5885826359+638.311245798644i | 0.013984610456128-0.252445674167587i | 0.0018068293913888-0.0276520859772035i | 0.0157914398475168-0.28009776014479i | -5.47435515180779i | 0.690345264416883+0.723480072909533i | 0.309654735583117-0.723480072909533i | -0.309654735583117+6.19783522471732i | -0.118930397647381-0.0440197851112226i | 0.577208626829642i | 0.0254085997173847-0.0686476515143481i | #DIV/0! | 1.33333333333333E-06-0.000142803896897169i | #DIV/0! | #DIV/0! | 0.00083+0.746945069317509i | #DIV/0! | #DIV/0! | 0.156675448222933-0.423297690155799i | 0.883909396029093-0.0505689221286127i | 0.203982891362032-0.467222655469261i | #DIV/0! | -19.3837094153882-0.614791672463234i | #DIV/0! | #DIV/0! | #DIV/0! | #DIV/0!
| 744000 | -1.7769508398369E-07+0.00423641398481984i | -7.66666802899562+0.0324791738836188i | 7.99829857657368-0.116655443803017i | 0.999200809223118+0.000011646905841784i | 1 | 11.7171444818312+0.646450639772331i | 2921.68116783851i | -11553.6285378254+639.170345725695i | 0.0139471508244798-0.252108379033309i | 0.00180199616737677-0.0276152345807145i | 0.0157491469918566-0.279723613614024i | -5.48172305914535i | 0.695657012348886+0.718374081638406i | 0.304342987651114-0.718374081638406i | -0.304342987651114+6.20009714078376i | -0.117990187765093-0.043295047690049i | 0.577985489046101i | 0.0250239093124072-0.0681966163780486i | #DIV/0! | 1.33333333333333E-06-0.000142611956175533i | #DIV/0! | #DIV/0! | 0.00083+0.747950378966658i | #DIV/0! | #DIV/0! | 0.154303356006231-0.420516500600686i | 0.884801751102731-0.0497850685152955i | 0.20050013711464-0.463984827138347i | #DIV/0! | -19.3838125108268-0.613971465888712i | #DIV/0! | #DIV/0! | #DIV/0! | #DIV/0!
| 745000 | -1.7721837035892E-07+0.00423072752311521i | -7.66666802534084+0.0324355776772166i | 7.99829400075706-0.116812171926229i | 0.999200809679602+0.0000116625536236439i | 1 | 11.7172471679965+0.645589014383432i | 2925.6081586555i | -11584.7102414414+640.029445652745i | 0.0139098413583099-0.251771981328289i | 0.00179718228321188-0.0275784808538461i | 0.0157070236415218-0.279350462182135i | -5.48909096648291i | 0.700930995974436+0.713229092846251i | 0.299069004025564-0.713229092846251i | -0.299069004025564+6.20232005932916i | -0.117046839855548-0.0425750234879344i | 0.57876235126256i | 0.0246408206989356-0.0677423042426493i | #DIV/0! | 1.33333333333333E-06-0.000142420530731002i | #DIV/0! | #DIV/0! | 0.00083+0.748955688615807i | #DIV/0! | #DIV/0! | 0.151941140815612-0.417715104292408i | 0.885697635646368-0.0490058889298637i | 0.197041454584211-0.460720336412189i | #DIV/0! | -19.3839151933373-0.613153436706215i | #DIV/0! | #DIV/0! | #DIV/0! | #DIV/0!
| 746000 | -1.76743572527874E-07+0.00422505630661615i | -7.66666802170071+0.0323920983507238i | 7.99828941879952-0.116968899780231i | 0.999200810136704+0.0000116782013786688i | 1 | 11.7173494434185+0.644729674640566i | 2929.53514947248i | -11615.8336934841+640.888545579796i | 0.0138726812568275-0.251436477486488i | 0.00179238763599456-0.027541824410522i | 0.0156650688928221-0.27897830189701i | -5.49645887382047i | 0.706166928991045+0.708045385832968i | 0.293833071008955-0.708045385832968i | -0.293833071008955+6.20450425965344i | -0.116100357446455-0.0418597418208127i | 0.579539213479021i | 0.0242593618512687-0.0672847098391517i | #DIV/0! | 1.33333333333333E-06-0.000142229618491417i | #DIV/0! | #DIV/0! | 0.00083+0.749960998264955i | #DIV/0! | #DIV/0! | 0.149588975147233-0.41489346874107i | 0.886597046223744-0.0482314130400999i | 0.193607051470458-0.457429368619592i | #DIV/0! | -19.3840174651192-0.612337576289842i | #DIV/0! | #DIV/0! | #DIV/0! | #DIV/0!
| 747000 | -1.76270680238818E-07+0.00421940027409694i | -7.66666801807522+0.0323487354347432i | 7.99828483070109-0.117125627364661i | 0.999200810594415+0.0000116938491068225i | 1 | 11.7174513102824+0.643872611493757i | 2933.46214028947i | -11646.9988939534+641.747645506847i | 0.0138356697245681-0.251101863960684i | 0.00178761212350776-0.0275052648666884i | 0.0156232818480759-0.278607128827372i | -5.50382678115803i | 0.711364527161832+0.702823242000307i | 0.288635472838168-0.702823242000307i | -0.288635472838168+6.20665002315834i | -0.115150744353372-0.0411492322494611i | 0.58031607569548i | 0.0238795609768892-0.0668238280765623i | #DIV/0! | 1.33333333333333E-06-0.000142039217395712i | #DIV/0! | #DIV/0! | 0.00083+0.750966307914104i | #DIV/0! | #DIV/0! | 0.147247032935118-0.4120515625544i | 0.887499979124725-0.0474616707721302i | 0.190197133970715-0.454112110737796i | #DIV/0! | -19.3841193283576-0.611523876059014i | #DIV/0! | #DIV/0! | #DIV/0! | #DIV/0!
| 748000 | -1.75799683308504E-07+0.00421375936465923i | -7.66666801446422+0.0323054884623874i | 7.99828023646179-0.117282354679159i | 0.999200811052735+0.0000117094968080691i | 1 | 11.7175527707587+0.643017815940553i | 2937.38913110646i | -11678.2058428493+642.606745433897i | 0.0137988059713503-0.250768137222337i | 0.00178285564421138-0.0274688018403013i | 0.0155816616155617-0.278236939062638i | -5.51119468849559i | 0.716523508330956+0.697562944836592i | 0.283476491669044-0.697562944836592i | -0.283476491669044+6.20875763333218i | -0.114198004684281-0.040443524578487i | 0.58109293791194i | 0.0235014465168268-0.0663596540456703i | #DIV/0! | 1.33333333333333E-06-0.000141849325393846i | #DIV/0! | #DIV/0! | 0.00083+0.751971617563253i | #DIV/0! | #DIV/0! | 0.144915489553398-0.409189355461039i | 0.888406430360581-0.0466966923095849i | 0.186811906766561-0.450768751379316i | #DIV/0! | -19.3842207852229-0.610712327478166i | #DIV/0! | #DIV/0! | #DIV/0! | #DIV/0!
| 749000 | -1.75330571621616E-07+0.00420813351772997i | -7.66666801086771+0.0322623569692631i | 7.99827563608163-0.117439081723364i | 0.999200811511672+0.0000117251444823728i | 1 | 11.7176538270039+0.642165279025761i | 2941.31612192344i | -11709.4545401718+643.465845360948i | 0.0137620892122342-0.250435293761475i | 0.00177811809723715-0.0274324349513138i | 0.0155402073094713-0.277867728712789i | -5.51856259583315i | 0.72164359243893+0.692264779901329i | 0.27835640756107-0.692264779901329i | -0.27835640756107+6.21082737573448i | -0.113242142844208-0.039742648855258i | 0.581869800128399i | 0.0231250471459821-0.0658921830228709i | #DIV/0! | 1.33333333333333E-06-0.000141659940446725i | #DIV/0! | #DIV/0! | 0.00083+0.752976927212402i | #DIV/0! | #DIV/0! | 0.142594521818306-0.406306818334122i | 0.889316395659229-0.0459365080927029i | 0.18345157301056-0.447399480778677i | #DIV/0! | -19.3843218378716-0.609902922056498i | #DIV/0! | #DIV/0! | #DIV/0! | #DIV/0!
| 750000 | -1.74863335130228E-07+0.00420252267305911i | -7.66666800728561+0.0322193404934532i | 7.99827102956065-0.117595808496915i | 0.999200811971219+0.0000117407921296974i | 1 | 11.71775448116+0.641314991841081i | 2945.24311274043i | -11740.744985921+644.324945287998i | 0.0137255186674791-0.250103330086563i | 0.00177339938238304-0.0273961638216622i | 0.0154989180498621-0.277499493908225i | -5.52593050317071i | 0.726724501537825+0.68692903480971i | 0.273275498462175-0.68692903480971i | -0.273275498462175+6.21285953798042i | -0.112283163539884-0.0390466353687695i | 0.58264666234486i | 0.0227503917734103-0.0654214104740355i | #DIV/0! | 1.33333333333333E-06-0.000141471060526129i | #DIV/0! | #DIV/0! | 0.00083+0.75398223686155i | #DIV/0! | #DIV/0! | 0.140284307989928-0.403403923215138i | 0.890229870460424-0.0451811488173749i | 0.180116334313148-0.444004490779067i | #DIV/0! | -19.3844224884456-0.609095651347628i | #DIV/0! | #DIV/0! | #DIV/0! | #DIV/0!
| 751000 | -1.74397963853267E-07+0.00419692677071751i | -7.6666680037177+0.0321764385755009i | 7.99826641689885-0.117752534999451i | 0.999200812431384+0.0000117564397500072i | 1 | 11.7178547353545+0.640466945524833i | 2949.17010355742i | -11772.0771800968+645.18404521505i | 0.0136890935625037-0.249772242724394i | 0.00176869940010824-0.0273599880752543i | 0.0154577929626119-0.277132230799648i | -5.53329841050828i | 0.731765959806367+0.681555999216988i | 0.268234040193633-0.681555999216988i | -0.268234040193633+6.21485440972527i | -0.111321071784436-0.0383555146484511i | 0.583423524561319i | 0.0223775095425626-0.0649473320584193i | #DIV/0! | 1.33333333333333E-06-0.000141282683614643i | #DIV/0! | #DIV/0! | 0.00083+0.754987546510699i | #DIV/0! | #DIV/0! | 0.137985027773693-0.400480643338023i | 0.891146849910921-0.0444306454341277i | 0.176806390729627-0.440583974818824i | #DIV/0! | -19.3845227390722-0.608290506949332i | #DIV/0! | #DIV/0! | #DIV/0! | #DIV/0!
| 752000 | -1.73934447875979E-07+0.00419134575109483i | -7.66666800016412+0.0321336507583937i | 7.99826179809627-0.117909261230611i | 0.999200812892158+0.0000117720873432659i | 1 | 11.7179545917017+0.639621131261663i | 2953.09709437441i | -11803.4511226991+646.0431451421i | 0.0136528131278438-0.249442028219963i | 0.0017640180515278-0.0273239073379559i | 0.0154168311793716-0.276765935557919i | -5.54066631784584i | 0.736767693564882+0.676145964802781i | 0.263232306435118-0.676145964802781i | -0.263232306435118+6.21681228264862i | -0.110355872902131-0.0376693174629133i | 0.584200386777779i | 0.0220064298314889-0.0644699436326243i | #DIV/0! | 1.33333333333333E-06-0.000141094807705581i | #DIV/0! | #DIV/0! | 0.00083+0.755992856159848i | #DIV/0! | #DIV/0! | 0.135696862321618-0.397536953153605i | 0.892067328859581-0.0436850291470476i | 0.173521940747326-0.437138127917908i | #DIV/0! | -19.3846225918658-0.607487480503269i | #DIV/0! | #DIV/0! | #DIV/0! | #DIV/0!
| 753000 | -1.73472777349403E-07+0.00418577955489738i | -7.66666799662465+0.0320909765875466i | 7.99825717315293-0.118065987190035i | 0.99920081335354+0.0000117877349094376i | 1 | 11.7180540523012+0.638777540282213i | 2957.02408519139i | -11834.8668137281+646.902245069151i | 0.013616676599112-0.249112683136341i | 0.00175935523840744-0.0272879212375778i | 0.0153760318375194-0.276400604373919i | -5.5480342251834i | 0.741729431290194+0.6706992252552i | 0.258270568709806-0.6706992252552i | -0.258270568709806+6.2187334504386i | -0.109387572533135-0.0369880748186216i | 0.58497724899424i | 0.0216371822529904-0.0639892412545912i | #DIV/0! | 1.33333333333333E-06-0.000140907430802918i | #DIV/0! | #DIV/0! | 0.00083+0.756998165808996i | #DIV/0! | #DIV/0! | 0.133419994233256-0.394572828354211i | 0.892991301852462-0.0429443314126312i | 0.170263181272836-0.433667146664149i | #DIV/0! | -19.3847220489259-0.606686563694666i | #DIV/0! | #DIV/0! | #DIV/0! | #DIV/0!
| 754000 | -1.73012942489842E-07+0.00418022812314598i | -7.66666799309921+0.0320484156107859i | 7.99825254206884-0.118222712877362i | 0.99920081381554+0.0000118033824484867i | 1 | 11.718153119239+0.637936163862828i | 2960.95107600838i | -11866.3242531838+647.761344996201i | 0.0135806832169583-0.248784204054572i | 0.00175471086315853-0.0272520294038643i | 0.0153353940801168-0.276036233458436i | -5.55540213252096i | 0.746650903630336+0.665216076254928i | 0.253349096369664-0.665216076254928i | -0.253349096369664+6.22061820877589i | -0.10841617663833-0.0363118179585143i | 0.585754111210699i | 0.0212697966547342-0.0635052211876471i | #DIV/0! | 1.33333333333333E-06-0.000140720550921216i | #DIV/0! | #DIV/0! | 0.00083+0.758003475458145i | #DIV/0! | #DIV/0! | 0.131154607556395-0.391588245898631i | 0.893918763127846-0.0422085839385838i | 0.167030307619431-0.430171229199485i | #DIV/0! | -19.3848211123382-0.605887748252042i | #DIV/0! | #DIV/0! | #DIV/0! | #DIV/0!
| 755000 | -1.72554933578354E-07+0.00417469139717399i | -7.6666679895878+0.0320059673783339i | 7.99824790484402-0.118379438292231i | 0.99920081427816+0.0000118190299603771i | 1 | 11.7182517945877+0.637096993325299i | 2964.87806682537i | -11897.823441066+648.620444923252i | 0.0135448322270305-0.248456587573551i | 0.00175008482883295-0.0272162314684802i | 0.0152949170558635-0.275672819042031i | -5.56277003985852i | 0.751531843419182+0.659696815459167i | 0.248468156580818-0.659696815459167i | -0.248468156580818+6.22246685531769i | -0.107441691504157-0.0356405783605468i | 0.586530973427158i | 0.0209043031193184-0.0630178799045936i | #DIV/0! | 1.33333333333333E-06-0.000140534166085559i | #DIV/0! | #DIV/0! | 0.00083+0.759008785107294i | #DIV/0! | #DIV/0! | 0.128900887787467-0.388583184037324i | 0.894849706611239-0.0414778186825457i | 0.163823513494603-0.426650575206058i | #DIV/0! | -19.3849197841755-0.605091025946965i | #DIV/0! | #DIV/0! | #DIV/0! | #DIV/0!
| 756000 | -1.72098740960229E-07+0.00416916931862514i | -7.66666798609034+0.0319636314427927i | 7.99824326147851-0.118536163434281i | 0.999200814741377+0.0000118346774450724i | 1 | 11.7183500804059+0.636260020036507i | 2968.80505764235i | -11929.3643773748+649.479544850303i | 0.0135091228799334-0.248129830309899i | 0.00174547703911802-0.0271805270649976i | 0.0152545999190514-0.275310357374897i | -5.57013794719608i | 0.756371985690947+0.654141742485475i | 0.243628014309053-0.654141742485475i | -0.243628014309053+6.22427968968155i | -0.106464123747501-0.0349743877361709i | 0.587307835643619i | 0.0205407319642913-0.0625272140918392i | #DIV/0! | 1.33333333333333E-06-0.000140348274331477i | #DIV/0! | #DIV/0! | 0.00083+0.760014094756443i | #DIV/0! | #DIV/0! | 0.12665902187166-0.385557622337898i | 0.895784125910328-0.040752067850747i | 0.160642990987721-0.423105385892226i | #DIV/0! | -19.3850180664962-0.604296388593714i | #DIV/0! | #DIV/0! | #DIV/0! | #DIV/0!
| 757000 | -1.71644355044486E-07+0.00416366182945149i | -7.66666798260669+0.0319214073591281i | 7.99823861197231-0.118692888303151i | 0.999200815205214+0.000011850324902537i | 1 | 11.7184479787388+0.635425235408177i | 2972.73204845934i | -11960.9470621103+650.338644777353i | 0.013473554431191-0.247803928897858i | 0.00174088739833162-0.0271449158288853i | 0.0152144418295226-0.274948844726743i | -5.57750585453364i | 0.761171067694574+0.648551158895505i | 0.238828932305426-0.648551158895505i | -0.238828932305426+6.22605701342914i | -0.105483480320604-0.0343132780287424i | 0.588084697860078i | 0.0201791137421218-0.0620332206535719i | #DIV/0! | 1.33333333333333E-06-0.000140162873704884i | #DIV/0! | #DIV/0! | 0.00083+0.761019404405591i | #DIV/0! | #DIV/0! | 0.124429198202738-0.382511541710843i | 0.896722014309908-0.0400313638965984i | 0.157488930557833-0.419535863978442i | #DIV/0! | -19.3851159613455-0.603503828049049i | #DIV/0! | #DIV/0! | #DIV/0! | #DIV/0!
| 758000 | -1.71191766303369E-07+0.00415816887191148i | -7.66666797913691+0.0318792946846547i | 7.99823395632545-0.11884961289848i | 0.999200815669668+0.0000118659723327349i | 1 | 11.7185454916185+0.634592630896577i | 2976.65903927633i | -11992.5714952724+651.197744704404i | 0.0134381261412077-0.247478879989175i | 0.00173631581141713-0.0271093973974949i | 0.0151744419526248-0.27458827738667i | -5.5848737618712i | 0.765928828907993+0.642925368178633i | 0.234071171092007-0.642925368178633i | -0.234071171092007+6.22779913004983i | -0.10449976851602-0.0336572814118591i | 0.588861560076538i | 0.0198194792401224-0.0615358967159806i | #DIV/0! | 1.33333333333333E-06-0.000139977962262001i | #DIV/0! | #DIV/0! | 0.00083+0.76202471405474i | #DIV/0! | #DIV/0! | 0.122211606622568-0.379444924435559i | 0.897663364766756-0.0393157395192138i | 0.154361521021615-0.415942213683077i | #DIV/0! | -19.3852134707554-0.602713336211922i | #DIV/0! | #DIV/0! | #DIV/0! | #DIV/0!
| 759000 | -1.70740965271842E-07+0.00415269038856782i | -7.66666797568077+0.03183729297902i | 7.99822929453796-0.119006337219908i | 0.999200816134731+0.0000118816197356302i | 1 | 11.7186426210633+0.633762198002212i | 2980.58603009332i | -12024.2376768611+652.056844631454i | 0.01340283727523-0.247154680252987i | 0.00173176218393863-0.0270739714100499i | 0.0151345994591686-0.274228651663037i | -5.59224166920876i | 0.77064501105227+0.63726467573548i | 0.22935498894773-0.63726467573548i | -0.22935498894773+6.22950634494424i | -0.103512995971605-0.0330064302876244i | 0.589638422292999i | 0.0194618594803187-0.0610352396315187i | #DIV/0! | 1.33333333333333E-06-0.000139793538069298i | #DIV/0! | #DIV/0! | 0.00083+0.763030023703889i | #DIV/0! | #DIV/0! | 0.120006438420312-0.376357754186645i | 0.89860816990448-0.0386052276618526i | 0.151260949541433-0.412324640708125i | #DIV/0! | -19.3853105967441-0.601924905023192i | #DIV/0! | #DIV/0! | #DIV/0! | #DIV/0!
| 760000 | -1.70291942547101E-07+0.00414722632228551i | -7.66666797223821+0.0317954018041889i | 7.99822462660985-0.119163061267074i | 0.999200816600403+0.0000118972671111866i | 1 | 11.7187393690786+0.632933928269564i | 2984.5130209103i | -12055.9456068764+652.915944558506i | 0.0133676871033079-0.246831326375707i | 0.00172722642207604-0.0270386375076334i | 0.0150949135253839-0.27386996388334i | -5.59960957654632i | 0.775319358105624+0.631569388861337i | 0.224680641894376-0.631569388861337i | -0.224680641894376+6.23117896540766i | -0.102523170675533-0.0323607572848388i | 0.590415284509458i | 0.0191062857192696-0.0605312469832065i | #DIV/0! | 1.33333333333333E-06-0.000139609599203417i | #DIV/0! | #DIV/0! | 0.00083+0.764035333353038i | #DIV/0! | #DIV/0! | 0.117813886331321-0.373250016060433i | 0.899556422008334-0.0378998615102952i | 0.148187401613558-0.408683352224795i | #DIV/0! | -19.3854073413168-0.601138526465375i | #DIV/0! | #DIV/0! | #DIV/0! | #DIV/0!
| 761000 | -1.69844688788078E-07+0.00414177661622988i | -7.66666796880929+0.0317536207244291i | 7.99821995254114-0.119319785039617i | 0.999200817066694+0.0000119129144593686i | 1 | 11.7188357376569+0.632107813286805i | 2988.44001172729i | -12087.6952853183+653.775044485556i | 0.0133326749002583-0.246508815060918i | 0.00172270843262021-0.0270033953331755i | 0.0150553833328785-0.273512210394094i | -5.60697748388389i | 0.77995161631733+0.625839816729476i | 0.22004838368267-0.625839816729476i | -0.22004838368267+6.23281730061337i | -0.101530300971355-0.0317202952571146i | 0.591192146725917i | 0.0187527894478335-0.0600239165889838i | #DIV/0! | 1.33333333333333E-06-0.000139426143751113i | #DIV/0! | #DIV/0! | 0.00083+0.765040643002186i | #DIV/0! | #DIV/0! | 0.115634144535692-0.370121696601822i | 0.900508113019978-0.037199674491143i | 0.145141061056517-0.405018556859053i | #DIV/0! | -19.3855037064662-0.600354192562376i | #DIV/0! | #DIV/0! | #DIV/0! | #DIV/0!
| 762000 | -1.69399194714962E-07+0.00413634121386463i | -7.66666796539379+0.0317119493062955i | 7.99821527233186-0.119476508537176i | 0.999200817533592+0.0000119285617801399i | 1 | 11.7189317287774+0.6312838446855i | 2992.36700254428i | -12119.4867121869+654.634144412607i | 0.0132977999456265-0.246187143029254i | 0.00171820812296833-0.026968244531443i | 0.0150160080685948-0.273155387560697i | -5.61434539122145i | 0.784541534221473+0.620076270374393i | 0.215458465778527-0.620076270374393i | -0.215458465778527+6.23442166159584i | -0.100534395563086-0.0310850772809175i | 0.591969008942378i | 0.018401402390882-0.059513246506101i | #DIV/0! | 1.33333333333333E-06-0.000139243169809182i | #DIV/0! | #DIV/0! | 0.00083+0.766045952651335i | #DIV/0! | #DIV/0! | 0.113467408656503-0.366972783831357i | 0.901463234532226-0.0365047002700414i | 0.142122109999589-0.401330464677029i | #DIV/0! | -19.3855996941712-0.599571895379205i | #DIV/0! | #DIV/0! | #DIV/0! | #DIV/0!
| 763000 | -1.6895545110871E-07+0.0041309200589498i | -7.66666796199179+0.0316703871186151i | 7.99821058598203-0.119633231759391i | 0.9992008180011+0.0000119442090734646i | 1 | 11.7190273444067+0.630462014140352i | 2996.29399336127i | -12151.319887482+655.493244339657i | 0.013263061523651-0.245866307018303i | 0.00171372540111903-0.0269331847490256i | 0.01497678692477-0.272799491767329i | -5.62171329855901i | 0.789088862650635+0.614279062674879i | 0.210911137349365-0.614279062674879i | -0.210911137349365+6.23599236123389i | -0.0995354635203222-0.030455136653522i | 0.592745871158837i | 0.0180521565069533-0.058999235035552i | #DIV/0! | 1.33333333333333E-06-0.0001390606754844i | #DIV/0! | #DIV/0! | 0.00083+0.767051262300484i | #DIV/0! | #DIV/0! | 0.111313875757675-0.363803267272564i | 0.902421777783744-0.0358149727498217i | 0.139130728871409-0.397619287170349i | #DIV/0! | -19.3856953063985-0.598791627021737i | #DIV/0! | #DIV/0! | #DIV/0! | #DIV/0!
| 764000 | -1.68513448810574E-07+0.0041255130955399i | -7.66666795860312+0.0316289337324726i | 7.99820589349167-0.1197899547059i | 0.999200818469226+0.0000119598563393068i | 1 | 11.7191225864984+0.629642313368899i | 3000.22098417825i | -12183.1948112038+656.352344266707i | 0.0132284589232247-0.245546303782478i | 0.00170926017566785-0.0268982156343262i | 0.0149377190988926-0.272444519416804i | -5.62908120589657i | 0.793593354749395+0.608448508337067i | 0.206406645250605-0.608448508337067i | -0.206406645250605+6.23752971423364i | -0.0985335142833951-0.0298305068908963i | 0.593522733375297i | 0.0177050839878554-0.0584818807265545i | #DIV/0! | 1.33333333333333E-06-0.000138878658893451i | #DIV/0! | #DIV/0! | 0.00083+0.768056571949633i | #DIV/0! | #DIV/0! | 0.109173744341526-0.360613137979576i | 0.903383733653717-0.0351305260685692i | 0.136167096388755-0.393885237241393i | #DIV/0! | -19.3857905451015-0.598013379636426i | #DIV/0! | #DIV/0! | #DIV/0! | #DIV/0!
| 765000 | -1.6807317872163E-07+0.004120120267982i | -7.66666795522772+0.0315875887211953i | 7.99820119486081-0.119946677376343i | 0.99920081893796+0.0000119755035776305i | 1 | 11.7192174569935+0.628824734131258i | 3004.14797499524i | -12215.1114833522+657.211444193759i | 0.013193991437861-0.245227130092932i | 0.00170481235580256-0.0268633368375485i | 0.0148988037936636-0.272090466930481i | -5.63644911323413i | 0.798054765987737+0.602584923877339i | 0.201945234012263-0.602584923877339i | -0.201945234012263+6.23903403711147i | -0.0975285576685511-0.0292112217255007i | 0.594299595591758i | 0.0173602172582062-0.0579611823810674i | #DIV/0! | 1.33333333333333E-06-0.000138697118162872i | #DIV/0! | #DIV/0! | 0.00083+0.769061881598781i | #DIV/0! | #DIV/0! | 0.107047214345936-0.357402388564986i | 0.904349092656482-0.0344513945976095i | 0.133231389545452-0.390128529188434i | #DIV/0! | -19.3858854122212-0.597237145410063i | #DIV/0! | #DIV/0! | #DIV/0! | #DIV/0!
| 766000 | -1.67634631802305E-07+0.00411474152091373i | -7.6666679518655+0.0315463516603386i | 7.99819649008945-0.120103399770358i | 0.999200819407313+0.0000119911507883998i | 1 | 11.7193119578204+0.628009268229851i | 3008.07496581223i | -12247.0699039272+658.070544120809i | 0.013159658365656-0.244908782737436i | 0.00170038185129849-0.026828548010685i | 0.0148600402169545-0.271737330748121i | -5.64381702057169i | 0.802472854174326+0.596688627605144i | 0.197527145825674-0.596688627605144i | -0.197527145825674+6.24050564817683i | -0.0965206038731635-0.0285973151040053i | 0.595076457808217i | 0.0170175889749169-0.0574371390583522i | #DIV/0! | 1.33333333333333E-06-0.000138516051428978i | #DIV/0! | #DIV/0! | 0.00083+0.77006719124793i | #DIV/0! | #DIV/0! | 0.104934487141159-0.354171013227979i | 0.905317844936135-0.0337776129394089i | 0.130323783601414-0.386349378690713i | #DIV/0! | -19.3859799096859-0.596462916569512i | #DIV/0! | #DIV/0! | #DIV/0! | #DIV/0!
| 767000 | -1.67197799071916E-07+0.00410937679926146i | -7.66666794851647+0.0315052221276712i | 7.99819177917763-0.120260121887586i | 0.999200819877275+0.0000120067979715786i | 1 | 11.7194060908952+0.627195907509131i | 3012.00195662921i | -12279.0700729288+658.92964404786i | 0.0131254590092538-0.244591258520273i | 0.00169596857251408-0.0267938488075067i | 0.0148214275817679-0.27138510732778i | -5.65118492790925i | 0.806847379469652+0.590759939605721i | 0.193152620530348-0.590759939605721i | -0.193152620530348+6.24194486751497i | -0.0955096634809735-0.0279888211849233i | 0.595853320024676i | 0.0166772320266135-0.0569097500795776i | #DIV/0! | 1.33333333333333E-06-0.000138335456837806i | #DIV/0! | #DIV/0! | 0.00083+0.771072500897079i | #DIV/0! | #DIV/0! | 0.102835765526258-0.35091900778272i | 0.906289980261092-0.0331092159253954i | 0.127444452071841-0.382548002793432i | #DIV/0! | -19.3860740394117-0.59569068538146i | #DIV/0! | #DIV/0! | #DIV/0! | #DIV/0!
| 768000 | -1.66762671608212E-07+0.00410402604823844i | -7.66666794518047+0.0314641997031614i | 7.99818706212537-0.120416843727666i | 0.999200820347855+0.0000120224451271313i | 1 | 11.7194998581213+0.626384643855316i | 3015.9289474462i | -12311.1119903571+659.78874397491i | 0.0130913926758108-0.244274554262138i | 0.00169157243038637-0.0267592388835513i | 0.0147829651061972-0.271033793145689i | -5.65855283524681i | 0.811178104399055+0.584799181722714i | 0.188821895600945-0.584799181722714i | -0.188821895600945+6.24335201696952i | -0.0944957474673572-0.027385774336159i | 0.596630182241136i | 0.0163391795329972-0.0563790150324617i | #DIV/0! | 1.33333333333333E-06-0.000138155332545048i | #DIV/0! | #DIV/0! | 0.00083+0.772077810546228i | #DIV/0! | #DIV/0! | 0.100751253725162-0.347646369686981i | 0.907265488018634-0.0324462386136932i | 0.124593566716556-0.378724619892636i | #DIV/0! | -19.3861678033018-0.594920444152155i | #DIV/0! | #DIV/0! | #DIV/0! | #DIV/0!
| 769000 | -1.66329240546915E-07+0.00409868921334285i | -7.66666794185751+0.0314232839689619i | 7.99818233893268-0.120573565290235i | 0.999200820819043+0.0000120380922550213i | 1 | 11.7195932613901+0.625575469196119i | 3019.85593826319i | -12343.195656212+660.647843901962i | 0.0130574586769614-0.243958666800031i | 0.00168719333642642-0.0267247178961116i | 0.0147446520133878-0.270683384696143i | -5.66592074258437i | 0.815464793865609+0.578806677540713i | 0.184535206134391-0.578806677540713i | -0.184535206134391+6.24472742012508i | -0.0934788672046237-0.0267882091324693i | 0.597407044457597i | 0.0160034648441405-0.0558449337759584i | #DIV/0! | 1.33333333333333E-06-0.000137975676715991i | #DIV/0! | #DIV/0! | 0.00083+0.773083120195376i | #DIV/0! | #DIV/0! | 0.0986811573823223-0.344353098071038i | 0.908244357209409-0.0317887162867692i | 0.121771297529474-0.374879449720048i | #DIV/0! | -19.3862612032476-0.594152185227157i | #DIV/0! | #DIV/0! | #DIV/0! | #DIV/0!
| 770000 | -1.65897497081269E-07+0.004093366240356i | -7.6666679385475+0.031382474509396i | 7.9981776095996-0.120730286574935i | 0.999200821290841+0.0000120537393552131i | 1 | 11.7196863025807+0.624768375500494i | 3023.78292908018i | -12375.3210704934+661.506943829012i | 0.0130236563287829-0.243643592987154i | 0.00168283120271503-0.0266902855042252i | 0.0147064875314979-0.270333878491379i | -5.67328864992193i | 0.819707215162894+0.572782752367679i | 0.180292784837106-0.572782752367679i | -0.180292784837106+6.24607140228961i | -0.0924590344673351-0.0261961603528357i | 0.598183906674056i | 0.0156701215397193-0.0553075064449817i | #DIV/0! | 1.33333333333333E-06-0.000137796487525451i | #DIV/0! | #DIV/0! | 0.00083+0.774088429844525i | #DIV/0! | #DIV/0! | 0.0966256835579788-0.341039193766803i | 0.909226576441915-0.0311366844489927i | 0.118977812728224-0.371012713327791i | #DIV/0! | -19.3863542411282-0.593385900991098i | #DIV/0! | #DIV/0! | #DIV/0! | #DIV/0!
| 771000 | -1.65467432461596E-07+0.00408805707534052i | -7.6666679352503+0.031341770910944i | 7.99817287412613-0.120887007581404i | 0.999200821763256+0.0000120693864276707i | 1 | 11.71977898356+0.623963354778346i | 3027.70991989716i | -12407.4882332015+662.366043756063i | 0.0129899849517606-0.243329329692799i | 0.0016784859418982-0.0266559413686627i | 0.0146684708936588-0.269985271061462i | -5.68065655725949i | 0.823905137987619+0.566727733217286i | 0.176094862012381-0.566727733217286i | -0.176094862012381+6.24738429047678i | -0.0914362614376554-0.0256096629777482i | 0.598960768890515i | 0.015339183428179-0.0547667334551722i | #DIV/0! | 1.33333333333333E-06-0.000137617763157713i | #DIV/0! | #DIV/0! | 0.00083+0.775093739493674i | #DIV/0! | #DIV/0! | 0.0945850407230196-0.337704659337214i | 0.910212133926945-0.0304901788241047i | 0.116213278743921-0.36712463307306i | #DIV/0! | -19.3864469188103-0.592621583867402i | #DIV/0! | #DIV/0! | #DIV/0! | #DIV/0!
| 772000 | -1.65039037994847E-07+0.00408276166463849i | -7.66666793196598+0.0313011727622284i | 7.99816813251231-0.121043728309281i | 0.99920082223628+0.000012085033472358i | 1 | 11.7198713061832+0.623160399080329i | 3031.63691071415i | -12439.6971443362+663.225143683113i | 0.0129564438707549-0.243015873802261i | 0.00167415746718293-0.0266216851519174i | 0.0146306013379378-0.269637558954178i | -5.68802446459706i | 0.828058334452136+0.560641948791164i | 0.171941665547864-0.560641948791164i | -0.171941665547864+6.24866641338822i | -0.0904105607107208-0.0250287521863955i | 0.599737631106976i | 0.0150106845458324-0.0542226155077011i | #DIV/0! | 1.33333333333333E-06-0.000137439501806473i | #DIV/0! | #DIV/0! | 0.00083+0.776099049142822i | #DIV/0! | #DIV/0! | 0.0925594387534167-0.334349499105859i | 0.911201017472009-0.029849235352597i | 0.113477860211066-0.363215432602693i | #DIV/0! | -19.3865392381492-0.591859226318101i | #DIV/0! | #DIV/0! | #DIV/0! | #DIV/0!
| 773000 | -1.64612305044167E-07+0.00407747995486963i | -7.66666792869438+0.0312606796540005i | 7.99816338475816-0.121200448758205i | 0.999200822709913+0.0000121006804892389i | 1 | 11.7199632722931+0.622359500497513i | 3035.56390153114i | -12471.9478038976+664.084243610163i | 0.0129230324149666-0.24270322221672i | 0.00166984569233282-0.0265875165181941i | 0.0145928781072994-0.269290738734914i | -5.69539237193462i | 0.83216657909679+0.554525729461083i | 0.16783342090321-0.554525729461083i | -0.16783342090321+6.2499181013957i | -0.0893819453000395-0.0244534633537664i | 0.600514493323435i | 0.0146846591558902-0.0536751535941162i | #DIV/0! | 1.33333333333333E-06-0.00013726170167477i | #DIV/0! | #DIV/0! | 0.00083+0.777104358791971i | #DIV/0! | #DIV/0! | 0.0905490889242484-0.330973719186857i | 0.912193214475728-0.0292138901889976i | 0.110771719957615-0.359285336837692i | #DIV/0! | -19.3866312009875-0.591098820843513i | #DIV/0! | #DIV/0! | #DIV/0! | #DIV/0!
| 774000 | -1.64187225028461E-07+0.00407221189292958i | -7.66666792543536+0.0312202911791268i | 7.99815863086369-0.121357168927816i | 0.999200823184164+0.0000121163274782778i | 1 | 11.720054883721+0.621560651161181i | 3039.49089234813i | -12504.2402118855+664.943343537215i | 0.0128897499179047-0.242391371853159i | 0.00166555053166376-0.0265534351333979i | 0.0145553004495685-0.268944806986557i | -5.70276027927218i | 0.836229648902183+0.548379407250975i | 0.163770351097817-0.548379407250975i | -0.163770351097817+6.25113968652315i | -0.0883504286429026-0.0238838320476513i | 0.601291355539895i | 0.0143611417474194-0.0531243490012217i | #DIV/0! | 1.33333333333333E-06-0.000137084360974931i | #DIV/0! | #DIV/0! | 0.00083+0.77810966844112i | #DIV/0! | #DIV/0! | 0.0885542039032764-0.327577327514948i | 0.913188711922205-0.0285841796990617i | 0.108095018995167-0.355334571957631i | #DIV/0! | -19.3867228091564-0.590340359982054i | #DIV/0! | #DIV/0! | #DIV/0! | #DIV/0!
| 775000 | -1.63763789421957E-07+0.00406695742598801i | -7.66666792218906+0.0311800069325748i | 7.99815387082893-0.121513888817753i | 0.999200823659034+0.0000121319744394388i | 1 | 11.7201461422867+0.620763843242577i | 3043.41788316511i | -12536.5743683001+665.802443464265i | 0.0128565957173514-0.242080319644239i | 0.00166127190003983-0.0265194406651246i | 0.0145178676173912-0.268599760309364i | -5.71012818660974i | 0.84024732330127+0.542203315818938i | 0.15975267669873-0.542203315818938i | -0.15975267669873+6.25233150242868i | -0.0873160246058271-0.023319894025552i | 0.602068217756356i | 0.0140401670342312-0.0525702033160005i | #DIV/0! | 1.33333333333333E-06-0.000136907477928512i | #DIV/0! | #DIV/0! | 0.00083+0.779114978090269i | #DIV/0! | #DIV/0! | 0.0865749977440884-0.324160333875845i | 0.914187496375369-0.0279601404568647i | 0.105447916509316-0.351363365385026i | #DIV/0! | -19.3868140644758-0.589583836310002i | #DIV/0! | #DIV/0! | #DIV/0! | #DIV/0!
| 776000 | -1.63341989753782E-07+0.00406171650148694i | -7.66666791895526+0.0311398265113999i | 7.99814910465391-0.121670608427654i | 0.999200824134502+0.0000121476213726852i | 1 | 11.7202370497979+0.619969068952602i | 3047.3448739821i | -12568.9502731413+666.661543391316i | 0.0128235691553314-0.241770062538226i | 0.00165700971286894-0.0264855327826487i | 0.0144805788682003-0.268255595320875i | -5.7174960939473i | 0.844219384191329+0.535997790439114i | 0.155780615808671-0.535997790439114i | -0.155780615808671+6.25349388438641i | -0.0862787474900136-0.0227616852314939i | 0.602845079972815i | 0.013721769953696-0.0520127184305716i | #DIV/0! | 1.33333333333333E-06-0.000136731050766233i | #DIV/0! | #DIV/0! | 0.00083+0.780120287739417i | #DIV/0! | #DIV/0! | 0.0846116858787914-0.320722749936801i | 0.915189553973295-0.027341809241804i | 0.10283056985015-0.347371945769618i | #DIV/0! | -19.3869049687532-0.588829242441202i | #DIV/0! | #DIV/0! | #DIV/0! | #DIV/0!
| 777000 | -1.6292181760754E-07+0.00405648906713897i | -7.66666791573396+0.0310997495147321i | 7.99814433233864-0.121827327757161i | 0.999200824610599+0.0000121632682779821i | 1 | 11.7203276080509+0.619176320541628i | 3051.27186479909i | -12601.3679264091+667.520643318366i | 0.0127906695780776-0.241460597498872i | 0.00165276388609882-0.0264517111569139i | 0.0144434334641764-0.267912308655786i | -5.72486400128486i | 0.848145615945806+0.529763167983495i | 0.151854384054194-0.529763167983495i | -0.151854384054194+6.25462716926836i | -0.0852386120368236-0.0222092417927377i | 0.603621942189274i | 0.0134059856654835-0.0514518965471855i | #DIV/0! | 1.33333333333333E-06-0.000136555077727924i | #DIV/0! | #DIV/0! | 0.00083+0.781125597388566i | #DIV/0! | #DIV/0! | 0.082664485110242-0.317264589277415i | 0.916194870422498-0.0267292230354944i | 0.100243134522891-0.343360542972595i | #DIV/0! | -19.3869955237849-0.588076571026896i | #DIV/0! | #DIV/0! | #DIV/0! | #DIV/0!
| 778000 | -1.62503264620889E-07+0.00405127507092551i | -7.666667912525+0.0310597755437623i | 7.99813955388314-0.12198404680591i | 0.999200825087295+0.0000121789151552925i | 1 | 11.7204178188305+0.618385590299192i | 3055.19885561607i | -12633.8273281035+668.379743245418i | 0.0127578963360001-0.241151921505326i | 0.00164853433621282-0.0264179754605227i | 0.0144064306722129-0.267569896965849i | -5.73223190862242i | 0.852025805426018+0.52349978690363i | 0.147974194573982-0.52349978690363i | -0.147974194573982+6.25573169552605i | -0.0841956334332754-0.021662600016392i | 0.604398804405735i | 0.013092849550227-0.0508877401832552i | #DIV/0! | 1.33333333333333E-06-0.000136379557062464i | #DIV/0! | #DIV/0! | 0.00083+0.782130907037715i | #DIV/0! | #DIV/0! | 0.0807336136038114-0.313785867420652i | 0.917203430992217-0.0261224190185683i | 0.0976857641786857-0.339329388050739i | #DIV/0! | -19.3870857313555-0.58732581475543i | #DIV/0! | #DIV/0! | #DIV/0! | #DIV/0!
| 779000 | -1.62086322485126E-07+0.00404607446109506i | -7.66666790932846+0.0310199042017288i | 7.99813476928744-0.122140765573542i | 0.999200825564609+0.0000121945620045811i | 1 | 11.7205076839104+0.617596870553814i | 3059.12584643306i | -12666.3284782245+669.238843172468i | 0.0127252487836534-0.24084403155204i | 0.0016443209802258-0.0263843253677246i | 0.0143695697638792-0.267228356919765i | -5.73959981595998i | 0.855859741992724+0.51720798721225i | 0.144140258007276-0.51720798721225i | -0.144140258007276+6.25680780317223i | -0.0831498273175538-0.0211217963859239i | 0.605175666622194i | 0.0127823972081097-0.0503202521764209i | #DIV/0! | 1.33333333333333E-06-0.000136204487027724i | #DIV/0! | #DIV/0! | 0.00083+0.783136216686864i | #DIV/0! | #DIV/0! | 0.078819290878667-0.310286601864075i | 0.918215220508666-0.02552143456737i | 0.0951586106055423-0.335278713240496i | #DIV/0! | -19.3871755932389-0.586576966352085i | #DIV/0! | #DIV/0! | #DIV/0! | #DIV/0!
| 780000 | -1.61670982944774E-07+0.00404088718616156i | -7.66666790614418+0.0309801350939053i | 7.99812997855156-0.122297484059697i | 0.999200826042531+0.0000122102088258118i | 1 | 11.7205972050527+0.616810153672675i | 3063.05283725005i | -12698.8713767721+670.097943099519i | 0.0126927262797053-0.240536924648663i | 0.00164012373568015-0.0263507605544075i | 0.0143328500153855-0.26688768520307i | -5.74696772329754i | 0.859647217517562+0.510888110464819i | 0.140352782482438-0.510888110464819i | -0.140352782482438+6.25785583376236i | -0.0821012097845383-0.0205868675575654i | 0.605952528838654i | 0.0124746644573732-0.0497494356896538i | #DIV/0! | 1.33333333333333E-06-0.000136029865890509i | #DIV/0! | #DIV/0! | 0.00083+0.784141526336012i | #DIV/0! | #DIV/0! | 0.0769217377985762-0.306766812111313i | 0.919230223349276-0.0249263072505489i | 0.0926618237194198-0.331208751942008i | #DIV/0! | -19.3872651111969-0.58583001857877i | #DIV/0! | #DIV/0! | #DIV/0! | #DIV/0!
| 781000 | -1.61257237797177E-07+0.0040357131949026i | -7.66666790297218+0.0309404678275866i | 7.99812518167552-0.122454202264012i | 0.999200826521072+0.0000122258556189486i | 1 | 11.7206863840086+0.616025432061449i | 3066.97982806704i | -12731.4560237464+670.957043026569i | 0.0126603281869051-0.240230597819951i | 0.00163594252064175-0.0263172806980869i | 0.0142962707075468-0.266547878518038i | -5.7543356306351i | 0.863388026394343+0.504540499740983i | 0.136611973605657-0.504540499740983i | -0.136611973605657+6.25887613037608i | -0.0810497973913419-0.0200578503566173i | 0.606729391055115i | 0.012169687332745-0.0491752942163893i | #DIV/0! | 1.33333333333333E-06-0.0001358556919265i | #DIV/0! | #DIV/0! | 0.00083+0.785146835985161i | #DIV/0! | #DIV/0! | 0.0750411765622097-0.303226519703717i | 0.920248423436912-0.0243370748255461i | 0.0901955515554646-0.327119738703054i | #DIV/0! | -19.3873542869808-0.585084964233862i | #DIV/0! | #DIV/0! | #DIV/0! | #DIV/0!
| 782000 | -1.60845078892088E-07+0.00403055243635779i | -7.66666789981228+0.0309009020120764i | 7.99812037865934-0.122610920186128i | 0.999200827000222+0.0000122415023839554i | 1 | 11.7207752225176+0.615242698163994i | 3070.90681888402i | -12764.0824191473+671.81614295362i | 0.0126280538720528-0.239925048105673i | 0.00163177725369594-0.0262838854778949i | 0.0142598311257487-0.266208933583568i | -5.76170353797267i | 0.867081965550222+0.498165499625941i | 0.132918034449778-0.498165499625941i | -0.132918034449778+6.25986903759861i | -0.0799956071628616-0.0195347817736431i | 0.607506253271574i | 0.0118675020837838-0.0485978315856947i | #DIV/0! | 1.33333333333333E-06-0.000135681963420201i | #DIV/0! | #DIV/0! | 0.00083+0.78615214563431i | #DIV/0! | #DIV/0! | 0.0731778306929385-0.299665748252225i | 0.921269804234083-0.0237537752349739i | 0.087759940259392-0.323011909202939i | #DIV/0! | -19.3874431223299-0.584341796151918i | #DIV/0! | #DIV/0! | #DIV/0! | #DIV/0!
| 783000 | -1.60434498131274E-07+0.00402540485982708i | -7.6666678966645+0.0308614372586743i | 7.99811556950305-0.122767637825684i | 0.999200827479989+0.0000122571491207966i | 1 | 11.7208637223089+0.614461944462177i | 3074.83380970101i | -12796.7505629748+672.67524288067i | 0.0125959027059685-0.239620272560517i | 0.00162762785394369-0.0262505745745714i | 0.0142235305599122-0.265870847135088i | -5.76907144531023i | 0.870728834456698+0.491763456191775i | 0.129271165543302-0.491763456191775i | -0.129271165543302+6.260834901502i | -0.0789386565973482-0.0190176989605613i | 0.608283115488033i | 0.0115681451731438-0.0480170519674749i | #DIV/0! | 1.33333333333333E-06-0.000135508678664875i | #DIV/0! | #DIV/0! | 0.00083+0.787157455283459i | #DIV/0! | #DIV/0! | 0.0713319250281307-0.296084523469456i | 0.922294348737122-0.0231764466028905i | 0.0853551340790361-0.318885500236344i | #DIV/0! | -19.3875316189734-0.583600507203503i | #DIV/0! | #DIV/0! | #DIV/0! | #DIV/0!
| 784000 | -1.60025487468118E-07+0.0040202704148691i | -7.66666789352876+0.0308220731806631i | 7.99811075420667-0.122924355182318i | 0.999200827960366+0.0000122727958294359i | 1 | 11.7209518851003+0.613683163475583i | 3078.760800518i | -12829.4604552289+673.534342807721i | 0.012563874063461-0.239316268253992i | 0.00162349424099756-0.026217347670453i | 0.0141873683044586-0.265533615924445i | -5.77643935264779i | 0.874328435140533+0.485334716978609i | 0.125671564859467-0.485334716978609i | -0.125671564859467+6.2617740696264i | -0.0778789636719684-0.0185066392266196i | 0.609059977704494i | 0.01127165327475-0.0474329598776982i | #DIV/0! | 1.33333333333333E-06-0.000135335835962496i | #DIV/0! | #DIV/0! | 0.00083+0.788162764932607i | #DIV/0! | #DIV/0! | 0.0695036857079003-0.292482873201944i | 0.923322039470372-0.0226051272309572i | 0.0829812753560163-0.314740749697072i | #DIV/0! | -19.3876197786291-0.58286109029492i | #DIV/0! | #DIV/0! | #DIV/0! | #DIV/0!
| 785000 | -1.59618038907218E-07+0.00401514905129947i | -7.66666789040498+0.0307828093932959i | 7.99810593277022-0.123081072255671i | 0.999200828441351+0.0000122884425098373i | 1 | 11.7210397125988+0.612906347761316i | 3082.68779133498i | -12862.2120959096+674.393442734772i | 0.0125319673232983-0.239013032270339i | 0.00161937633497793-0.026184204449464i | 0.0141513436582762-0.265197236719803i | -5.78380725998535i | 0.877880572194478+0.478879630975776i | 0.122119427805522-0.478879630975776i | -0.122119427805522+6.26268689096113i | -0.0768165468483913-0.0180016400342663i | 0.609836839920953i | 0.0109780632718915-0.0468455601836628i | #DIV/0! | 1.33333333333333E-06-0.00013516343362369i | #DIV/0! | #DIV/0! | 0.00083+0.789168074581756i | #DIV/0! | #DIV/0! | 0.0676933401633501-0.288860827462602i | 0.92435285848035-0.0220398555944914i | 0.0806385045175871-0.310577896561761i | #DIV/0! | -19.3877076030038-0.58212353836802i | #DIV/0! | #DIV/0! | #DIV/0! | #DIV/0!
| 786000 | -1.59212144504003E-07+0.00401004071918925i | -7.66666788729308+0.0307436455137843i | 7.99810110519372-0.123237789045381i | 0.999200828922955+0.0000123040891619652i | 1 | 11.7211272065006+0.612131489913734i | 3086.61478215197i | -12895.005485017+675.252542661822i | 0.012500181868177-0.238710561708434i | 0.00161527405650914-0.0261511445971061i | 0.0141154559246861-0.26486170630554i | -5.79117516732291i | 0.881385052787885+0.472398548602869i | 0.118614947212115-0.472398548602869i | -0.118614947212115+6.26357371592578i | -0.0757514250783728-0.0175027389949058i | 0.610613702137413i | 0.0106874122552243-0.0462548581092901i | #DIV/0! | 1.33333333333333E-06-0.000134991469967681i | #DIV/0! | #DIV/0! | 0.00083+0.790173384230905i | #DIV/0! | #DIV/0! | 0.0659011171042561-0.285218418463367i | 0.925386787329898-0.0214806703384028i | 0.0783269600686196-0.306397180873563i | #DIV/0! | -19.3877950937937-0.58138784439995i | #DIV/0! | #DIV/0! | #DIV/0! | #DIV/0!
| 787000 | -1.58807796364347E-07+0.00400494536886324i | -7.66666788419314+0.0307045811612848i | 7.99809627147719-0.123394505551087i | 0.999200829405167+0.0000123197357857832i | 1 | 11.7212143684916+0.611358582564268i | 3090.54177296896i | -12927.8406225509+676.111642588873i | 0.0124685170846935-0.238408853681708i | 0.00161118732671561-0.0261181678004481i | 0.0140797044114091-0.264527021482156i | -5.79854307466047i | 0.884841686677176+0.465891821690713i | 0.115158313322824-0.465891821690713i | -0.115158313322824+6.26443489635118i | -0.0746836178093456-0.0170099738645412i | 0.611390564353872i | 0.0103997375206865-0.0456608592404447i | #DIV/0! | 1.33333333333333E-06-0.000134819943322232i | #DIV/0! | #DIV/0! | 0.00083+0.791178693880053i | #DIV/0! | #DIV/0! | 0.0641272465062127-0.281555680648004i | 0.926423807092327-0.0209276102730174i | 0.0760467785837459-0.302198843725725i | #DIV/0! | -19.3878822526847-0.580654001402983i | #DIV/0! | #DIV/0! | #DIV/0! | #DIV/0!
| 788000 | -1.58404986644177E-07+0.0039998629508984i | -7.66666788110493+0.0306656159568877i | 7.99809143162066-0.12355122177243i | 0.999200829887997+0.0000123353823812559i | 1 | 11.7213012002463+0.610587618381111i | 3094.46876378595i | -12960.7175085115+676.970742515924i | 0.012436972363313-0.238107905318039i | 0.0016071160672182-0.0260852737481174i | 0.0140440884305312-0.264193179066156i | -5.80591098199803i | 0.888250286216169+0.459359803462268i | 0.111749713783831-0.459359803462268i | -0.111749713783831+6.2652707854603i | -0.073613144990012-0.0165233825393013i | 0.612167426570333i | 0.0101150765673213-0.0450635695302844i | #DIV/0! | 1.33333333333333E-06-0.0001346488520236i | #DIV/0! | #DIV/0! | 0.00083+0.792184003529202i | #DIV/0! | #DIV/0! | 0.0623719595972082-0.277872650725097i | 0.927463898345566-0.0203807143697816i | 0.0737980946996427-0.29798312724515i | #DIV/0! | -19.3879690813512-0.579922002424223i | #DIV/0! | #DIV/0! | #DIV/0! | #DIV/0!
| 789000 | -1.58003707549098E-07+0.00399479341612226i | -7.66666787802845+0.030626749523604i | 7.99808658562415-0.123707937709048i | 0.999200830371437+0.0000123510289483469i | 1 | 11.7213877034294+0.609818590069069i | 3098.39575460293i | -12993.6361428987+677.829842442975i | 0.0124055470983418-0.237807713759677i | 0.00160306020013031-0.0260524621302889i | 0.0140086072984721-0.263860175889966i | -5.81327888933559i | 0.891610666366269+0.452802848513454i | 0.108389333633731-0.452802848513454i | -0.108389333633731+6.26608173784904i | -0.0725400270759395-0.0160430030508515i | 0.612944288786792i | 0.00983346709500851-0.0444629953046364i | #DIV/0! | 1.33333333333333E-06-0.000134478194416473i | #DIV/0! | #DIV/0! | 0.00083+0.793189313178351i | #DIV/0! | #DIV/0! | 0.0606354888436373-0.274169367701194i | 0.928507041166284-0.0198400217568526i | 0.0715810411074757-0.29375027457589i | #DIV/0! | -19.3880555814578-0.579191840545465i | #DIV/0! | #DIV/0! | #DIV/0! | #DIV/0!
| 790000 | -1.57603951334019E-07+0.00398973671561131i | -7.66666787496362+0.0305879814863534i | 7.99808173348768-0.12386465336058i | 0.999200830855484+0.0000123666754870201i | 1 | 11.7214738796946+0.609051490369286i | 3102.32274541992i | -13026.5965257125+678.688942370025i | 0.0123742406878974-0.237508276163147i | 0.00159901964805433-0.0260197326386768i | 0.0139732603359517-0.263528008801824i | -5.82064679667315i | 0.894922644706507+0.4462213127939i | 0.105077355293493-0.4462213127939i | -0.105077355293493+6.26686810946705i | -0.0714642850351525-0.0155688735616867i | 0.613721151003251i | 0.00955494700210244-0.0438591432673982i | #DIV/0! | 1.33333333333333E-06-0.00013430796885392i | #DIV/0! | #DIV/0! | 0.00083+0.7941946228275i | #DIV/0! | #DIV/0! | 0.0589180679357352-0.270445872914116i | 0.929553215124029-0.0193055717145675i | 0.0693957485454942-0.289500529862595i | #DIV/0! | -19.3881417546582-0.578463508882933i | #DIV/0! | #DIV/0! | #DIV/0! | #DIV/0!
| 791000 | -1.57205710302773E-07+0.00398469280068947i | -7.66666787191045+0.0305493114719526i | 7.99807687521128-0.124021368726665i | 0.999200831340151+0.00001238232199724i | 1 | 11.7215597306857+0.608286312059039i | 3106.24973623691i | -13059.598656953+679.548042297076i | 0.0123430525338799-0.237209589699162i | 0.00159499433407789-0.0259870849665245i | 0.0139380468679578-0.263196674665687i | -5.82801470401071i | 0.898186041443446+0.439615553587623i | 0.101813958556554-0.439615553587623i | -0.101813958556554+6.26763025759833i | -0.0703859403537247-0.0151010323603045i | 0.614498013219713i | 0.00927955438297371-0.043252020505965i | #DIV/0! | 1.33333333333333E-06-0.000134138173697341i | #DIV/0! | #DIV/0! | 0.00083+0.795199932476648i | #DIV/0! | #DIV/0! | 0.0572199317724204-0.266702210066422i | 0.930602399275354-0.0187774036707923i | 0.0672423457917754-0.285234138233914i | #DIV/0! | -19.3882276025961-0.577737000587086i | #DIV/0! | #DIV/0! | #DIV/0! | #DIV/0!
| 792000 | -1.56808976807749E-07+0.00397966162292644i | -7.66666786886885+0.0305107391091027i | 7.99807201079496-0.124178083806944i | 0.999200831825425+0.0000123979684789703i | 1 | 11.7216452580358+0.607523047951509i | 3110.1767270539i | -13092.64253662+680.407142224126i | 0.0123119820419441-0.236911651552536i | 0.00159098418177019-0.0259545188085945i | 0.0139029662237143-0.26286617036113i | -5.83538261134827i | 0.901400679420941+0.432985929493633i | 0.098599320579059-0.432985929493633i | -0.098599320579059+6.2683685408419i | -0.0693050150413647-0.0146395178562577i | 0.615274875436172i | 0.00900732752545457-0.0426416344966777i | #DIV/0! | 1.33333333333333E-06-0.00013396880731641i | #DIV/0! | #DIV/0! | 0.00083+0.796205242125797i | #DIV/0! | #DIV/0! | 0.0555413164455415-0.262938425259003i | 0.931654572157943-0.0182555571961477i | 0.065120959657121-0.28095134578585i | #DIV/0! | -19.3883131269046-0.577012308842406i | #DIV/0! | #DIV/0! | #DIV/0! | #DIV/0!
| 793000 | -1.56413743249525E-07+0.00397464313413629i | -7.66666786583868+0.0304722640283782i | 7.99806714023875-0.124334798601054i | 0.999200832311319+0.0000124136149321753i | 1 | 11.7217304633679+0.606761690895542i | 3114.10371787088i | -13125.7281647137+681.266242151177i | 0.0122810286214702-0.236614458922091i | 0.00158698911517846-0.0259220338611605i | 0.0138680177366487-0.262536492783251i | -5.84275051868584i | 0.904566384129761+0.426332800406454i | 0.095433615870239-0.426332800406454i | -0.095433615870239+6.26908331909229i | -0.0682215316369947-0.0141843685750838i | 0.616051737652631i | 0.00873830490818575-0.0420279931102945i | #DIV/0! | 1.33333333333333E-06-0.000133799868089025i | #DIV/0! | #DIV/0! | 0.00083+0.797210551774946i | #DIV/0! | #DIV/0! | 0.0538824592235176-0.259154567024818i | 0.932709711784748-0.0177400719991125i | 0.0630317149781073-0.276652399565052i | #DIV/0! | -19.3883983292066-0.576289426867164i | #DIV/0! | #DIV/0! | #DIV/0! | #DIV/0!
| 794000 | -1.56020002076506E-07+0.00396963728637578i | -7.66666786282+0.0304338858622143i | 7.99806226354267-0.124491513108636i | 0.999200832797821+0.0000124292613568189i | 1 | 11.721815348295+0.606002233775473i | 3118.03070868787i | -13158.8555412339+682.125342078228i | 0.0122501916855373-0.236318009020582i | 0.00158300905882431-0.0258896298219966i | 0.0138332007443616-0.262207638842579i | -5.8501184260234i | 0.907682983717044+0.419656527496625i | 0.092317016282956-0.419656527496625i | -0.092317016282956+6.26977495352002i | -0.0671355132143283-0.0137356231531141i | 0.616828599869092i | 0.00847252519786485-0.0414111046174871i | #DIV/0! | 1.33333333333333E-06-0.000133631354401255i | #DIV/0! | #DIV/0! | 0.00083+0.798215861424095i | #DIV/0! | #DIV/0! | 0.0522435985343708-0.25535068636279i | 0.933767795638115-0.017230987921004i | 0.0609747346102982-0.27233754755212i | #DIV/0! | -19.388483211115-0.575568347913259i | #DIV/0! | #DIV/0! | #DIV/0! | #DIV/0!
| 795000 | -1.55627745784559E-07+0.0039646440319429i | -7.66666785981275+0.0303956042448956i | 7.99805738070674-0.124648227329329i | 0.999200833284931+0.000012444907752865i | 1 | 11.7218999144198+0.605244669510859i | 3121.95769950486i | -13192.0246661808+682.984442005278i | 0.0122194706508939-0.236022299074595i | 0.00157904393770027-0.0258573063903692i | 0.0137985145885942-0.261879605464964i | -5.85748633336096i | 0.91075030899565+0.412957473191039i | 0.08924969100435-0.412957473191039i | -0.08924969100435+6.270443806552i | -0.0660469833874224-0.0132933203321518i | 0.617605462085551i | 0.00821002724638986-0.0407909776943457i | #DIV/0! | 1.33333333333333E-06-0.000133463264647292i | #DIV/0! | #DIV/0! | 0.00083+0.799221171073243i | #DIV/0! | #DIV/0! | 0.0506249739481128-0.251526836771747i | 0.934828800663935-0.0167283449308238i | 0.058950139421584-0.268007038644769i | #DIV/0! | -19.3885677742326-0.574849065265963i | #DIV/0! | #DIV/0! | #DIV/0! | #DIV/0!
| 796000 | -1.5523696691666E-07+0.00395966332337538i | -7.66666785681677+0.0303574188125446i | 7.99805249173099-0.124804941262771i | 0.99920083377266+0.0000124605541202779i | 1 | 11.7219841633351+0.604488991056282i | 3125.88469032184i | -13225.2355395543+683.843541932329i | 0.0121888649379321-0.235727326324474i | 0.00157509367726621-0.0258250632670276i | 0.0137639586151983-0.261552389591502i | -5.86485424069852i | 0.913768193453335+0.406236001153305i | 0.086231806546665-0.406236001153305i | -0.086231806546665+6.27109024185182i | -0.0649559663162328-0.0128574989540291i | 0.61838232430201i | 0.00795085008790318-0.0401676214279151i | #DIV/0! | 1.33333333333333E-06-0.000133295597229393i | #DIV/0! | #DIV/0! | 0.00083+0.800226480722392i | #DIV/0! | #DIV/0! | 0.0490268261585176-0.247683074284562i | 0.935892703265784-0.0162321831199852i | 0.0569580482857014-0.263661122641058i | #DIV/0! | -19.3886520201519-0.574131572243737i | #DIV/0! | #DIV/0! | #DIV/0! | #DIV/0!
| 797000 | -1.54847658062537E-07+0.00395469511344913i | -7.66666785383206+0.03031932920311i | 7.99804759661544-0.124961654908603i | 0.999200834260997+0.0000124762004590215i | 1 | 11.7220680966237+0.603735191401136i | 3129.81168113883i | -13258.4881613545+684.70264185938i | 0.012158373970659-0.235433088024232i | 0.00157115820344583-0.025792900154194i | 0.0137295321741048-0.261225988178426i | -5.87222214803608i | 0.916736473261787+0.399492476263998i | 0.083263526738213-0.399492476263998i | -0.083263526738213+6.27171462430008i | -0.0638624867121459-0.0124281979550347i | 0.619159186518472i | 0.00769503293572982-0.039541045321739i | #DIV/0! | 1.33333333333333E-06-0.000133128350557838i | #DIV/0! | #DIV/0! | 0.00083+0.801231790371541i | #DIV/0! | #DIV/0! | 0.0474493969642416-0.243819457502337i | 0.936959479299087-0.0157425426969055i | 0.0549985780758933-0.259300050222508i | #DIV/0! | -19.3887359504558-0.573415862198026i | #DIV/0! | #DIV/0! | #DIV/0! | #DIV/0!
| 798000 | -1.54459811858316E-07+0.00394973935517676i | -7.66666785085855+0.0302813350563552i | 7.99804269536011-0.125118368266463i | 0.999200834749943+0.0000124918467690597i | 1 | 11.7221517158588+0.602983263569418i | 3133.73867195582i | -13291.7825315812+685.561741786431i | 0.0121279971766712-0.235139581441467i | 0.00156723744262327-0.0257608167555559i | 0.0136952346192945-0.260900398197023i | -5.87959005537364i | 0.919654987285523+0.392727264600847i | 0.080345012714477-0.392727264600847i | -0.080345012714477+6.27231731997449i | -0.0627665698434965-0.0120054563602122i | 0.619936048734931i | 0.0074426151792096-0.0389112593014223i | #DIV/0! | 1.33333333333333E-06-0.000132961523050873i | #DIV/0! | #DIV/0! | 0.00083+0.802237100020689i | #DIV/0! | #DIV/0! | 0.0458929292492902-0.239936047628705i | 0.938029104065287-0.015259463981469i | 0.053071843658723-0.25492407293721i | #DIV/0! | -19.3888195667174-0.572701928513063i | #DIV/0! | #DIV/0! | #DIV/0! | #DIV/0!
| 799000 | -1.54073420986182E-07+0.00394479600180615i | -7.66666784789622+0.0302434360138472i | 7.99803778796502-0.125275081335991i | 0.999200835239508+0.000012507493050357i | 1 | 11.7222350226035+0.602233200619496i | 3137.66566277281i | -13325.1186502346+686.420841713481i | 0.0120977339871261-0.234846803857273i | 0.0015633313216397-0.0257288127762564i | 0.0136610653087658-0.260575616633529i | -5.8869579627112i | 0.922523577090638+0.385940733418869i | 0.077476422909362-0.385940733418869i | -0.077476422909362+6.27289869613007i | -0.0616682415410661-0.0115893132775282i | 0.62071291095139i | 0.00719363638042212-0.0382782737202086i | #DIV/0! | 1.33333333333333E-06-0.000132795113134665i | #DIV/0! | #DIV/0! | 0.00083+0.803242409669838i | #DIV/0! | #DIV/0! | 0.0443576669628233-0.23603290850422i | 0.939101552306031-0.0147829873993565i | 0.0511779578880426-0.2505334431829i | #DIV/0! | -19.3889028704997-0.571989764605649i | #DIV/0! | #DIV/0! | #DIV/0! | #DIV/0!
| 800000 | -1.53688478174023E-07+0.00393986500681891i | -7.66666784494502+0.030205631718945i | 7.9980328744302-0.125431794116826i | 0.999200835729691+0.0000125231393028772i | 1 | 11.7223180184114+0.601484995643925i | 3141.59265358979i | -13358.4965173146+687.279941640532i | 0.012067583836717-0.234554752566168i | 0.0015594397677898-0.0256968879228848i | 0.0136270236045068-0.260251640489053i | -5.89432587004876i | 0.9253420869534+0.379133251130425i | 0.0746579130466-0.379133251130425i | -0.0746579130466+6.27345912117919i | -0.0605675282035593-0.0111798078919096i | 0.621489773167851i | 0.00694813627080305-0.0376420993645675i | #DIV/0! | 1.33333333333333E-06-0.000132629119243246i | #DIV/0! | #DIV/0! | 0.00083+0.804247719318987i | #DIV/0! | #DIV/0! | 0.0428438550982903-0.23211010664081i | 0.940176798197373-0.0143131534762442i | 0.0493170315991167-0.246128414189987i | #DIV/0! | -19.3889858633564-0.57127936392498i | #DIV/0! | #DIV/0! | #DIV/0! | #DIV/0!
| 801000 | -1.53304976195094E-07+0.00393494632392896i | -7.66666784200485+0.0301679218167887i | 7.99802795475567-0.125588506608607i | 0.999200836220472+0.000012538785526584i | 1 | 11.7224007048264+0.6007386417692i | 3145.51964440678i | -13391.9161328211+688.139041567582i | 0.0120375461636463-0.234263424876006i | 0.00155556270881855-0.025665041903469i | 0.0135931088724648-0.259928466779475i | -5.90169377738632i | 0.928110363868712+0.372305187285226i | 0.071889636131288-0.372305187285226i | -0.071889636131288+6.27399896467155i | -0.0594644568030574-0.0107769794591465i | 0.62226663538431i | 0.00670615474764891-0.0370027474597942i | #DIV/0! | 1.33333333333333E-06-0.000132463539818473i | #DIV/0! | #DIV/0! | 0.00083+0.805253028968136i | #DIV/0! | #DIV/0! | 0.041351739671878-0.228167711256305i | 0.941254815343992-0.0138500028318633i | 0.0474891736028917-0.241709240004553i | #DIV/0! | -19.3890685468313-0.570570719952411i | #DIV/0! | #DIV/0! | #DIV/0! | #DIV/0!
| 802000 | -1.52922907867675E-07+0.00393003990708107i | -7.66666783907565+0.0301303059542882i | 7.99802302894145-0.125745218810973i | 0.999200836711882+0.000012554431721442i | 1 | 11.7224830833828+0.599994132155589i | 3149.44663522377i | -13425.3774967544+688.998141494633i | 0.0120076204095986-0.233972818107883i | 0.00155170007291776-0.0256332744274655i | 0.0135593204825164-0.259606092535348i | -5.90906168472388i | 0.93082825755841+0.365456912550268i | 0.06917174244159-0.365456912550268i | -0.06917174244159+6.27451859727415i | -0.0583590548904451-0.0103808672996635i | 0.62304349760077i | 0.00646773187051181-0.0363602296756182i | #DIV/0! | 1.33333333333333E-06-0.000132298373309971i | #DIV/0! | #DIV/0! | 0.00083+0.806258338617284i | #DIV/0! | #DIV/0! | 0.0398815677002798-0.224205794309024i | 0.942335576773444-0.0133935761739268i | 0.0456944906804313-0.237276175471324i | #DIV/0! | -19.3891509224584-0.569863826201301i | #DIV/0! | #DIV/0! | #DIV/0! | #DIV/0!
| 803000 | -1.5254226605474E-07+0.00392514571044944i | -7.66666783615741+0.0300927837801124i | 7.99801809698757-0.125901930723565i | 0.999200837203891+0.0000125700778874148i | 1 | 11.7225651556055+0.599251459996905i | 3153.37362604075i | -13458.8806091142+689.857241421684i | 0.0119778060197163-0.233682929596082i | 0.00154785178872286-0.0256015852057516i | 0.0135256578084392-0.259284514801834i | -5.91642959206145i | 0.93349562047943+0.358588798689703i | 0.06650437952057-0.358588798689703i | -0.06650437952057+6.27501839075115i | -0.0572513506008074-0.009991510792153i | 0.623820359817229i | 0.00623290785747861-0.035714558131818i | #DIV/0! | 1.33333333333333E-06-0.00013213361817509i | #DIV/0! | #DIV/0! | 0.00083+0.807263648266433i | #DIV/0! | #DIV/0! | 0.0384335871777518-0.220224430532394i | 0.943419054930415-0.0129439142919169i | 0.0439330875774907-0.232829476216604i | #DIV/0! | -19.3892329917629-0.569158676216793i | #DIV/0! | #DIV/0! | #DIV/0! | #DIV/0!
| 804000 | -1.52163043663617E-07+0.00392026368843624i | -7.66666783324998+0.0300553549446778i | 7.99801315889404-0.12605864234602i | 0.999200837696518+0.0000125857240244667i | 1 | 11.7226469230098+0.59851061852029i | 3157.30061685774i | -13492.4254699006+690.716341348734i | 0.0119481024425728-0.23339375668797i | 0.00154401778530957-0.0255699739506167i | 0.0134921202278824-0.258963730638587i | -5.92379749939901i | 0.936112307831799+0.351701218544694i | 0.063887692168201-0.351701218544694i | -0.063887692168201+6.2754987179437i | -0.056141372658803-0.0096089493670766i | 0.62459722203369i | 0.00600172308133843-0.0350657454038465i | #DIV/0! | 1.33333333333333E-06-0.000131969272878852i | #DIV/0! | #DIV/0! | 0.00083+0.808268957915582i | #DIV/0! | #DIV/0! | 0.0370080470524808-0.216223697469638i | 0.944505221671024-0.0125010580507364i | 0.0422050669992651-0.228369398631205i | #DIV/0! | -19.3893147562598-0.568455263575612i | #DIV/0! | #DIV/0! | #DIV/0! | #DIV/0!
| 805000 | -1.51785233645659E-07+0.00391539379567021i | -7.66666783035343+0.0300180191001383i | 7.99800821466089-0.126215353677979i | 0.999200838189754+0.0000126013701325616i | 1 | 11.722728387102+0.597771600986056i | 3161.22760767473i | -13526.0120791137+691.575441275785i | 0.0119185091301475-0.233105296743924i | 0.00154019799219065-0.0255384403757527i | 0.0134587071223382-0.258643737119677i | -5.93116540673657i | 0.938678177566522+0.34479454601312i | 0.0613218224334779-0.34479454601312i | -0.0613218224334779+6.27595995274969i | -0.055029150383989-0.00923322250002205i | 0.625374084250149i | 0.00577421806562916-0.0344138045284509i | #DIV/0! | 1.33333333333333E-06-0.000131805335893909i | #DIV/0! | #DIV/0! | 0.00083+0.809274267564731i | #DIV/0! | #DIV/0! | 0.0356051972022064-0.212203675508429i | 0.945594048257146-0.0120650483842134i | 0.0405105296052592-0.223896199853298i | #DIV/0! | -19.3893962174554-0.567753581885918i | #DIV/0! | #DIV/0! | #DIV/0! | #DIV/0!
| 806000 | -1.51408828995922E-07+0.0039105359870053i | -7.6666678274677+0.029980775900374i | 7.99800326428814-0.126372064719081i | 0.999200838683608+0.0000126170162116638i | 1 | 11.7228095493789+0.59703440068743i | 3165.15459849172i | -13559.6404367534+692.434541202836i | 0.0118890255378007-0.232817547137258i | 0.0015363923393127-0.025506984196247i | 0.0134254178771134-0.258324531333505i | -5.93853331407413i | 0.941193090393273+0.337869156029313i | 0.058806909606727-0.337869156029313i | -0.058806909606727+6.27640247010344i | -0.0539147136961238-0.008864369704929i | 0.626150946466608i | 0.00555043348057122-0.0337587490093041i | #DIV/0! | 1.33333333333333E-06-0.000131641805700492i | #DIV/0! | #DIV/0! | 0.00083+0.810279577213879i | #DIV/0! | #DIV/0! | 0.0342252884091474-0.208164447915615i | 0.946685505350758-0.0116359262884728i | 0.0388495740043451-0.219410137751293i | #DIV/0! | -19.3894773768466-0.567053624787056i | #DIV/0! | #DIV/0! | #DIV/0! | #DIV/0!
| 807000 | -1.51033822752834E-07+0.00390569021751917i | -7.66666782459262+0.0299436250009803i | 7.99799830777582-0.126528775468964i | 0.999200839178071+0.000012632662261737i | 1 | 11.7228904113278+0.59629901095038i | 3169.0815893087i | -13593.3105428197+693.293641129887i | 0.0118596511242486-0.232530505254136i | 0.0015326007570529-0.0254756051285728i | 0.0133922518813015-0.258006110382709i | -5.94590122141169i | 0.943656909787966+0.330925424543699i | 0.056343090212034-0.330925424543699i | -0.056343090212034+6.27682664595539i | -0.0527980931204243-0.00850243052717022i | 0.626927808683069i | 0.00533041013887886-0.0331005928226322i | #DIV/0! | 1.33333333333333E-06-0.000131478680786365i | #DIV/0! | #DIV/0! | 0.00083+0.811284886863028i | #DIV/0! | #DIV/0! | 0.0328685723341733-0.204106100871918i | 0.947779563008334-0.0112137328151598i | 0.0372222967499495-0.214911470906665i | #DIV/0! | -19.3895582359204-0.5663553859494i | #DIV/0! | #DIV/0! | #DIV/0! | #DIV/0!
| 808000 | -1.50660207997873E-07+0.00390085644251192i | -7.66666782172828+0.0299065660592581i | 7.99799334512395-0.12668548592727i | 0.999200839673152+0.0000126483082827457i | 1 | 11.7229709744276+0.595565425133423i | 3173.00858012569i | -13627.0223973126+694.152741056937i | 0.0118303853515383-0.2322441684935i | 0.00152882317621596-0.0254443028905814i | 0.0133592085277543-0.257688471384081i | -5.95326912874925i | 0.946069502000161+0.323963728502386i | 0.053930497999839-0.323963728502386i | -0.053930497999839+6.27723285725164i | -0.0516793197927818-0.00814744453649493i | 0.627704670899529i | 0.00511418899145272-0.0324393504228396i | #DIV/0! | 1.33333333333333E-06-0.000131315959646778i | #DIV/0! | #DIV/0! | 0.00083+0.812290196512177i | #DIV/0! | #DIV/0! | 0.0315353014902437-0.200028723506623i | 0.948876190675263-0.0107985090645225i | 0.0356287923354066-0.21040045859677i | #DIV/0! | -19.3896387961559-0.565658859074165i | #DIV/0! | #DIV/0! | #DIV/0! | #DIV/0!
| 809000 | -1.50287977855257E-07+0.00389603461750463i | -7.66666781887452+0.0298695987342022i | 7.99798837633255-0.126842196093635i | 0.999200840168842+0.0000126639542746534i | 1 | 11.7230512401473+0.594833636627409i | 3176.93557094268i | -13660.7760002321+695.011840983988i | 0.0118012276850236-0.231958534266985i | 0.00152505952803089-0.0254130772014939i | 0.0133262872130545-0.257371611468479i | -5.96063703608681i | 0.948430736060329+0.316984445826704i | 0.051569263939671-0.316984445826704i | -0.051569263939671+6.27762148191351i | -0.0505584254649353-0.00779945131982874i | 0.628481533115988i | 0.00490181112294948-0.0317750367481329i | #DIV/0! | 1.33333333333333E-06-0.000131153640784421i | #DIV/0! | #DIV/0! | 0.00083+0.813295506161326i | #DIV/0! | #DIV/0! | 0.0302257292150895-0.195932407932251i | 0.949975357180322-0.010390296178348i | 0.0340691531894571-0.205877360777626i | #DIV/0! | -19.3897190590218-0.564964037893207i | #DIV/0! | #DIV/0! | #DIV/0! | #DIV/0!
| 810000 | -1.49917125491613E-07+0.00389122469823805i | -7.66666781603133+0.0298327226864917i | 7.99798340140164-0.1269989059677i | 0.99920084066514+0.0000126796002374244i | 1 | 11.7231312099474+0.594103638855332i | 3180.86256175967i | -13694.5713515782+695.870940911038i | 0.0117721775933401-0.231673599998849i | 0.00152130974414784-0.0253819277818923i | 0.0132934873374879-0.257055527780741i | -5.96800494342437i | 0.950740483786959+0.309987955392687i | 0.049259516213041-0.309987955392687i | -0.049259516213041+6.27799289881706i | -0.0494354425095944-0.00745849047393216i | 0.629258395332449i | 0.00469331774722891-0.0311076672261369i | #DIV/0! | 1.33333333333333E-06-0.000130991722709379i | #DIV/0! | #DIV/0! | 0.00083+0.814300815810474i | #DIV/0! | #DIV/0! | 0.0289401096431387-0.191817249279195i | 0.951077030730173-0.00998913533275427i | 0.0325434696719058-0.201342438066694i | #DIV/0! | -19.3897990259787-0.56427091616884i | #DIV/0! | #DIV/0! | #DIV/0! | #DIV/0!
| 811000 | -1.49547644115677E-07+0.00388642664067121i | -7.66666781319858+0.0297959375784793i | 7.99797842033125-0.127155615549104i | 0.999200841162057+0.0000126952461710228i | 1 | 11.7232108852791+0.593375425272147i | 3184.78955257665i | -13728.408451351+696.73004083809i | 0.0117432345483817-0.231389363125889i | 0.00151757375663515-0.0253508543537119i | 0.0132608083050168-0.256740217479601i | -5.97537285076193i | 0.952998619793519+0.302974637010505i | 0.047001380206481-0.302974637010505i | -0.047001380206481+6.27834748777244i | -0.0483104039255149-0.00712460159791501i | 0.630035257548908i | 0.00448875020267574-0.0304372577795036i | #DIV/0! | 1.33333333333333E-06-0.000130830203939084i | #DIV/0! | #DIV/0! | 0.00083+0.815306125459623i | #DIV/0! | #DIV/0! | 0.0276786976766696-0.187683345730299i | 0.952181178903927-0.00959506773083397i | 0.0310518300694264-0.196795951725615i | #DIV/0! | -19.3898786984777-0.563579487693668i | #DIV/0! | #DIV/0! | #DIV/0! | #DIV/0!
| 812000 | -1.49179526977975E-07+0.0038816404009801i | -7.6666678103764+0.0297592430741808i | 7.9979734331214-0.127312324837486i | 0.999200841659582+0.0000127108920754124i | 1 | 11.7232902675854+0.592648989364569i | 3188.71654339364i | -13762.2872995504+697.58914076514i | 0.0117143980252766-0.231105821097378i | 0.0015138514979762-0.0253198566402332i | 0.0132282495232528-0.256425677737611i | -5.98274075809949i | 0.955205021495259+0.29594487140385i | 0.044794978504741-0.29594487140385i | -0.044794978504741+6.27868562950334i | -0.04718334334252-0.00679782428560724i | 0.630812119765367i | 0.00428814994739639-0.0297638248315122i | #DIV/0! | 1.33333333333333E-06-0.000130669082998272i | #DIV/0! | #DIV/0! | 0.00083+0.816311435108772i | #DIV/0! | #DIV/0! | 0.0264417489561928-0.183530798555397i | 0.953287768647731-0.00920813459515214i | 0.0295943205915267-0.192238163642964i | #DIV/0! | -19.3899580779618-0.562889746290388i | #DIV/0! | #DIV/0! | #DIV/0! | #DIV/0!
| 813000 | -1.48812767370517E-07+0.00387686593555632i | -7.66666780756457+0.0297226388392651i | 7.99796843977211-0.127469033832486i | 0.999200842157716+0.0000127265379505574i | 1 | 11.7233693582996+0.591924324650864i | 3192.64353421063i | -13796.2078961764+698.44824069219i | 0.011685667502363-0.230822971374972i | 0.00151014290106633-0.025288934366073i | 0.0131958104034293-0.256111905741045i | -5.99010866543705i | 0.95735956911587+0.28889904018926i | 0.0426404308841301-0.28889904018926i | -0.0426404308841301+6.27900770562631i | -0.046054295026464-0.00647819811778356i | 0.631588981981828i | 0.00409155855428751-0.0290873853116552i | #DIV/0! | 1.33333333333333E-06-0.000130508358418938i | #DIV/0! | #DIV/0! | 0.00083+0.81731674475792i | #DIV/0! | #DIV/0! | 0.0252295198300426-0.179359712145752i | 0.954396766269433-0.00882837716009269i | 0.0281710253666584-0.187669336316951i | #DIV/0! | -19.3900371658642-0.562201685811599i | #DIV/0! | #DIV/0! | #DIV/0! | #DIV/0!
| 814000 | -1.48447358626491E-07+0.00387210320100575i | -7.6666678047631+0.0296861245410441i | 7.9979634402834-0.127625742533745i | 0.999200842656468+0.0000127421837964222i | 1 | 11.7234481588469+0.591201424680684i | 3196.57052502762i | -13830.170241229+699.307340619241i | 0.0116570424611665-0.23054081143265i | 0.00150644789920997-0.0252580872571777i | 0.0131634903603765-0.255798898689828i | -5.99747657277462i | 0.959462145693985+0.281837525855401i | 0.040537854306015-0.281837525855401i | -0.040537854306015+6.27931409863002i | -0.0449232938841375-0.00616576265424284i | 0.632365844198288i | 0.00389901770597655-0.0284079566612104i | #DIV/0! | 1.33333333333333E-06-0.000130348028740291i | #DIV/0! | #DIV/0! | 0.00083+0.818322054407069i | #DIV/0! | #DIV/0! | 0.0240422673231796-0.175170194048416i | 0.955508137433282-0.00845583666405739i | 0.026782026438484-0.183089732838131i | #DIV/0! | -19.39011596361-0.56151530013964i | #DIV/0! | #DIV/0! | #DIV/0! | #DIV/0!
| 815000 | -1.48083294119964E-07+0.0038673521541473i | -7.66666780197189+0.0296496998484626i | 7.99795843465531-0.127782450940898i | 0.99920084315583+0.0000127578296129702i | 1 | 11.7235266706434+0.59048028303487i | 3200.4975158446i | -13864.1743347082+700.166440546292i | 0.0116285223863758-0.230259338756628i | 0.00150276642611749-0.0252273150408138i | 0.0131312888124933-0.255486653797442i | -6.00484448011218i | 0.961512637089519+0.274760711742342i | 0.038487362910481-0.274760711742342i | -0.038487362910481+6.27960519185452i | -0.0437903754681167-0.00586055742574237i | 0.633142706414747i | 0.00371056918963357-0.0277255568388013i | #DIV/0! | 1.33333333333333E-06-0.000130188092508708i | #DIV/0! | #DIV/0! | 0.00083+0.819327364056218i | #DIV/0! | #DIV/0! | 0.0228802491051988-0.170962355000519i | 0.956621847154689-0.00809055434151498i | 0.0254274037623029-0.178499616872125i | #DIV/0! | -19.3901944726153-0.560830583186407i | #DIV/0! | #DIV/0! | #DIV/0! | #DIV/0!
| 816000 | -1.47720567265575E-07+0.00386261275201148i | -7.66666779919104+0.029613364432088i | 7.99795342288785-0.127939159053588i | 0.999200843655809+0.0000127734754001661i | 1 | 11.7236048950971+0.589760893325262i | 3204.42450666159i | -13898.2201766141+701.025540473343i | 0.0116001067658201-0.229978550845294i | 0.0014990984159024-0.0251966174455612i | 0.0130992051817225-0.255175168290855i | -6.01221238744974i | 0.963510931989884+0.267668982020677i | 0.036489068010116-0.267668982020677i | -0.036489068010116+6.27988136947042i | -0.0426555759815302-0.00556262192578028i | 0.633919568631208i | 0.00352625489164913-0.0270402043259273i | #DIV/0! | 1.33333333333333E-06-0.000130028548277692i | #DIV/0! | #DIV/0! | 0.00083+0.820332673705367i | #DIV/0! | #DIV/0! | 0.0217437234575123-0.166736308963366i | 0.957737859795062-0.00773257141489472i | 0.0241072352016092-0.173899252642255i | #DIV/0! | -19.3902726942881-0.560147528893174i | #DIV/0! | #DIV/0! | #DIV/0! | #DIV/0!
| 817000 | -1.4735917151824E-07+0.00385788495183922i | -7.66666779642031+0.0295771179641007i | 7.99794840498104-0.128095866871452i | 0.999200844156397+0.0000127891211579734i | 1 | 11.7236828336066+0.589043249194505i | 3208.35149747858i | -13932.3077669465+701.884640400393i | 0.0115717950904465-0.229698445209133i | 0.0014954438030783-0.0251659942013049i | 0.0130672388935248-0.254864439410438i | -6.0195802947873i | 0.965456921916015+0.26056272167072i | 0.034543078083985-0.26056272167072i | -0.034543078083985+6.28014301645802i | -0.0415189322827756-0.00527199560223562i | 0.634696430847667i | 0.00334611679218354-0.0263519181324837i | #DIV/0! | 1.33333333333333E-06-0.00012986939460783i | #DIV/0! | #DIV/0! | 0.00083+0.821337983354516i | #DIV/0! | #DIV/0! | 0.0206329492397388-0.162492173156479i | 0.958856139056684-0.00738192908633376i | 0.0228215965248261-0.169288904912252i | #DIV/0! | -19.3903506300269-0.559466131230404i | #DIV/0! | #DIV/0! | #DIV/0! | #DIV/0!
| 818000 | -1.46999100372859E-07+0.00385316871108054i | -7.66666779365977+0.0295409601182842i | 7.99794338093491-0.12825257439413i | 0.999200844657604+0.0000128047668863564i | 1 | 11.723760487563+0.588327344315881i | 3212.27848829556i | -13966.4371057056+702.743740327444i | 0.0115435868542965-0.229419019370646i | 0.001491802522556-0.0251354450392269i | 0.0130353893768525-0.254554464409873i | -6.02694820212486i | 0.967350501228268+0.253442316461592i | 0.032649498771732-0.253442316461592i | -0.032649498771732+6.28039051858645i | -0.0403804818901533-0.00498871784885588i | 0.635473293064126i | 0.00317019695958023-0.025660717802252i | #DIV/0! | 1.33333333333333E-06-0.000129710630066744i | #DIV/0! | #DIV/0! | 0.00083+0.822343293003664i | #DIV/0! | #DIV/0! | 0.0195481858552549-0.158230068091444i | 0.959976647977679-0.00703866852926692i | 0.0215705614021746-0.164668838968903i | #DIV/0! | -19.3904282812228-0.558786384197597i | #DIV/0! | #DIV/0! | #DIV/0! | #DIV/0!
| 819000 | -1.46640347364022E-07+0.00384846398739326i | -7.66666779090935+0.029504890570015i | 7.99793835074948-0.128409281621263i | 0.999200845159419+0.0000128204125852792i | 1 | 11.7238378583482+0.587613172393111i | 3216.20547911255i | -14000.6081928913+703.602840254494i | 0.0115154815544841-0.22914027086429i | 0.00148817450964068-0.025104969691799i | 0.0130036560641248-0.254245240556089i | -6.03431610946242i | 0.969191567132151+0.246308152930278i | 0.030808432867849-0.246308152930278i | -0.030808432867849+6.2806242623927i | -0.0392402629864278-0.00471282799659767i | 0.636250155280588i | 0.00299853754464597-0.0249666234183658i | #DIV/0! | 1.33333333333333E-06-0.000129552253229056i | #DIV/0! | #DIV/0! | 0.00083+0.823348602652813i | #DIV/0! | #DIV/0! | 0.0184896932159258-0.153950117605626i | 0.961099348927031-0.00670283087986647i | 0.0203542014027035-0.160039320604729i | #DIV/0! | -19.3905056492575-0.558108281823096i | #DIV/0! | #DIV/0! | #DIV/0! | #DIV/0!
| 820000 | -1.46282906065715E-07+0.00384377073864174i | -7.66666778816898+0.0294689089962534i | 7.99793331442478-0.128565988552488i | 0.999200845661842+0.0000128360582547056i | 1 | 11.7239149473361+0.586900727160184i | 3220.13246992954i | -14034.8210285036+704.461940181546i | 0.0114874786911733-0.2288621972364i | 0.00148455970002899-0.0250745678927748i | 0.0129720383912023-0.253936765129175i | -6.04168401679998i | 0.970980019683904+0.239160618360645i | 0.029019980316096-0.239160618360645i | -0.029019980316096+6.28084463516063i | -0.0380983144233098-0.00444436530481719i | 0.637027017497047i | 0.00283118077479505-0.0242696556087458i | #DIV/0! | 1.33333333333333E-06-0.000129394262676338i | #DIV/0! | #DIV/0! | 0.00083+0.824353912301962i | #DIV/0! | #DIV/0! | 0.0174577317059967-0.149652448895671i | 0.962224203599688-0.00637445722832592i | 0.0191725859914667-0.155400616100612i | #DIV/0! | -19.3905827355051-0.557431818163931i | #DIV/0! | #DIV/0! | #DIV/0! | #DIV/0!
| 821000 | -1.45926770091038E-07+0.00383908892289567i | -7.66666778543857+0.0294330150755335i | 7.99792827196083-0.128722695187445i | 0.999200846164875+0.0000128517038945996i | 1 | 11.7239917558921+0.586190002381156i | 3224.05946074653i | -14069.0756125425+705.321040108596i | 0.0114595777675556-0.228584796045114i | 0.00148095802980619-0.0250442393771818i | 0.0129405357973618-0.253629035422296i | -6.04905192413754i | 0.972715761795926+0.232000100762418i | 0.027284238204074-0.232000100762418i | -0.027284238204074+6.28105202489996i | -0.0369546757258559-0.00418336895231081i | 0.637803879713506i | 0.00266816894805686-0.0235698355515054i | #DIV/0! | 1.33333333333333E-06-0.000129236656997073i | #DIV/0! | #DIV/0! | 0.00083+0.82535922195111i | #DIV/0! | #DIV/0! | 0.0164525621451425-0.145337192550847i | 0.963351173011742-0.00605358860999017i | 0.0180257825268522-0.150752992208467i | #DIV/0! | -19.3906595413307-0.556756987305623i | #DIV/0! | #DIV/0! | #DIV/0! | #DIV/0!
| 822000 | -1.45571933091917E-07+0.00383441849842874i | -7.66666778271813+0.0293972084879537i | 7.99792322335764-0.128879401525773i | 0.999200846668525+0.0000128673495049256i | 1 | 11.7240682853735+0.585480991850005i | 3227.98645156351i | -14103.3719450081+706.180140035647i | 0.0114317782898284-0.228308064860307i | 0.00147736943544341-0.0250139838813146i | 0.0129091477252718-0.253322048741622i | -6.0564198314751i | 0.974398699242045+0.224826988850115i | 0.025601300757955-0.224826988850115i | -0.025601300757955+6.28124682032522i | -0.0358093870967821-0.00392987802820558i | 0.638580741929967i | 0.00250954442694579-0.0228671849803205i | #DIV/0! | 1.33333333333333E-06-0.000129079434786614i | #DIV/0! | #DIV/0! | 0.00083+0.826364531600259i | #DIV/0! | #DIV/0! | 0.0154744457506675-0.141004482586151i | 0.964480217495686-0.00574026599633032i | 0.0169138562580619-0.146096716133876i | #DIV/0! | -19.3907360680916-0.556083783362051i | #DIV/0! | #DIV/0! | #DIV/0! | #DIV/0!
| 823000 | -1.45218388758821E-07+0.00382975942371743i | -7.66666778000766+0.029361488915167i | 7.99791816861525-0.129036107567113i | 0.999200847172795+0.0000128829950856478i | 1 | 11.7241445371294+0.584773689390419i | 3231.9134423805i | -14137.7100259002+707.039239962697i | 0.0114040797671736-0.228032001263526i | 0.00147379385379478-0.0249838011427264i | 0.0128778736209684-0.253015802406252i | -6.06378773881266i | 0.976028740662636+0.217641672021949i | 0.023971259337364-0.217641672021949i | -0.023971259337364+6.28142941083461i | -0.0346624894206892-0.00368393152269897i | 0.639357604146426i | 0.00235534963219231-0.0221617261897627i | #DIV/0! | 1.33333333333333E-06-0.000128922594647141i | #DIV/0! | #DIV/0! | 0.00083+0.827369841249408i | #DIV/0! | #DIV/0! | 0.0145236440988506-0.136654456475195i | 0.965611296695759-0.0054345302857632i | 0.0158368703227414-0.141432055518737i | #DIV/0! | -19.3908123171371-0.555412200475252i | #DIV/0! | #DIV/0! | #DIV/0! | #DIV/0!
| 824000 | -1.4486613082048E-07+0.00382511165743986i | -7.666667777307+0.0293258560403723i | 7.99791310773368-0.129192813311103i | 0.999200847677672+0.0000128986406367297i | 1 | 11.7242205125006+0.584068088855633i | 3235.84043319749i | -14172.089855219+707.898339889748i | 0.0113764817117349-0.227756602847907i | 0.00147023122209474-0.0249536909002224i | 0.0128467129338296-0.252710293748129i | -6.07115564615023i | 0.977605797569575+0.210444540338675i | 0.022394202430425-0.210444540338675i | -0.022394202430425+6.28160018648891i | -0.0335140242681919-0.00344556831764911i | 0.640134466362886i | 0.00220562703633518-0.0214534820405918i | #DIV/0! | 1.33333333333333E-06-0.000128766135187618i | #DIV/0! | #DIV/0! | 0.00083+0.828375150898557i | #DIV/0! | #DIV/0! | 0.0136004190854325-0.132287255182843i | 0.96674436956338-0.00513642229431555i | 0.0147948857447634-0.136759278423906i | #DIV/0! | -19.3908882898076-0.554742232815261i | #DIV/0! | #DIV/0! | #DIV/0! | #DIV/0!
| 825000 | -1.44515153043612E-07+0.00382047515847442i | -7.66666777461615+0.0292903095483039i | 7.99790804071295-0.129349518757382i | 0.999200848183159+0.0000129142861581355i | 1 | 11.7242962128199+0.583364184128248i | 3239.76742401447i | -14206.5114329644+708.757439816799i | 0.0113489836385972-0.227481867218116i | 0.00146668147795527-0.0249236528938519i | 0.0128156651165525-0.252405520111968i | -6.07852355348779i | 0.979129784351042+0.203235984502456i | 0.020870215648958-0.203235984502456i | -0.020870215648958+6.28175953799025i | -0.0323640338999601-0.00321482717701363i | 0.640911328579345i | 0.00206041915717279-0.0207424759650104i | #DIV/0! | 1.33333333333333E-06-0.000128610055023754i | #DIV/0! | #DIV/0! | 0.00083+0.829380460547705i | #DIV/0! | #DIV/0! | 0.0127050328852358-0.127903023197609i | 0.967879394352666-0.0048459827461328i | 0.0137879614321606-0.132078653311866i | #DIV/0! | -19.390963987436-0.554073874579944i | #DIV/0! | #DIV/0! | #DIV/0! | #DIV/0!
| 826000 | -1.4416544923264E-07+0.00381584988589868i | -7.66666777193512+0.0292548491252232i | 7.99790296755308-0.12950622390559i | 0.999200848689253+0.0000129299316498293i | 1 | 11.7243716394123+0.582661969120078i | 3243.69441483146i | -14240.9747591364+709.616539743849i | 0.0113215850657655-0.227207791990279i | 0.00146314455936311-0.0248936868649006i | 0.0127847296251286-0.25210147885518i | -6.08589146082535i | 0.980600618276178+0.196016395835598i | 0.0193993817238221-0.196016395835598i | -0.0193993817238221+6.28190785666095i | -0.0312125612706445-0.00299174673713604i | 0.641688190795806i | 0.00191976855107208-0.0200287319718631i | #DIV/0! | 1.33333333333333E-06-0.000128454352777962i | #DIV/0! | #DIV/0! | 0.00083+0.830385770196854i | #DIV/0! | #DIV/0! | 0.0118377479109057-0.123501908563722i | 0.96901632861606-0.00456325226382868i | 0.0128161541751993-0.127390449029346i | #DIV/0! | -19.3910394113474-0.553407119994855i | #DIV/0! | #DIV/0! | #DIV/0! | #DIV/0!
| 827000 | -1.43817013229426E-07+0.00381123579898813i | -7.66666776926375+0.029219474458909i | 7.9978978882541-0.129662928755366i | 0.999200849195967+0.0000129455771117753i | 1 | 11.7244467935945+0.581961437771927i | 3247.62140564845i | -14275.479833735+710.4756396709i | 0.0112942855141433-0.226934374791909i | 0.00145962040467719-0.0248637925558845i | 0.0127539059188205-0.251798167347793i | -6.09325936816291i | 0.982018219499568+0.188786166259338i | 0.017981780500432-0.188786166259338i | -0.017981780500432+6.28204553442225i | -0.0300596500327117-0.00277636549688397i | 0.642465053012265i | 0.00178371780613698-0.0193122746517963i | #DIV/0! | 1.33333333333333E-06-0.000128299027079319i | #DIV/0! | #DIV/0! | 0.00083+0.831391079846003i | #DIV/0! | #DIV/0! | 0.0109988267707853-0.119084062912933i | 0.970155129200046-0.00428827135868203i | 0.0118795186446147-0.12269493478999i | #DIV/0! | -19.3911145628582-0.552741963313018i | #DIV/0! | #DIV/0! | #DIV/0! | #DIV/0!
| 828000 | -1.43469838912994E-07+0.003806632857215i | -7.66666776660211+0.0291841852386483i | 7.99789280281603-0.12981963330635i | 0.999200849703298+0.0000129612225439376i | 1 | 11.7245216766755+0.581262584053485i | 3251.54839646544i | -14310.0266567603+711.33473959795i | 0.0112670845075117-0.226661613261843i | 0.00145610895262583-0.0248339697105409i | 0.0127231934601375-0.251495582972384i | -6.10062727550047i | 0.983382511065577+0.181545688272569i | 0.0166174889344231-0.181545688272569i | -0.0166174889344231+6.28217296377304i | -0.0289053445401672-0.00256872180763538i | 0.643241915228724i | 0.00165230953523317-0.0185931291823633i | #DIV/0! | 1.33333333333333E-06-0.000128144076563523i | #DIV/0! | #DIV/0! | 0.00083+0.832396389495152i | #DIV/0! | #DIV/0! | 0.0101885322259046-0.114649641496006i | 0.971295752240972-0.00402108042067589i | 0.0109781073899905-0.117992380157029i | #DIV/0! | -19.3911894432776-0.552078398814837i | #DIV/0! | #DIV/0! | #DIV/0! | #DIV/0!
| 829000 | -1.43123920199265E-07+0.00380204102024706i | -7.66666776395006+0.0291489811552275i | 7.99788771123889-0.129976337558181i | 0.999200850211239+0.00001297686794628i | 1 | 11.7245962899564+0.580565401963089i | 3255.47538728242i | -14344.6152282121+712.193839525002i | 0.0112399815725098-0.226389505050172i | 0.00145261014230419-0.0248042180738227i | 0.012692591714814-0.251193723123995i | -6.10799518283803i | 0.984693418912528+0.174295354930524i | 0.015306581087472-0.174295354930524i | -0.015306581087472+6.28229053776855i | -0.0277496898521644-0.00236885386311401i | 0.644018777445185i | 0.00152558636886899-0.017871321333074i | #DIV/0! | 1.33333333333333E-06-0.000127989499872855i | #DIV/0! | #DIV/0! | 0.00083+0.8334016991443i | #DIV/0! | #DIV/0! | 0.00940712714608221-0.110198803213845i | 0.97243815316098-0.00376171970837966i | 0.0101119708382841-0.113283055025933i | #DIV/0! | -19.3912640539065-0.551416420807862i | #DIV/0! | #DIV/0! | #DIV/0! | #DIV/0!
| 830000 | -1.42779251040788E-07+0.00379746024794647i | -7.66666776130759+0.0291138619009229i | 7.99788261352272-0.130133041510498i | 0.999200850719788+0.0000129925133187665i | 1 | 11.7246706347306+0.579869885527607i | 3259.40237809941i | -14379.2455480906+713.052939452052i | 0.0112129762386123-0.226118047818177i | 0.00144912391317158-0.0247745373918908i | 0.0126621001517839-0.250892585210068i | -6.11536309017559i | 0.985950871876722+0.167035559823442i | 0.014049128123278-0.167035559823442i | -0.014049128123278+6.28239864999903i | -0.0265927317364998-0.00217679968907514i | 0.644795639661645i | 0.00140359094793247-0.0171468774703869i | #DIV/0! | 1.33333333333333E-06-0.000127835295656141i | #DIV/0! | #DIV/0! | 0.00083+0.834407008793449i | #DIV/0! | #DIV/0! | 0.00865487446514061-0.105731710648284i | 0.973582286664048-0.00351022933867574i | 0.00928115729250548-0.108567229607098i | #DIV/0! | -19.3913383960382-0.550756023626684i | #DIV/0! | #DIV/0! | #DIV/0! | #DIV/0!
| 831000 | -1.42435825426477E-07+0.00379289050036858i | -7.6666677586747+0.0290788271694925i | 7.99787750966752-0.13028974516294i | 0.999200851228945+0.0000130081586613612i | 1 | 11.7247447122836+0.579176028802236i | 3263.3293689164i | -14413.9176163957+713.912039379103i | 0.0111860680381108-0.225847239238259i | 0.00144565020504883-0.024744927412106i | 0.0126317182431596-0.250592166650365i | -6.12273099751315i | 0.987154801696305+0.159766697055203i | 0.012845198303695-0.159766697055203i | -0.012845198303695+6.28249769456835i | -0.025434516672989-0.00199259713284016i | 0.645572501878104i | 0.00128636591628276-0.0164198245626419i | #DIV/0! | 1.33333333333333E-06-0.000127681462568709i | #DIV/0! | #DIV/0! | 0.00083+0.835412318442598i | #DIV/0! | #DIV/0! | 0.00793203713522275-0.101248530092498i | 0.974728106732143-0.00326664927632912i | 0.00848571293053684-0.103845174408529i | #DIV/0! | -19.3914124709583-0.550097201632743i | #DIV/0! | #DIV/0! | #DIV/0! | #DIV/0!
| 832000 | -1.42093637381349E-07+0.00378833173776078i | -7.66666775605124+0.029043876656166i | 7.99787239967333-0.130446448515147i | 0.999200851738721+0.0000130238039740283i | 1 | 11.7248185238933+0.578483825870346i | 3267.25635973339i | -14448.6314331274+714.771139306153i | 0.0111592565060929-0.225577076993876i | 0.00144218895811582-0.0247153878830237i | 0.0126014454642087-0.2502924648769i | -6.13009890485071i | 0.988305143014966+0.152489161221932i | 0.011694856985034-0.152489161221932i | -0.011694856985034+6.28258806607264i | -0.024275091856718-0.00181628385268371i | 0.646349364094565i | 0.00117395391319734-0.0156901901849268i | #DIV/0! | 1.33333333333333E-06-0.000127527999272352i | #DIV/0! | #DIV/0! | 0.00083+0.836417628091747i | #DIV/0! | #DIV/0! | 0.00723887808021999-0.0967494315810137i | 0.975875566621499-0.00303101932340296i | 0.00772568180410995-0.0991171602185373i | #DIV/0! | -19.3914862799445-0.54943994921418i | #DIV/0! | #DIV/0! | #DIV/0! | #DIV/0!
| 833000 | -1.41752680966262E-07+0.00378378392056135i | -7.66666775343722+0.029009010057637i | 7.99786728354017-0.130603151566758i | 0.999200852249116+0.000013039449256732i | 1 | 11.72489207083+0.577793270843316i | 3271.18335055037i | -14483.3869982858+715.630239233203i | 0.0111325411804219-0.225307558779474i | 0.00143874011290881-0.0246859185543855i | 0.0125712812933307-0.24999347733386i | -6.13746681218827i | 0.989401833385491+0.145203347390577i | 0.010598166614509-0.145203347390577i | -0.010598166614509+6.28267015957885i | -0.0231145052011668-0.00164789730706937i | 0.647126226311024i | 0.0010663975656719-0.0149580025238776i | #DIV/0! | 1.33333333333333E-06-0.00012737490443529i | #DIV/0! | #DIV/0! | 0.00083+0.837422937740895i | #DIV/0! | #DIV/0! | 0.00657566014829121-0.0922345889193107i | 0.977024618859016-0.00280337910851638i | 0.00700110583792051-0.0943834580884545i | #DIV/0! | -19.3915598242672-0.548784260785679i | #DIV/0! | #DIV/0! | #DIV/0! | #DIV/0!
| 834000 | -1.41412950277662E-07+0.00377924700939833i | -7.66666775083262+0.0289742270720539i | 7.99786216126806-0.130759854317413i | 0.999200852760109+0.0000130550945094357i | 1 | 11.7249653543564+0.577104357860367i | 3275.11034136736i | -14518.1843118707+716.489339160255i | 0.0111059216017182-0.225038682300432i | 0.0014353036103179-0.0246565191771125i | 0.0125412252120361-0.249695201477545i | -6.14483471952583i | 0.990444813273153+0.137909651077465i | 0.00955518672684696-0.137909651077465i | -0.00955518672684696+6.2827443706033i | -0.0219528053412029-0.00148747474373786i | 0.647903088527483i | 0.000963739480574386-0.014223290382408i | #DIV/0! | 1.33333333333333E-06-0.000127222176732131i | #DIV/0! | #DIV/0! | 0.00083+0.838428247390044i | #DIV/0! | #DIV/0! | 0.0059426460634829-0.0877041797129812i | 0.978175215238782-0.00258376807594849i | 0.00631202482889347-0.0896443393153529i | #DIV/0! | -19.391633105189-0.548130130788313i | #DIV/0! | #DIV/0! | #DIV/0! | #DIV/0!
| 835000 | -1.41074439447322E-07+0.00377472096508835i | -7.66666774823738+0.0289395273990107i | 7.99785703285702-0.130916556766751i | 0.99920085327172+0.0000130707397321042i | 1 | 11.7250383757278+0.576417081088401i | 3279.03733218435i | -14553.0233738822+717.348439087305i | 0.0110793973133377-0.224770445272981i | 0.00143187939158457-0.024627189503299i | 0.0125112767049223-0.24939763477628i | -6.1522026268634i | 0.991434026058942+0.13060846822682i | 0.00856597394105796-0.13060846822682i | -0.00856597394105796+6.28281109509022i | -0.0207900416359356-0.00133505318864765i | 0.648679950743944i | 0.000866022236652503-0.0134860831843633i | #DIV/0! | 1.33333333333333E-06-0.000127069814843829i | #DIV/0! | #DIV/0! | 0.00083+0.839433557039193i | #DIV/0! | #DIV/0! | 0.00534009837644544-0.0831583853964294i | 0.979327306818735-0.00237222547458744i | 0.00565847644559571-0.0849000754247806i | #DIV/0! | -19.3917061239652-0.54747755368939i | #DIV/0! | #DIV/0! | #DIV/0! | #DIV/0!
| 836000 | -1.40737142642092E-07+0.00377020574863552i | -7.66666774565141+0.028904910739539i | 7.99785189830708-0.131073258914411i | 0.99920085378395+0.0000130863849247012i | 1 | 11.7251111361919+0.575731434721822i | 3282.96432300133i | -14587.9041843204+718.207539014356i | 0.0110529678613537-0.224502845424152i | 0.00142846739829913-0.0245979292862047i | 0.0124814352596528-0.249100774710357i | -6.15957053420096i | 0.992369418042635+0.123300195189309i | 0.00763058195736499-0.123300195189309i | -0.00763058195736499+6.28287072939027i | -0.019626264171439-0.0011906694347687i | 0.649456812960404i | 0.000773288376394246-0.0127464109791017i | #DIV/0! | 1.33333333333333E-06-0.000126917817457652i | #DIV/0! | #DIV/0! | 0.00083+0.840438866688341i | #DIV/0! | #DIV/0! | 0.00476827941424327-0.0785973912611204i | 0.980480843917451-0.00216879034672672i | 0.0050404962277956-0.0801509381535405i | #DIV/0! | -19.3917788818433-0.546826523982283i | #DIV/0! | #DIV/0! | #DIV/0! | #DIV/0!
| 837000 | -1.40401054063647E-07+0.00376570132123033i | -7.66666774307472+0.0288703767960992i | 7.99784675761827-0.131229960760033i | 0.999200854296789+0.0000131020300871908i | 1 | 11.7251836369889+0.575047412982408i | 3286.89131381832i | -14622.8267431852+719.066638941406i | 0.0110266327945373-0.224235880491714i | 0.00142506757239828-0.0245687382802489i | 0.0124517003669356-0.248804618771963i | -6.16693844153852i | 0.993250938445719+0.115985228700464i | 0.00674906155428101-0.115985228700464i | -0.00674906155428101+6.28292367023898i | -0.0184615237633151-0.00105436003072827i | 0.650233675176863i | 0.000685580397740033-0.0120043044459854i | #DIV/0! | 1.33333333333333E-06-0.000126766183267141i | #DIV/0! | #DIV/0! | 0.00083+0.84144417633749i | #DIV/0! | #DIV/0! | 0.0042274512292499-0.074021386483273i | 0.98163577611108-0.00197350151670544i | 0.00445811758616053-0.0753971994324298i | #DIV/0! | -19.3918513800636-0.546177036186309i | #DIV/0! | #DIV/0! | #DIV/0! | #DIV/0!
| 838000 | -1.40066167948236E-07+0.00376120764424849i | -7.66666774050731+0.0288359252725718i | 7.9978416107906-0.131386662303256i | 0.999200854810236+0.0000131176752195369i | 1 | 11.7252558793521+0.574365010119115i | 3290.81830463531i | -14657.7910504766+719.925738868458i | 0.011000391664338-0.223969548224101i | 0.00142167985616263-0.024539616241003i | 0.0124220715205006-0.248509164465104i | -6.17430634887608i | 0.994078539414141+0.10866396585919i | 0.00592146058585896-0.10866396585919i | -0.00592146058585896+6.28297031473527i | -0.0172958719591247-0.000926161269313609i | 0.651010537393324i | 0.000602940745648736-0.0112597948987959i | #DIV/0! | 1.33333333333333E-06-0.000126614910972073i | #DIV/0! | #DIV/0! | 0.00083+0.842449485986639i | #DIV/0! | #DIV/0! | 0.00371787554714207-0.0694305641510861i | 0.982792052230424-0.00178639757939901i | 0.00391137180210867-0.0706391313690536i | #DIV/0! | -19.3919236198594-0.545529084846543i | #DIV/0! | #DIV/0! | #DIV/0! | #DIV/0!
| 839000 | -1.39732478566438E-07+0.00375672467924988i | -7.66666773794902+0.0288015558742491i | 7.99783645782411-0.131543363543719i | 0.999200855324302+0.0000131333203217039i | 1 | 11.7253278645069+0.573684220407935i | 3294.7452954523i | -14692.7971061947+720.784838795508i | 0.0109742440248643-0.223703846380357i | 0.00141830419221422-0.0245105629251837i | 0.0123925482170785-0.248214409305541i | -6.18167425621364i | 0.994852176020912+0.10133680410619i | 0.00514782397908797-0.10133680410619i | -0.00514782397908797+6.28301106031983i | -0.0161293610406563-0.000806109175828459i | 0.651787399609783i | 0.000525411803514817-0.0105129142900567i | #DIV/0! | 1.33333333333333E-06-0.000126463999278423i | #DIV/0! | #DIV/0! | 0.00083+0.843454795635788i | #DIV/0! | #DIV/0! | 0.00323981371397577-0.0648251212913929i | 0.983949620358162-0.00160751688855604i | 0.00340028802779676-0.0658770062306316i | #DIV/0! | -19.3919956024559-0.544882664533686i | #DIV/0! | #DIV/0! | #DIV/0! | #DIV/0!
| 840000 | -1.39399980222916E-07+0.00375225238797741i | -7.66666773539985+0.0287672683078268i | 7.9978312987188-0.131700064481062i | 0.999200855838976+0.0000131489653936555i | 1 | 11.7253995936718+0.573005038151732i | 3298.67228626928i | -14727.8449103393+721.643938722559i | 0.0109481894328659-0.223438772730073i | 0.00141494052351419-0.024481578090647i | 0.0123631299563801-0.24792035082072i | -6.1890421635512i | 0.995571806268538+0.0940041412023959i | 0.00442819373146197-0.0940041412023959i | -0.00442819373146197+6.2830463047536i | -0.0149620440260416-0.000694239496308639i | 0.652564261826242i | 0.000453035884439269-0.00976369521526557i | #DIV/0! | 1.33333333333333E-06-0.00012631344689833i | #DIV/0! | #DIV/0! | 0.00083+0.844460105284936i | #DIV/0! | #DIV/0! | 0.00279352664236081-0.0602052588957585i | 0.985108427826227-0.00143689754498689i | 0.00292489328626092-0.0611110964268347i | #DIV/0! | -19.3920673290717-0.544237769843905i | #DIV/0! | #DIV/0! | #DIV/0! | #DIV/0!
| 841000 | -1.39068667256172E-07+0.00374779073235597i | -7.66666773285981+0.0287330622813958i | 7.99782613347472-0.131856765114923i | 0.999200856354259+0.0000131646104353556i | 1 | 11.7254710680581+0.572327457680104i | 3302.59927708627i | -14762.9344629106+722.503038649609i | 0.0109222274477136-0.22317432505332i | 0.00141158879336029-0.0244526614963808i | 0.0123338162410739-0.247626986549701i | -6.19641007088876i | 0.996237391091307+0.086666375207376i | 0.00376260890869295-0.086666375207376i | -0.00376260890869295+6.28307644609614i | -0.0137939746717093-0.00059058768559349i | 0.653341124042704i | 0.00038585522235143-0.00901217091703114i | #DIV/0! | 1.33333333333333E-06-0.000126163252550056i | #DIV/0! | #DIV/0! | 0.00083+0.845465414934085i | #DIV/0! | #DIV/0! | 0.00237927475671581-0.055571181945987i | 0.986268421213346-0.0012745773846004i | 0.00248521247169125-0.0563416744926424i | #DIV/0! | -19.3921388009179-0.543594395398708i | #DIV/0! | #DIV/0! | #DIV/0! | #DIV/0!
| 842000 | -1.38738534038306E-07+0.00374333967449129i | -7.66666773032873+0.0286989375044332i | 7.99782096209188-0.132013465444944i | 0.99920085687016+0.0000131802554467689i | 1 | 11.7255422888697+0.571651473349187i | 3306.52626790326i | -14798.0657639084+723.36213857666i | 0.0108963576313821-0.222910501140597i | 0.00140824894538458-0.0244238129024989i | 0.0123046065767667-0.247334314043096i | -6.20377797822632i | 0.996848894357406+0.0793239044577222i | 0.00315110564259402-0.0793239044577222i | -0.00315110564259402+6.28310188268404i | -0.0126252074741716-0.000495188895258552i | 0.654117986259163i | 0.000323911962984424-0.00825837528910926i | #DIV/0! | 1.33333333333333E-06-0.000126013414957954i | #DIV/0! | #DIV/0! | 0.00083+0.846470724583234i | #DIV/0! | #DIV/0! | 0.00199731793762063-0.0509230994390103i | 0.987429546342735-0.00112059396629396i | 0.00208126834985617-0.0515690130712178i | #DIV/0! | -19.3922100191984-0.542952535844754i | #DIV/0! | #DIV/0! | #DIV/0! | #DIV/0!
| 843000 | -1.38409574974783E-07+0.00373889917666896i | -7.66666772780671+0.0286648936877954i | 7.9978157845703-0.132170165470762i | 0.99920085738667+0.000013195900427859i | 1 | 11.7256132573037+0.570977079541555i | 3310.45325872024i | -14833.2388133329+724.22123850371i | 0.01087057954843-0.222647298792755i | 0.00140492092355105-0.0243950320702344i | 0.012275500471981-0.247042330862989i | -6.21114588556388i | 0.997406282870882+0.0719771275454283i | 0.00259371712911804-0.0719771275454283i | -0.00259371712911804+6.28312301310931i | -0.0114557976716434-0.000408077961408645i | 0.654894848475622i | 0.000267248154702955-0.00750234288033829i | #DIV/0! | 1.33333333333333E-06-0.000125863932852428i | #DIV/0! | #DIV/0! | 0.00083+0.847476034232383i | #DIV/0! | #DIV/0! | 0.00164791546525836-0.0462612244111547i | 0.988591748279964-0.000974984559696141i | 0.0017130815586669-0.046793384896821i | #DIV/0! | -19.3922809851104-0.54231218585376i | #DIV/0! | #DIV/0! | #DIV/0! | #DIV/0!
| 844000 | -1.38081784504186E-07+0.00373446920135328i | -7.66666772529365+0.0286309305437085i | 7.99781060091001-0.132326865192017i | 0.999200857903799+0.0000132115453785901i | 1 | 11.7256839745501+0.570304270666008i | 3314.38024953723i | -14868.453611184+725.080338430761i | 0.0108448927659833-0.222384715820956i | 0.00140160467215319-0.0243663187619325i | 0.0122464974381365-0.246751034582888i | -6.21851379290144i | 0.997909526373447+0.0646264432962515i | 0.00209047362655301-0.0646264432962515i | -0.00209047362655301+6.28314023619769i | -0.0102858012454854-0.000329289392333127i | 0.655671710692081i | 0.000215905739183817-0.00674410889846615i | #DIV/0! | 1.33333333333333E-06-0.000125714804969901i | #DIV/0! | #DIV/0! | 0.00083+0.848481343881531i | #DIV/0! | #DIV/0! | 0.00133132596194916-0.0415857739617387i | 0.989754971330993-0.00083778613276337i | 0.00138067060888198-0.0420150627777367i | #DIV/0! | -19.3923516998438-0.5416733401223i | #DIV/0! | #DIV/0! | #DIV/0! | #DIV/0!
| 845000 | -1.37755157097989E-07+0.00373004971118622i | -7.66666772278956+0.028597047785761i | 7.99780541111103-0.132483564608349i | 0.999200858421535+0.0000132271902989261i | 1 | 11.7257544417919+0.569633041157469i | 3318.30724035422i | -14903.7101574618+725.939438357812i | 0.0108192968537158-0.222122750046596i | 0.00139830013581183-0.0243376727410453i | 0.0122175969895276-0.246460422787641i | -6.22588170023901i | 0.998358597546118+0.0572722507480522i | 0.001641402453882-0.0572722507480522i | -0.001641402453882+6.28315395098706i | -0.00911527492146747-0.000258857356026202i | 0.656448572908542i | 0.000169926541950279-0.00598370921386634i | #DIV/0! | 1.33333333333333E-06-0.000125566030052777i | #DIV/0! | #DIV/0! | 0.00083+0.84948665353068i | #DIV/0! | #DIV/0! | 0.00104780733378303-0.0368969692759874i | 0.990919159040384-0.000709035339233152i | 0.00108405188495626-0.0372343195792299i | #DIV/0! | -19.3924221645815-0.541035993371708i | #DIV/0! | #DIV/0! | #DIV/0! | #DIV/0!
| 846000 | -1.37429687260322E-07+0.00372564066898642i | -7.66666772029429+0.0285632451288959i | 7.9978002151734-0.132640263719396i | 0.999200858939881+0.000013242835188831i | 1 | 11.7258246602048+0.568963385476789i | 3322.23423117121i | -14939.0084521661+726.798538284862i | 0.0107937913838323-0.221861399301258i | 0.00139500725947269-0.0243090937721239i | 0.012188798643305-0.246170493073382i | -6.23324960757657i | 0.998753472010702+0.0499149491291711i | 0.00124652798929803-0.0499149491291711i | -0.00124652798929803+6.28316455670574i | -0.0079442761708568-0.000196815667572569i | 0.657225435125002i | 0.000129352262759799-0.00522118036314454i | #DIV/0! | 1.33333333333333E-06-0.000125417606849405i | #DIV/0! | #DIV/0! | 0.00083+0.850491963179829i | #DIV/0! | #DIV/0! | 0.00079761671134816-0.0321950356472713i | 0.992084254189685-0.000588768505934763i | 0.000823239646027714-0.0324514282065597i | #DIV/0! | -19.3924923804991-0.540400140347893i | #DIV/0! | #DIV/0! | #DIV/0! | #DIV/0!
| 847000 | -1.37105369527737E-07+0.00372124203774809i | -7.66666771780784+0.028529522289402i | 7.99779501309712-0.132796962524799i | 0.999200859458845+0.0000132584800482692i | 1 | 11.725894630958+0.568295298110627i | 3326.16122198819i | -14974.3484952971+727.657638211913i | 0.0107683759310496-0.221600661426638i | 0.00139172598840419-0.0242805816208134i | 0.0121601019194538-0.245881243047451i | -6.24061751491413i | 0.999094128331117+0.042554937836698i | 0.000905871668883007-0.042554937836698i | -0.000905871668883007+6.28317245275083i | -0.00677286321130271-0.000143197776401753i | 0.658002297341461i | 0.0000942244658465423-0.00445655955261665i | #DIV/0! | 1.33333333333333E-06-0.000125269534114046i | #DIV/0! | #DIV/0! | 0.00083+0.851497272828977i | #DIV/0! | #DIV/0! | 0.000581010389564003-0.027480202498553i | 0.993250198796014-0.000477021619959114i | 0.000598246027047196-0.0276666615879607i | #DIV/0! | -19.3925623487658-0.539765775821225i | #DIV/0! | #DIV/0! | #DIV/0! | #DIV/0!
| 848000 | -1.36782198468982E-07+0.00371685378064i | -7.6666677153302+0.0284958789849067i | 7.99778980488223-0.132953661024197i | 0.999200859978417+0.0000132741248772045i | 1 | 11.7259643552139+0.567628773571303i | 3330.08821280518i | -15009.7302868546+728.516738138964i | 0.01074305007258-0.221340534274507i | 0.00138845626819517-0.024252136053846i | 0.0121315063407752-0.245592670328353i | -6.24798542225169i | 0.999380548014558+0.0351926164148292i | 0.000619451985441999-0.0351926164148292i | -0.000619451985441999+6.28317803866652i | -0.00560109500754489-0.0000980367534117585i | 0.658779159557922i | 0.0000645845700183855-0.0036898846616745i | #DIV/0! | 1.33333333333333E-06-0.000125121810606836i | #DIV/0! | #DIV/0! | 0.00083+0.852502582478126i | #DIV/0! | #DIV/0! | 0.000398243766617041-0.0227527034031407i | 0.994416934110814-0.000373830315690079i | 0.000409081040044945-0.0228802926577183i | #DIV/0! | -19.3926320705441-0.539132894586396i | #DIV/0! | #DIV/0! | #DIV/0! | #DIV/0!
| 849000 | -1.36460168684772E-07+0.00371247586100444i | -7.66666771286131+0.0284623149343674i | 7.99778459052874-0.133110359217229i | 0.999200860498608+0.0000132897696756011i | 1 | 11.7260338341277+0.566963806396618i | 3334.01520362216i | -15045.1538268388+729.375838066015i | 0.0107178133881126-0.221081015706627i | 0.00138519804475258-0.0242237568390343i | 0.0121030114328652-0.245304772545661i | -6.25535332958925i | 0.9996127155125+0.0278283845331693i | 0.000387284487500028-0.0278283845331693i | -0.000387284487500028+6.28318171412242i | -0.00442903127191768-0.0000613652779653238i | 0.659556021774381i | 0.0000404738386098881-0.00292119424602035i | #DIV/0! | 1.33333333333333E-06-0.000124974435093754i | #DIV/0! | #DIV/0! | 0.00083+0.853507892127275i | #DIV/0! | #DIV/0! | 0.000249571282008436-0.018012776104633i | 0.995584400618817-0.000279229861699023i | 0.000255752575537841-0.0180925943392451i | #DIV/0! | -19.392701546989-0.538501491462251i | #DIV/0! | #DIV/0! | #DIV/0! | #DIV/0!
| 850000 | -1.36139274807564E-07+0.00370810824235622i | -7.66666771040107+0.0284288298580644i | 7.99777937003669-0.133267057103534i | 0.999200861019408+0.0000133054144434229i | 1 | 11.7261030688482+0.566300391149737i | 3337.94219443916i | -15080.6191152496+730.234937993065i | 0.0106926654597973-0.220822103594719i | 0.00138195126429934-0.0241954437452658i | 0.0120746167240966-0.245017547339985i | -6.26272123692681i | 0.999790618221541+0.0204626419650309i | 0.000209381778458972-0.0204626419650309i | -0.000209381778458972+6.28318387889184i | -0.00325673246465397-0.0000332156247606693i | 0.66033288399084i | 0.0000219333692917703-0.00215052754077155i | #DIV/0! | 1.33333333333333E-06-0.000124827406346585i | #DIV/0! | #DIV/0! | 0.00083+0.854513201776424i | #DIV/0! | #DIV/0! | 0.000135246353716849-0.013260662536063i | 0.996752538037195-0.000193255147504926i | 0.00013826640407522-0.0133038395281958i | #DIV/0! | -19.3927707792493-0.537871561291673i | #DIV/0! | #DIV/0! | #DIV/0! | #DIV/0!
| 851000 | -1.35819511501333E-07+0.00370375088838163i | -7.66666770794958+0.0283954234775925i | 7.9977741434061-0.133423754682752i | 0.999200861540816+0.0000133210591806339i | 1 | 11.7261720605174+0.565638522419035i | 3341.86918525614i | -15116.1261520871+731.094037920116i | 0.0106676058722258-0.220563795820382i | 0.00137871587337212-0.0241671965424967i | 0.0120463217455979-0.244730992362879i | -6.27008914426437i | 0.999914246484088+0.0130957885657382i | 0.0000857535159120015-0.0130957885657382i | -0.0000857535159120015+6.28318493283011i | -0.00208425979398516-0.000013619650578715i | 0.661109746207301i | 9.00408373752639E-06-0.00137792446343161i | #DIV/0! | 1.33333333333333E-06-0.000124680723142887i | #DIV/0! | #DIV/0! | 0.00083+0.855518511425572i | #DIV/0! | #DIV/0! | 0.0000555213144803313-0.00849660883821872i | 0.997921285314922-0.000115940670201736i | 0.0000566261779209422-0.00851430107562077i | #DIV/0! | -19.392839768467-0.537243098941443i | #DIV/0! | #DIV/0! | #DIV/0! | #DIV/0!
| 852000 | -1.35500873461349E-07+0.00369940376293745i | -7.66666770550667+0.0283620955158538i | 7.99776891063699-0.133580451954523i | 0.999200862062843+0.0000133367038871985i | 1 | 11.7262408102705+0.564978194817938i | 3345.79617607313i | -15151.6749373511+731.953137847167i | 0.0106426342124167-0.220306090275057i | 0.00137549181881904-0.0241390150017447i | 0.0120181260312357-0.244445105276802i | -6.27745705160193i | 0.99998359358888+0.00572822425091697i | 0.0000164064111199957-0.00572822425091697i | -0.0000164064111199957+6.28318527585285i | -0.000911675216029688-2.60878090999293E-06i | 0.661886608423761i | 1.72671714863587E-06-0.00060342561672189i | #DIV/0! | 1.33333333333333E-06-0.000124534384265959i | #DIV/0! | #DIV/0! | 0.00083+0.856523821074721i | #DIV/0! | #DIV/0! | 0.0000106473472062945-0.00372086537710364i | 0.999090580632334-0.0000473205209560542i | 0.0000108334328739507-0.0037242517711507i | #DIV/0! | -19.3929085157772-0.536616099302084i | #DIV/0! | #DIV/0! | #DIV/0! | #DIV/0!
| 853000 | -1.3518335541396E-07+0.00369506683004996i | -7.66666770307243+0.0283288456970497i | 7.99776367172938-0.133737148918485i | 0.999200862585478+0.0000133523485630803i | 1 | 11.7263093192363+0.564319402984798i | 3349.72316689012i | -15187.2654710418+732.812237774217i | 0.0106177500697961-0.220048984859952i | 0.00137227904779766-0.0241108988950844i | 0.0119900291175938-0.244159883755036i | -6.28482495893949i | 0.999998655771354-0.0016396510252145i | 1.34422864594974E-06+0.0016396510252145i | -1.34422864594974E-06+6.28318530791428i | 0.000260958565532285-2.1399646326447E-07i | 0.66266347064022i | 1.41807639051566E-07+0.000172927708728917i | #DIV/0! | 1.33333333333333E-06-0.000124388388504803i | #DIV/0! | #DIV/0! | 0.00083+0.85752913072387i | #DIV/0! | #DIV/0! | 8.74419513745912E-07+0.00106631323947893i | 1.00026036140091+0.0000125716286229988i | 8.87590224101349E-07+0.00106603567377903i | #DIV/0! | -19.3929770223087-0.535990557287748i | #DIV/0! | #DIV/0! | #DIV/0! | #DIV/0!
| 854000 | -1.34866952116373E-07+0.00369074005391392i | -7.66666770064662+0.0282956737466734i | 7.9977584266833-0.133893845574278i | 0.999200863108721+0.0000133679932082435i | 1 | 11.7263775885368+0.563662141582726i | 3353.6501577071i | -15222.897753159+733.671337701268i | 0.0105929530361829-0.219792477485997i | 0.00136907750777268-0.02408284799564i | 0.0119620305439556-0.243875325481637i | -6.29219286627705i | 0.999959432213847-0.00900743729155712i | 0.0000405677861530229+0.00900743729155712i | -0.0000405677861530229+6.28318542898549i | 0.00143357810000325-6.46581955951873E-06i | 0.663440332856681i | 4.28968548075834E-06+0.000951093531842205i | #DIV/0! | 1.33333333333333E-06-0.000124242734654095i | #DIV/0! | #DIV/0! | 0.00083+0.858534440373019i | #DIV/0! | #DIV/0! | 0.0000264512174188559+0.00586466814624793i | 1.00143056426328+0.0000637025402381722i | 0.0000267859588462785+0.00585628864266666i | #DIV/0! | -19.3930452891834-0.535366467836053i | #DIV/0! | #DIV/0! | #DIV/0! | #DIV/0!
| 855000 | -1.34551658356433E-07+0.00368642339889161i | -7.6666676982294+0.0282625793915024i | 7.99775317549878-0.134050541921541i | 0.999200863632584+0.0000133836378226524i | 1 | 11.7264456192877+0.563006405299481i | 3357.57714852409i | -15258.5717837029+734.530437628318i | 0.0105682427057705-0.219536566073783i | 0.00136588714651391-0.0240548620775801i | 0.0119341298522844-0.243591428151363i | -6.29956077361461i | 0.99986592504564-0.0163747345818437i | 0.000134074954360019+0.0163747345818437i | -0.000134074954360019+6.28318603903277i | 0.00260611919043616-0.0000213943004132704i | 0.66421719507314i | 0.0000142104622110546+0.00173102917869779i | #DIV/0! | 1.33333333333333E-06-0.000124097421514148i | #DIV/0! | #DIV/0! | 0.00083+0.859539750022167i | #DIV/0! | #DIV/0! | 0.0000876250781678732+0.0106739362056969i | 1.0026011250934+0.000106039422781i | 0.0000885237374281119+0.0106462346306429i | #DIV/0! | -19.3931133175171-0.534743825907979i | #DIV/0! | #DIV/0! | #DIV/0! | #DIV/0!
| 856000 | -1.34237468952416E-07+0.00368211682951184i | -7.66666769582061+0.0282295623595908i | 7.99774791817583-0.134207237959914i | 0.999200864157054+0.0000133992824062707i | 1 | 11.7265134125981+0.562352188847302i | 3361.50413934108i | -15294.2875626734+735.389537555369i | 0.0105436186751115-0.219281248553509i | 0.0013627079120941-0.0240269409161114i | 0.0119063265872056-0.24330818946962i | -6.30692868095218i | 0.999718139342848-0.0237411429563614i | 0.000281860657151967+0.0237411429563614i | -0.000281860657151967+6.28318753799582i | 0.00377851689463176-0.0000450290033038221i | 0.664994057289599i | 0.0000299440196027154+0.00251269128029847i | #DIV/0! | 1.33333333333333E-06-0.000123952447890884i | #DIV/0! | #DIV/0! | 0.00083+0.860545059671316i | #DIV/0! | #DIV/0! | 0.000184641922224537+0.0154938499943097i | 1.00377197899706+0.000139549946328782i | 0.000186094016829123+0.0154356012611356i | #DIV/0! | -19.3931811084187-0.534122626487711i | #DIV/0! | #DIV/0! | #DIV/0! | #DIV/0!
| 857000 | -1.3392437875281E-07+0.00367782031046897i | -7.66666769342025+0.0281966223802621i | 7.99774265471448-0.134363933689037i | 0.999200864682144+0.000013414926959063i | 1 | 11.7265809695706+0.561699486962772i | 3365.43113015807i | -15330.0450900706+736.24863748242i | 0.0105190805431003-0.219026522864923i | 0.0013595397528868-0.0239990842874725i | 0.0118786202959871-0.243025607152395i | -6.31429658828974i | 0.999516083128136-0.0311062625236235i | 0.000483916871863999+0.0311062625236235i | -0.000483916871863999+6.28319032576612i | 0.00495070552636049-0.0000773989926425694i | 0.66577091950606i | 0.0000515299985004862+0.00329603577048876i | #DIV/0! | 1.33333333333333E-06-0.000123807812595796i | #DIV/0! | #DIV/0! | 0.00083+0.861550369320465i | #DIV/0! | #DIV/0! | 0.000317746184433251+0.0203241377897271i | 1.00494306031247+0.000164202256255243i | 0.000319487782582481+0.0202241163024629i | #DIV/0! | -19.3932486629908-0.53350286458251i | #DIV/0! | #DIV/0! | #DIV/0! | #DIV/0!
| 858000 | -1.33612382636106E-07+0.00367353380662196i | -7.66666769102825+0.0281637591841017i | 7.99773738511476-0.134520629108548i | 0.999200865207851+0.000013430571480993i | 1 | 11.7266482913015+0.561048294406693i | 3369.35812097505i | -15365.8443658943+737.107737409471i | 0.0104946279109576-0.218772386957272i | 0.00135638261756435-0.0239712919689285i | 0.011851010528522-0.2427436789262i | -6.3216644956273i | 0.999259767370292-0.0384696934621365i | 0.000740232629708015+0.0384696934621365i | -0.000740232629708015+6.28319480216516i | 0.00612261865683677-0.000118532818934791i | 0.66654778172252i | 0.0000790077875223021+0.00408101788404746i | #DIV/0! | 1.33333333333333E-06-0.000123663514445917i | #DIV/0! | #DIV/0! | 0.00083+0.862555678969614i | #DIV/0! | #DIV/0! | 0.000487180744348122+0.0251645235589848i | 1.00611430261126+0.000179964987457701i | 0.000488693917518859+0.0250115076844435i | #DIV/0! | -19.3933159823297-0.532884535222591i | #DIV/0! | #DIV/0! | #DIV/0! | #DIV/0!
| 859000 | -1.33301475510589E-07+0.00366925728299341i | -7.66666768864468+0.0281309725029495i | 7.9977321093767-0.134677324218087i | 0.999200865734148+0.0000134462159720242i | 1 | 11.726715378881+0.560398605963935i | 3373.28511179204i | -15401.6853901447+737.966837336521i | 0.0104702603822134-0.218518838789244i | 0.00135323645509577-0.023943563738765i | 0.0118234968373092-0.242462402528009i | -6.32903240296486i | 0.998949205983623-0.0458310360420659i | 0.00105079401637698+0.0458310360420659i | -0.00105079401637698+6.28320136692279i | 0.007294189116419-0.000168458504644937i | 0.667324643938979i | 0.000112416511630675+0.00486759215493788i | #DIV/0! | 1.33333333333333E-06-0.000123519552263791i | #DIV/0! | #DIV/0! | 0.00083+0.863560988618762i | #DIV/0! | #DIV/0! | 0.000693186855761428+0.0300147269477243i | 1.00728563869956+0.000186807278690365i | 0.000693699204534404+0.0297975035149052i | #DIV/0! | -19.3933830675257-0.532267633460985i | #DIV/0! | #DIV/0! | #DIV/0! | #DIV/0!
| 860000 | -1.3299165231413E-07+0.00366499070476862i | -7.66666768626932+0.0280982620698928i | 7.9977268275003-0.134834019017293i | 0.999200866261073+0.0000134618604321215i | 1 | 11.7267822333924+0.55975041644329i | 3377.21210260903i | -15437.5681628216+738.825937263572i | 0.0104459775626923-0.218265876328917i | 0.00135010121474469-0.0239158993762818i | 0.011796078777437-0.242181775705199i | -6.33640031030242i | 0.998584415827208-0.0531898906469443i | 0.00141558417279197+0.0531898906469443i | -0.00141558417279197+6.28321041965548i | 0.00846534899656277-0.00022720352996342i | 0.66810150615544i | 0.000151795020572394+0.00565571241473503i | #DIV/0! | 1.33333333333333E-06-0.000123375924877438i | #DIV/0! | #DIV/0! | 0.00083+0.864566298267911i | #DIV/0! | #DIV/0! | 0.000936004075420066+0.0348744632704941i | 1.00845700061942+0.000184698787007047i | 0.000934488329479462+0.0345818320961751i | #DIV/0! | -19.3934499196617-0.531652154373397i | #DIV/0! | #DIV/0! | #DIV/0! | #DIV/0!
| 861000 | -1.32682908013979E-07+0.00366073403729459i | -7.66666768390231+0.0280656276192585i | 7.99772153948561-0.134990713505807i | 0.999200866788606+0.0000134775048612487i | 1 | 11.7268488559134+0.559103720677365i | 3381.13909342601i | -15473.4926839252+739.685037190623i | 0.0104217790604956-0.218013497553696i | 0.00134697684606735-0.023888298661788i | 0.011768755906563-0.241901796215484i | -6.34376821763998i | 0.998165416703977-0.0605458577953689i | 0.00183458329602304+0.0605458577953689i | -0.00183458329602304+6.28322235984461i | 0.00963602965202341-0.000294794818483622i | 0.668878368371899i | 0.000197181877191815+0.00644533179122866i | #DIV/0! | 1.33333333333333E-06-0.000123232631120322i | #DIV/0! | #DIV/0! | 0.00083+0.86557160791706i | #DIV/0! | #DIV/0! | 0.00121587019096253+0.0397434435021362i | 1.00962831965045+0.000173609702304219i | 0.00121104388418755+0.0393642219415237i | #DIV/0! | -19.3935165398157-0.531038093058107i | #DIV/0! | #DIV/0! | #DIV/0! | #DIV/0!
| 862000 | -1.32375237606563E-07+0.00365648724607917i | -7.66666768154351+0.028033068886607i | 7.99771624533264-0.135147407683266i | 0.999200867316758+0.0000134931492593699i | 1 | 11.726915247515+0.558458513522405i | 3385.066084243i | -15509.4589534554+740.544137117673i | 0.0103976644859876-0.217761700450275i | 0.00134386329891055-0.0238607613765954i | 0.0117415277848981-0.24162246182687i | -6.35113612497754i | 0.997692231359637-0.067898538162682i | 0.00230776864036297+0.067898538162682i | -0.00230776864036297+6.28323758681486i | 0.0108061617033112-0.000371258722789611i | 0.669655230588358i | 0.000248615345617616+0.00723640270720595i | #DIV/0! | 1.33333333333333E-06-0.000123089669831319i | #DIV/0! | #DIV/0! | 0.00083+0.866576917566208i | #DIV/0! | #DIV/0! | 0.00153302114807564+0.0446213742702795i | 1.01079952631169+0.000153510761964133i | 0.00152334636963047+0.0441444017915558i | #DIV/0! | -19.3935829290585-0.530425444635798i | #DIV/0! | #DIV/0! | #DIV/0! | #DIV/0!
| 863000 | -1.32068636117279E-07+0.00365225029679005i | -7.66666767919291+0.0280005856087237i | 7.99771094504142-0.135304101549312i | 0.999200867845518+0.0000135087936264491i | 1 | 11.7269814092623+0.557814789858199i | 3388.99307505999i | -15545.4669714123+741.403237044724i | 0.0103736334517787-0.217510483014569i | 0.00134076052340967-0.0238332873030133i | 0.0117143939751884-0.241343770317582i | -6.3585040323151i | 0.99716488548144-0.0752475326026526i | 0.00283511451856+0.0752475326026526i | -0.00283511451856+6.28325649971245i | 0.0119756750394069-0.000456621009959578i | 0.670432092804818i | 0.00030613337932585+0.00802887687941999i | #DIV/0! | 1.33333333333333E-06-0.000122947039854689i | #DIV/0! | #DIV/0! | 0.00083+0.867582227215357i | #DIV/0! | #DIV/0! | 0.0018876909768885+0.0495079578489795i | 1.0119705503638+0.000124373265593217i | 0.00187137419920253+0.0489221006305582i | #DIV/0! | -19.3936490884552-0.529814204249475i | #DIV/0! | #DIV/0! | #DIV/0! | #DIV/0!
| 864000 | -1.31763098600296E-07+0.00364802315525387i | -7.66666767685044+0.027968177523613i | 7.99770563861197-0.135460795103582i | 0.999200868374887+0.0000135244379624501i | 1 | 11.7270473422142+0.557172544587911i | 3392.92006587698i | -15581.5167377957+742.262336971774i | 0.0103496855727104-0.217259843251676i | 0.00133766846998668-0.023805876224343i | 0.0116873540426971-0.241065719476019i | -6.36587193965266i | 0.996583407696785-0.0825924421691431i | 0.003416592303215+0.0825924421691431i | -0.003416592303215+6.28327949748352i | 0.0131444988207397-0.00055090684699i | 0.671208955021279i | 0.000369773609082226+0.00882270531774713i | #DIV/0! | 1.33333333333333E-06-0.000122804740040043i | #DIV/0! | #DIV/0! | 0.00083+0.868587536864506i | #DIV/0! | #DIV/0! | 0.00228011171762175+0.054402892153522i | 1.01314132081147+0.0000861690898506911i | 0.00225510370213705+0.0536970477027972i | #DIV/0! | -19.3937150190646-0.529204367064298i | #DIV/0! | #DIV/0! | #DIV/0! | #DIV/0!
| 865000 | -1.31458620138359E-07+0.00364380578745532i | -7.66666767451609+0.0279358443704908i | 7.99770032604431-0.135617488345717i | 0.999200868904875+0.0000135400822673374i | 1 | 11.7271130474234+0.55653177263798i | 3396.84705669396i | -15617.6082526058+743.121436898825i | 0.0103258204658395-0.217009779175806i | 0.00133458708934811-0.0237785279248715i | 0.0116604075551876-0.240788307100678i | -6.37323984699022i | 0.995947829571667-0.0899328681377666i | 0.00405217042833295+0.0899328681377666i | -0.00405217042833295+6.28330697885245i | 0.0143125614824316-0.000654140786143225i | 0.671985817237738i | 0.000439573330764991+0.00961783832453717i | #DIV/0! | 1.33333333333333E-06-0.000122662769242309i | #DIV/0! | #DIV/0! | 0.00083+0.869592846513655i | #DIV/0! | #DIV/0! | 0.00271051334550055+0.0593058707364166i | 1.01431176590605+0.0000388707033650188i | 0.00267450912704787+0.0584689725287667i | #DIV/0! | -19.3937807219395-0.528595928267489i | #DIV/0! | #DIV/0! | #DIV/0! | #DIV/0!
| 866000 | -1.31155195842582E-07+0.00363959815953617i | -7.66666767218987+0.0279035858897773i | 7.99769500733848-0.135774181275356i | 0.999200869435471+0.0000135557265410747i | 1 | 11.7271785259367+0.555892468957961i | 3400.77404751095i | -15653.7415158424+743.980536825875i | 0.0103020377504236-0.216760288810249i | 0.00133151633248321-0.0237512421898665i | 0.0116335540829068-0.240511531000115i | -6.38060775432779i | 0.995258185608961-0.0972684120275417i | 0.00474181439103905+0.0972684120275417i | -0.00474181439103905+6.28333934230025i | 0.0154797907378158-0.000766346750224556i | 0.672762679454197i | 0.000515569493072088+0.0104142254941632i | #DIV/0! | 1.33333333333333E-06-0.000122521126321705i | #DIV/0! | #DIV/0! | 0.00083+0.870598156162803i | #DIV/0! | #DIV/0! | 0.00317912369495403+0.0642165827846205i | 1.01548181314857-0.000017548818267792i | 0.00312956264560163+0.0632376049213906i | #DIV/0! | -19.3938461981266-0.527988883068184i | #DIV/0! | #DIV/0! | #DIV/0! | #DIV/0!
| 867000 | -1.30852820852259E-07+0.00363540023779442i | -7.66666766987162+0.0278714018230906i | 7.99768968249449-0.135930873892139i | 0.999200869966676+0.0000135713707836262i | 1 | 11.7272437787949+0.555254628520398i | 3404.70103832794i | -15689.9165275057+744.839636752927i | 0.0102783370479046-0.216511370187308i | 0.00132845615066189-0.0237240188055707i | 0.0116067931985665-0.240235388992879i | -6.38797566166535i | 0.99451451324655-0.104598675622485i | 0.00548548675344995+0.104598675622485i | -0.00548548675344995+6.28337698604286i | 0.0166461135822222-0.000887548017791911i | 0.673539541670658i | 0.000597798685114265+0.0112118157127677i | #DIV/0! | 1.33333333333333E-06-0.00012237981014371i | #DIV/0! | #DIV/0! | 0.00083+0.871603465811952i | #DIV/0! | #DIV/0! | 0.00368616838311144+0.0691347131179732i | 1.01665138929293-0.000083115777407491i | 0.00362023435631422+0.0680026750021448i | #DIV/0! | -19.3939114486665-0.527383226697307i | #DIV/0! | #DIV/0! | #DIV/0! | #DIV/0!
| 868000 | -1.30551490334668E-07+0.00363121198868336i | -7.66666766756143+0.0278392919132391i | 7.99768435151238-0.136087566195704i | 0.999200870498498+0.0000135870149949561i | 1 | 11.7273088070328+0.554618246320715i | 3408.62802914493i | -15726.1332875956+745.698736679977i | 0.0102547179818954-0.216263021348257i | 0.00132540649543285-0.0236968575591961i | 0.0115801244773283-0.239959878907453i | -6.39534356900291i | 0.993716852855293-0.111923260993289i | 0.00628314714470701+0.111923260993289i | -0.00628314714470701+6.28342030800962i | 0.017811456297058-0.00101776720830389i | 0.674316403887118i | 0.00068629712389771+0.0120105571582247i | #DIV/0! | 1.33333333333333E-06-0.000122238819579029i | #DIV/0! | #DIV/0! | 0.00083+0.872608775461101i | #DIV/0! | #DIV/0! | 0.00423187073261711+0.0740599421889631i | 1.01782042034941-0.000157855839218865i | 0.00414649228847515+0.0727639132171849i | #DIV/0! | -19.3939764745942-0.526778954407476i | #DIV/0! | #DIV/0! | #DIV/0! | #DIV/0!
| 869000 | -1.30251199484877E-07+0.00362703337881074i | -7.6666676652592+0.0278072559042157i | 7.99767901439215-0.136244258185691i | 0.99920087103093+0.0000136026591750281i | 1 | 11.7273736116793+0.553983317377062i | 3412.55501996191i | -15762.3917961122+746.557836607028i | 0.0102311801781634-0.216015240343283i | 0.00132236731862172-0.023669758238919i | 0.0115535474967851-0.239684998582202i | -6.40271147634047i | 0.992865247736833-0.119241770518881i | 0.00713475226316695+0.119241770518881i | -0.00713475226316695+6.28346970582159i | 0.0189757444541562-0.00115702626721042i | 0.675093266103577i | 0.000781100641698712+0.0128103973003031i | #DIV/0! | 1.33333333333333E-06-0.000122098153503564i | #DIV/0! | #DIV/0! | 0.00083+0.87361408511025i | #DIV/0! | #DIV/0! | 0.00481645169377965+0.0789919460837345i | 1.0189888315885-0.000241794016452906i | 0.00470830240619608+0.0775210503533604i | #DIV/0! | -19.3940412769385-0.526176061472846i | #DIV/0! | #DIV/0! | #DIV/0! | #DIV/0!
| 870000 | -1.29951943525553E-07+0.00362286437493778i | -7.66666766296488+0.0277752935411897i | 7.99767367113385-0.13640094986174i | 0.99920087156398+0.0000136183033238068i | 1 | 11.7274381937573+0.553349836730187i | 3416.4820107789i | -15798.6920530553+747.416936534078i | 0.0102077232646171-0.215768025231445i | 0.00131933857232904-0.0236427206338739i | 0.0115270618369461-0.239410745865319i | -6.41007938367803i | 0.991959744121246-0.126553806908023i | 0.00804025587875401+0.126553806908023i | -0.00804025587875401+6.28352557677001i | 0.0201389029204199-0.00130534645099158i | 0.675870128320038i | 0.000882244673333785+0.013611282901049i | #DIV/0! | 1.33333333333333E-06-0.000121957810798387i | #DIV/0! | #DIV/0! | 0.00083+0.874619394759398i | #DIV/0! | #DIV/0! | 0.00544012976607645+0.0839303965244451i | 1.0201565475449-0.000334954654163802i | 0.00530562861258568+0.0822738175542103i | #DIV/0! | -19.3941058567222-0.525574543188997i | #DIV/0! | #DIV/0! | #DIV/0! | #DIV/0!
| 871000 | -1.29653717706769E-07+0.00361870494397839i | -7.66666766067852+0.027743404570501i | 7.9976683217375-0.136557641223491i | 0.999200872097639+0.0000136339474412558i | 1 | 11.7275025542841+0.55271779944334i | 3420.40900159589i | -15835.034058425+748.276036461129i | 0.0101843468712905-0.215521374080615i | 0.0013163202089285-0.0236157445341488i | 0.011500667080219-0.239137118614764i | -6.41744729101559i | 0.991000391164531-0.133858973220874i | 0.00899960883546902+0.133858973220874i | -0.00899960883546902+6.28358831779472i | 0.0213008558627555-0.00146274831214918i | 0.676646990536497i | 0.000989764243328083+0.0144131600153852i | #DIV/0! | 1.33333333333333E-06-0.000121817790349709i | #DIV/0! | #DIV/0! | 0.00083+0.875624704408547i | #DIV/0! | #DIV/0! | 0.00610312091903116+0.0888749608729628i | 1.021323492022-0.000437361414367167i | 0.00593843275404662+0.0870219463358792i | #DIV/0! | -19.3941702149626-0.524974394872839i | #DIV/0! | #DIV/0! | #DIV/0! | #DIV/0!
| 872000 | -1.29356517305823E-07+0.00361455505299822i | -7.66666765839999+0.027711588739653i | 7.99766296620311-0.136714332270581i | 0.999200872631906+0.0000136495915273391i | 1 | 11.7275666942709+0.552087200602094i | 3424.33599241287i | -15871.4178122214+749.13513638818i | 0.0101610506303284-0.215275284967428i | 0.001313312181065-0.0235888297307792i | 0.0114743628113934-0.238864114698207i | -6.42481519835315i | 0.989987240945944-0.141156872890541i | 0.010012759054056+0.141156872890541i | -0.010012759054056+6.28365832546261i | 0.0224615267533023-0.00162925168415635i | 0.677423852752956i | 0.00110369395298544+0.0152159739919356i | #DIV/0! | 1.33333333333333E-06-0.00012167809104885i | #DIV/0! | #DIV/0! | 0.00083+0.876630014057696i | #DIV/0! | #DIV/0! | 0.00680563851248446+0.093825302135949i | 1.02248958809645-0.00054903726064414i | 0.00660667462469545+0.0917651686030041i | #DIV/0! | -19.3942343526709-0.524375611862441i | #DIV/0! | #DIV/0! | #DIV/0! | #DIV/0!
| 873000 | -1.29060337627041E-07+0.00361041466921385i | -7.66666765612928+0.0276798457973062i | 7.99765760453071-0.136871023002652i | 0.999200873166792+0.0000136652355820212i | 1 | 11.7276306147234+0.551458035314269i | 3428.26298322986i | -15907.8433144444+749.99423631523i | 0.0101378341759732-0.215029755977241i | 0.00131031444165285-0.0235619760157432i | 0.011448148617626-0.238591731992984i | -6.43218310569071i | 0.988920348465169-0.148447109744611i | 0.011079651534831+0.148447109744611i | -0.011079651534831+6.2837359959461i | 0.0236208383749604-0.00180487566637155i | 0.678200714969417i | 0.00122406796736409+0.0160196694740752i | #DIV/0! | 1.33333333333333E-06-0.000121538711792207i | #DIV/0! | #DIV/0! | 0.00083+0.877635323706844i | #DIV/0! | #DIV/0! | 0.00754789321628322+0.0987810789713333i | 1.0236547581232-0.000670004442697834i | 0.00731031197090643+0.0965032166645213i | #DIV/0! | -19.3942982708527-0.523778189516963i | #DIV/0! | #DIV/0! | #DIV/0! | #DIV/0!
| 874000 | -0.0000001287651740016+0.00360628375999188i | -7.66666765386631+0.0276481754932711i | 7.99765223672033-0.137027713419342i | 0.999200873702286+0.0000136808796052658i | 1 | 11.7276943166414+0.55083029870977i | 3432.18997404685i | -15944.310565094+750.853336242281i | 0.0101146971445492-0.214784785204075i | 0.00130732694387392-0.0235351831819563i | 0.0114220240884231-0.238319968386031i | -6.43955101302827i | 0.987799771639331-0.155729288026647i | 0.012200228360669+0.155729288026647i | -0.012200228360669+6.28382172500162i | 0.0247787128272203-0.00198963860892175i | 0.678977577185877i | 0.00135092000216117+0.0168241904012107i | #DIV/0! | 1.33333333333333E-06-0.000121399651481232i | #DIV/0! | #DIV/0! | 0.00083+0.878640633355993i | #DIV/0! | #DIV/0! | 0.00833009292940733+0.10374194569621i | 1.02481892374072-0.000800284480867063i | 0.00804930049597722+0.101235823249422i | #DIV/0! | -19.3943619705077-0.523182123216499i | #DIV/0! | #DIV/0! | #DIV/0! | #DIV/0!
| 875000 | -1.28471021787341E-07+0.0036021622928481i | -7.66666765161116+0.0276165775785021i | 7.997646862772-0.137184403520291i | 0.999200874238389+0.000013696523597037i | 1 | 11.7277578010192+0.550203985940502i | 3436.11696486384i | -15980.8195641702+751.712436169331i | 0.0100916391744492-0.214540370750572i | 0.00130434964117577-0.0235084510232654i | 0.011395988815625-0.238048821773837i | -6.44691892036583i | 0.986625571299853-0.163003012417683i | 0.013374428700147+0.163003012417683i | -0.013374428700147+6.28391590794815i | 0.0259350715323002-0.00218355809756043i | 0.679754439402336i | 0.00148428331050962+0.0176294800102982i | #DIV/0! | 1.33333333333333E-06-0.000121260909022396i | #DIV/0! | #DIV/0! | 0.00083+0.879645943005142i | #DIV/0! | #DIV/0! | 0.00915244269855618+0.108707552296196i | 1.02598200587666-0.000939898150602436i | 0.008823593864913+0.105962721522448i | #DIV/0! | -19.3944254526304-0.522587408362i | #DIV/0! | #DIV/0! | #DIV/0! | #DIV/0!
| 876000 | -1.28177876368584E-07+0.00359805023544661i | -7.66666764936375+0.0275850518050907i | 7.99764148268573-0.137341093305139i | 0.999200874775111+0.0000137121675572991i | 1 | 11.7278210688454+0.549579092180199i | 3440.04395568082i | -16017.3703116731+752.571536096383i | 0.0100686599061201-0.21429651072794i | 0.00130138248726993-0.0234817793344445i | 0.01137004239339-0.237778290062385i | -6.45428682770339i | 0.985397811189156-0.170267888057675i | 0.014602188810844+0.170267888057675i | -0.014602188810844+6.28401893964571i | 0.0270898352415919-0.00238665093850623i | 0.680531301618797i | 0.00162419066969137+0.0184354808375993i | #DIV/0! | 1.33333333333333E-06-0.000121122483327165i | #DIV/0! | #DIV/0! | 0.00083+0.880651252654291i | #DIV/0! | #DIV/0! | 0.010015144636219+0.113677544436261i | 1.02714392475363-0.00108886546691086i | 0.00963314370933109+0.110683645099739i | #DIV/0! | -19.3944887182091-0.521994040375108i | #DIV/0! | #DIV/0! | #DIV/0! | #DIV/0!
| 877000 | -1.2788573315595E-07+0.00359394755559903i | -7.66666764712393+0.0275535979262592i | 7.99763609646155-0.137497782773524i | 0.99920087531244+0.0000137278114860158i | 1 | 11.7278841211027+0.548955612624322i | 3443.97094649781i | -16053.9628076025+753.430636023433i | 0.0100457589820492-0.214053203255914i | 0.00129842543613006-0.0234551679111894i | 0.0113441844181793-0.237508371167103i | -6.46165473504096i | 0.984116557957194-0.177523520566953i | 0.015883442042806+0.177523520566953i | -0.015883442042806+6.28413121447401i | 0.0282429240424214-0.00259893314326986i | 0.681308163835256i | 0.00177067436777178+0.0192421347206807i | #DIV/0! | 1.33333333333333E-06-0.000120984373311969i | #DIV/0! | #DIV/0! | 0.00083+0.88165656230344i | #DIV/0! | #DIV/0! | 0.0109183978382598+0.118651563473055i | 1.02830459989554-0.00124720566877586i | 0.0104778996324874+0.115398328064396i | #DIV/0! | -19.3945517682266-0.521402014698063i | #DIV/0! | #DIV/0! | #DIV/0! | #DIV/0!
| 878000 | -1.27594587586182E-07+0.00358985422126359i | -7.66666764489186+0.0275222156963542i | 7.9976307040995-0.137654471925086i | 0.999200875850389+0.0000137434553831516i | 1 | 11.7279469587689+0.548333542489973i | 3447.8979373148i | -16090.5970519586+754.289735950484i | 0.0100229360467499-0.213810446462698i | 0.00129547844199016-0.0234286165501115i | 0.0113184144887401-0.23723906301281i | -6.46902264237852i | 0.982781881157843-0.18476951606759i | 0.017218118842157+0.18476951606759i | -0.017218118842157+6.28425312631093i | 0.0293942573651187-0.00282041991347209i | 0.682085026051715i | 0.00192376619015739+0.0200493828006578i | #DIV/0! | 1.33333333333333E-06-0.000120846577898174i | #DIV/0! | #DIV/0! | 0.00083+0.882661871952588i | #DIV/0! | #DIV/0! | 0.0118623983010291+0.123629246468745i | 1.02946395013403-0.00141493720355703i | 0.0113578092144155+0.120106504981991i | #DIV/0! | -19.3946146036608-0.520811326793619i | #DIV/0! | #DIV/0! | #DIV/0! | #DIV/0!
| 879000 | -1.27304435121964E-07+0.00358577020054436i | -7.66666764266738+0.0274909048708401i | 7.99762530559958-0.137811160759465i | 0.999200876388946+0.0000137590992486702i | 1 | 11.7280095828155+0.547712877015705i | 3451.82492813179i | -16127.2730447413+755.148835877534i | 0.0100001907467484-0.213568238484926i | 0.00129254145934284-0.0234021250487341i | 0.0112927322060912-0.23697036353366i | -6.47639054971608i | 0.981393853245117-0.192005481204838i | 0.018606146754883+0.192005481204838i | -0.018606146754883+6.28438506851124i | 0.0305437539904205-0.00305112562566383i | 0.682861888268175i | 0.00208349740608422+0.0208571655246971i | #DIV/0! | 1.33333333333333E-06-0.000120709096012056i | #DIV/0! | #DIV/0! | 0.00083+0.883667181601737i | #DIV/0! | #DIV/0! | 0.0128473388380477+0.128610226206444i | 1.03062189361535-0.00159207771137809i | 0.0122728180171916+0.12480791091604i | #DIV/0! | -19.3946772254829-0.520221972144865i | #DIV/0! | #DIV/0! | #DIV/0! | #DIV/0!
| 880000 | -1.27015271251744E-07+0.00358169546169035i | -7.66666764045041+0.0274596652062927i | 7.99761990096183-0.137967849276301i | 0.999200876928111+0.0000137747430825357i | 1 | 11.7280719942089+0.547093611461453i | 3455.75191894877i | -16163.9907859506+756.007935804585i | 0.00997752273056981-0.213326577467608i | 0.00128961444293754-0.0233756932054863i | 0.0112671371735074-0.236702270673094i | -6.48375845705364i | 0.97995254956924-0.199231023168447i | 0.0200474504307599+0.199231023168447i | -0.0200474504307599+6.28452743388519i | 0.0316913320571825-0.00329106381614991i | 0.683638750484636i | 0.00224989875503792+0.0216654226487659i | #DIV/0! | 1.33333333333333E-06-0.000120571926584769i | #DIV/0! | #DIV/0! | 0.00083+0.884672491250886i | #DIV/0! | #DIV/0! | 0.0138734089962699+0.133594131207167i | 1.03177834780756-0.00177864400950692i | 0.0132228695903083+0.129502281443372i | #DIV/0! | -19.3947396346593-0.51963394625516i | #DIV/0! | #DIV/0! | #DIV/0! | #DIV/0!
| 881000 | -1.26727091489564E-07+0.00357762997309479i | -7.66666763824103+0.0274284964603934i | 7.99761449018627-0.138124537475232i | 0.999200877467895+0.0000137903868847124i | 1 | 11.7281341939102+0.546475741108403i | 3459.67890976576i | -16200.7502755865+756.867035731636i | 0.00995493164872454-0.213085461564088i | 0.00128669734777881-0.0233493208196987i | 0.0112416289965033-0.236434782383787i | -6.4911263643912i | 0.978458048372553-0.206445749713997i | 0.021541951627447+0.206445749713997i | -0.021541951627447+6.2846806146772i | 0.0328369090704224-0.00354024716582669i | 0.684415612701095i | 0.00242300043311259+0.0224740932406433i | #DIV/0! | 1.33333333333333E-06-0.000120435068552323i | #DIV/0! | #DIV/0! | 0.00083+0.885677800900034i | #DIV/0! | #DIV/0! | 0.0149407949719691+0.138580585748399i | 1.03293322950803-0.00197465207673668i | 0.0142079054761693+0.134189352669456i | #DIV/0! | -19.3948018321512-0.51904724464801i | #DIV/0! | #DIV/0! | #DIV/0! | #DIV/0!
| 882000 | -1.26439891374879E-07+0.00357357370329419i | -7.66666763603916+0.0273973983919221i | 7.99760907327293-0.138281225355897i | 0.999200878008288+0.000013806030655164i | 1 | 11.7281961828747+0.54585926125887i | 3463.60590058275i | -16237.5515136491+757.726135658686i | 0.00993241715369492-0.212844888935994i | 0.00128379012912463-0.0233230076915978i | 0.0112162072828195-0.236167896627592i | -6.49849427172876i | 0.976910430785269-0.213649269184194i | 0.023089569214731+0.213649269184194i | -0.023089569214731+6.28484500254457i | 0.0339804019096919-0.00379868748503793i | 0.685192474917554i | 0.00260283207931148+0.023283115683195i | #DIV/0! | 1.33333333333333E-06-0.000120298520855552i | #DIV/0! | #DIV/0! | 0.00083+0.886683110549183i | #DIV/0! | #DIV/0! | 0.0160496795262644+0.143569209884285i | 1.03408645485125-0.00218011703777203i | 0.0152278652156954+0.138868861243664i | #DIV/0! | -19.3948638189139-0.518461862866948i | #DIV/0! | #DIV/0! | #DIV/0! | #DIV/0!
| 883000 | -1.26153666472388E-07+0.00356952662096761i | -7.66666763384481+0.0273663707607517i | 7.99760365022183-0.138437912917938i | 0.999200878549299+0.0000138216743938551i | 1 | 11.7282579620528+0.545244167236173i | 3467.53289139973i | -16274.3945001382+758.585235585737i | 0.00990997889992227-0.212604857753196i | 0.00128089274248459-0.0232967536223011i | 0.0111908716424069-0.235901611375497i | -6.50586217906632i | 0.975309780821067-0.220841190530125i | 0.024690219178933+0.220841190530125i | -0.024690219178933+6.28502098853619i | 0.0351217268377768-0.00406639569845776i | 0.685969337134015i | 0.00278942276179568+0.0240924276779117i | #DIV/0! | 1.33333333333333E-06-0.000120162282440087i | #DIV/0! | #DIV/0! | 0.00083+0.887688420198332i | #DIV/0! | #DIV/0! | 0.0172002419003268+0.14855961946745i | 1.03523793931703-0.00239505314763039i | 0.016282686354048+0.143540544374454i | #DIV/0! | -19.3949255958976-0.517877796475421i | #DIV/0! | #DIV/0! | #DIV/0! | #DIV/0!
| 884000 | -1.25868412371864E-07+0.00356548869493586i | -7.66666763165781+0.0273354133278416i | 7.997598221033-0.138594600160992i | 0.999200879090918+0.0000138373181007492i | 1 | 11.7283195323888+0.544630454384524i | 3471.45988221672i | -16311.279235054+759.444335512788i | 0.00988761654379288-0.212365366193754i | 0.00127800514361831-0.0232705584138127i | 0.0111656216874112-0.235635924607567i | -6.51323008640388i | 0.97365618537253-0.228021123332495i | 0.02634381462747+0.228021123332495i | -0.02634381462747+6.28520896307138i | 0.0362607995097331-0.00434338183000651i | 0.686746199350474i | 0.00298280096408488+0.0249019662487187i | #DIV/0! | 1.33333333333333E-06-0.000120026352256331i | #DIV/0! | #DIV/0! | 0.00083+0.888693729847481i | #DIV/0! | #DIV/0! | 0.0183926577302899+0.153551426172491i | 1.03638759773901-0.00261947377606289i | 0.0173723044464657+0.148204139844501i | #DIV/0! | -19.3949871640466-0.517295041056682i | #DIV/0! | #DIV/0! | #DIV/0! | #DIV/0!
| 885000 | -1.25584124687982E-07+0.00356145989416065i | -7.66666762947826+0.0273045258552317i | 7.99759278570646-0.1387512870847i | 0.999200879633146+0.0000138529617758105i | 1 | 11.7283808948226+0.544018118068923i | 3475.38687303371i | -16348.2057183964+760.303435439839i | 0.00986532974362565-0.212126412443876i | 0.00127512728853369-0.0232444218690174i | 0.0111404570321593-0.235370834312893i | -6.52059799374144i | 0.971949734206433-0.235188677822814i | 0.028050265793567+0.235188677822814i | -0.028050265793567+6.28540931591863i | 0.0373975349822574-0.00462965498780577i | 0.687523061566934i | 0.00318299457121485+0.0257116677460581i | #DIV/0! | 1.33333333333333E-06-0.000119890729259432i | #DIV/0! | #DIV/0! | 0.00083+0.889699039496629i | #DIV/0! | #DIV/0! | 0.0196270989618936+0.158544237521147i | 1.0375353443135-0.00285339139200182i | 0.0184966530642086+0.152859386025754i | #DIV/0! | -19.3950485243009-0.516713592213691i | #DIV/0! | #DIV/0! | #DIV/0! | #DIV/0!
| 886000 | -1.25300799060148E-07+0.00355744018774381i | -7.66666762730614+0.0272737081060359i | 7.99758734424224-0.138907973688701i | 0.999200880175993+0.0000138686054190033i | 1 | 11.7284420502884+0.543407153675032i | 3479.3138638507i | -16385.1739501654+761.162535366889i | 0.00984311815965866-0.211887994697873i | 0.00127225913348527-0.0232183437916769i | 0.0111153772931439-0.23510633848955i | -6.527965901079i | 0.970190519958865-0.24234346490456i | 0.029809480041135+0.24234346490456i | -0.029809480041135+6.28562243617444i | 0.0385318477233959-0.0049252233491828i | 0.688299923783395i | 0.00339003085585872+0.0265214678512468i | #DIV/0! | 1.33333333333333E-06-0.000119755412409252i | #DIV/0! | #DIV/0! | 0.00083+0.890704349145778i | #DIV/0! | #DIV/0! | 0.0209037337649046+0.163537656909175i | 1.03868109260871-0.0030968175480449i | 0.0196556638006217+0.157506021894424i | #DIV/0! | -19.3951096775945-0.516133445568996i | #DIV/0! | #DIV/0! | #DIV/0! | #DIV/0!
| 887000 | -1.2501843115234E-07+0.00355342954492653i | -7.6666676251413+0.0272429598444367i | 7.99758189664036-0.139064659972634i | 0.999200880719448+0.0000138842490302914i | 1 | 11.7285029997148+0.542797556609044i | 3483.24085466768i | -16422.183930361+762.02163529394i | 0.00982098145403637-0.211650111158113i | 0.00126940063497258-0.0231923239864244i | 0.011090382089009-0.234842435144537i | -6.53533380841657i | 0.968378638130197-0.249485096174309i | 0.031621361869803+0.249485096174309i | -0.031621361869803+6.28584871224226i | 0.0396636516225949-0.00523009414572939i | 0.689076785999854i | 0.00360393646441586+0.0273313015811156i | #DIV/0! | 1.33333333333333E-06-0.000119620400670346i | #DIV/0! | #DIV/0! | 0.00083+0.891709658794927i | #DIV/0! | #DIV/0! | 0.0222227264473372+0.168531283634949i | 1.03982475557423-0.00334976286498084i | 0.0208492662773077+0.162143787045904i | #DIV/0! | -19.3951706248561-0.515554596764607i | #DIV/0! | #DIV/0! | #DIV/0! | #DIV/0!
| 888000 | -1.24737016652932E-07+0.00354942793508853i | -7.66666762298382+0.0272122808356787i | 7.99757644290084-0.13922134593614i | 0.999200881263512+0.000013899892609639i | 1 | 11.7285637440258+0.542189322297611i | 3487.16784548467i | -16459.2356589833+762.88073522099i | 0.00979891929079669-0.211412760034975i | 0.00126655174973844-0.0231663622587594i | 0.0110654710405351-0.234579122293734i | -6.54270171575413i | 0.966514187079914-0.256613183942783i | 0.033485812920086+0.256613183942783i | -0.033485812920086+6.28608853181135i | 0.0407928600010862-0.00554427364842013i | 0.689853648216313i | 0.00382473740307219+0.0281411032929266i | #DIV/0! | 1.33333333333333E-06-0.000119485693011933i | #DIV/0! | #DIV/0! | 0.00083+0.892714968444075i | #DIV/0! | #DIV/0! | 0.0235842373694977+0.173524712929791i | 1.04096624555097-0.00361223701636208i | 0.0220773881503967+0.166772421709607i | #DIV/0! | -19.3952313670096-0.514977041461932i | #DIV/0! | #DIV/0! | #DIV/0! | #DIV/0!
| 889000 | -1.24456551274536E-07+0.00354543532774731i | -7.66666762083355+0.0271816708460627i | 7.99757098302372-0.139378031578856i | 0.999200881808194+0.0000139155361570101i | 1 | 11.7286242841399+0.541582446187679i | 3491.09483630166i | -16496.3291360321+763.739835148041i | 0.00977693133585873-0.211175939546808i | 0.00126371243476743-0.0231404584150438i | 0.0110406437706262-0.234316397961852i | -6.55006962309169i | 0.964597268021254-0.263727341255952i | 0.035402731978746+0.263727341255952i | -0.035402731978746+6.28634228183574i | 0.0419193856226318-0.00586776715280703i | 0.690630510432774i | 0.00405245902384378+0.0289508066895865i | #DIV/0! | 1.33333333333333E-06-0.00011935128840787i | #DIV/0! | #DIV/0! | 0.00083+0.893720278093224i | #DIV/0! | #DIV/0! | 0.0249884228579263+0.178517535990108i | 1.04210547428139-0.00388424871314017i | 0.0233399551169506+0.171391666763769i | #DIV/0! | -19.3952919049735-0.514400775341616i | #DIV/0! | #DIV/0! | #DIV/0! | #DIV/0!
| 890000 | -1.24177030753838E-07+0.0035414516925574i | -7.66666761869057+0.0271511296429401i | 7.99756551700901-0.139534716900424i | 0.999200882353485+0.0000139311796723689i | 1 | 11.7286846209707+0.540976923746423i | 3495.02182711864i | -16533.4643615076+764.598935075092i | 0.0097550172570093-0.21093964791988i | 0.0012608826472842-0.0231146122624967i | 0.0110158999042935-0.234054260182377i | -6.55743753042925i | 0.962627985015726-0.270827181916003i | 0.037372014984274+0.270827181916003i | -0.037372014984274+6.28661034851325i | 0.0430431407045981-0.0062005789642864i | 0.691407372649233i | 0.00428712601060136+0.0297603448251374i | #DIV/0! | 1.33333333333333E-06-0.000119217185836626i | #DIV/0! | #DIV/0! | 0.00083+0.894725587742373i | #DIV/0! | #DIV/0! | 0.0264354351192204+0.183509340011256i | 1.04324235292009-0.0041658056883614i | 0.0246368909214521+0.176001263750135i | #DIV/0! | -19.3953522396613-0.513825794103483i | #DIV/0! | #DIV/0! | #DIV/0! | #DIV/0!
| 891000 | -1.23898450851433E-07+0.00353747699930952i | -7.66666761655479+0.0271206569947063i | 7.99756004485675-0.139691401900481i | 0.999200882899384+0.000013946823155679i | 1 | 11.7287447554264+0.540372750461108i | 3498.94881793563i | -16570.6413354097+765.458035002142i | 0.00973317672389137-0.210703883388344i | 0.00125806234475184-0.0230888236091891i | 0.0109912390686432-0.233792706997533i | -6.56480543776681i | 0.960606444967459-0.277912320502313i | 0.039393555032541+0.277912320502313i | -0.039393555032541+6.2868931172645i | 0.0441640369293862-0.00654271238345397i | 0.692184234865693i | 0.00452876236508738+0.0305696501105474i | #DIV/0! | 1.33333333333333E-06-0.000119083384281253i | #DIV/0! | #DIV/0! | 0.00083+0.895730897391522i | #DIV/0! | #DIV/0! | 0.0279254221538128+0.188499708223246i | 1.04437679204474-0.00445691468193759i | 0.0259681173624126+0.180600954888608i | #DIV/0! | -19.3954123719812-0.513252093466402i | #DIV/0! | #DIV/0! | #DIV/0! | #DIV/0!
| 892000 | -1.23620807351667E-07+0.00353351121792987i | -7.66666761442621+0.0270902526707957i | 7.99755456656695-0.139848086578669i | 0.999200883445902+0.0000139624666069052i | 1 | 11.7288046884103+0.539769921838979i | 3502.87580875262i | -16607.8600577384+766.317134929193i | 0.00971140940799107-0.210468644194185i | 0.00125525148487039-0.0230630922640405i | 0.0109666608928615-0.233531736458226i | -6.57217334510437i | 0.958532757617398-0.284982372392375i | 0.041467242382602+0.284982372392375i | -0.041467242382602+6.287190972712i | 0.0452819854562082-0.00689416969155353i | 0.692961097082154i | 0.00477739139292947+0.0313786543197922i | #DIV/0! | 1.33333333333333E-06-0.000118949882729369i | #DIV/0! | #DIV/0! | 0.00083+0.89673620704067i | #DIV/0! | #DIV/0! | 0.0294585276697275+0.193488219928239i | 1.04550870166741-0.00475758142549776i | 0.027333554299084+0.185190483091797i | #DIV/0! | -19.3954723028365-0.512679669168183i | #DIV/0! | #DIV/0! | #DIV/0! | #DIV/0!
| 893000 | -1.23344096062477E-07+0.00352955431847937i | -7.66666761230477+0.0270599164416752i | 7.99754908213965-0.140004770934626i | 0.999200883993039+0.0000139781100260113i | 1 | 11.7288644208208+0.539168433407166i | 3506.80279956961i | -16645.1205284937+767.176234856243i | 0.00968971498262545-0.210233928587184i | 0.00125245002557515-0.023037418036813i | 0.0109421650082006-0.233271346623997i | -6.57954125244193i | 0.956407035537347-0.292036953782674i | 0.043592964462653+0.292036953782674i | -0.043592964462653+6.28750429865926i | 0.0463968969332134-0.00725495213602748i | 0.693737959298613i | 0.00503303568965682+0.0321872885962355i | #DIV/0! | 1.33333333333333E-06-0.000118816680173121i | #DIV/0! | #DIV/0! | 0.00083+0.897741516689819i | #DIV/0! | #DIV/0! | 0.0310348909963531+0.198474450539897i | 1.04663799124619-0.00506781062732875i | 0.028733119658277+0.189769591979523i | #DIV/0! | -19.3955320331256-0.512108516965491i | #DIV/0! | #DIV/0! | #DIV/0! | #DIV/0!
| 894000 | -1.23068312815232E-07+0.00352560627115289i | -7.66666761019038+0.0270296480788388i | 7.99754359157486-0.140161454967992i | 0.999200884540773+0.0000139937534129609i | 1 | 11.7289239535509+0.538568280712549i | 3510.72979038659i | -16682.4227476756+768.035334783295i | 0.00966809312293038-0.209999734824867i | 0.0012496579250352-0.0230118007381073i | 0.0109177510479656-0.233011535562974i | -6.58690915977949i | 0.954229394123857-0.299075681709525i | 0.045770605876143+0.299075681709525i | -0.045770605876143+6.28783347806997i | 0.0475086815099647-0.00762505991617758i | 0.694514821515072i | 0.0052957171267258+0.0329954834593095i | #DIV/0! | 1.33333333333333E-06-0.000118683775609169i | #DIV/0! | #DIV/0! | 0.00083+0.898746826338968i | #DIV/0! | #DIV/0! | 0.0326546469982735+0.203457971624569i | 1.04776456969726-0.00538760595741348i | 0.0301667294412827+0.194338025893218i | #DIV/0! | -19.3955915637413-0.51153863263371i | #DIV/0! | #DIV/0! | #DIV/0! | #DIV/0!
| 895000 | -1.22793453464577E-07+0.00352166704627851i | -7.66666760808312+0.0269994473548019i | 7.99753809487262-0.140318138678406i | 0.999200885089127+0.0000140093967677186i | 1 | 11.7289832874892+0.537969459321687i | 3514.65678120358i | -16719.7667152842+768.894434710345i | 0.00964654350584824-0.209766061172471i | 0.0012468751416518-0.0229862401793583i | 0.0108934186475-0.232752301351829i | -6.59427706711705i | 0.951999951591963-0.306098174069858i | 0.048000048408037+0.306098174069858i | -0.048000048408037+6.28817889304719i | 0.0486172488502662-0.00800449216894403i | 0.695291683731533i | 0.00556545683756097+0.0338031688114965i | #DIV/0! | 1.33333333333333E-06-0.000118551168038656i | #DIV/0! | #DIV/0! | 0.00083+0.899752135988117i | #DIV/0! | #DIV/0! | 0.0343179259891936+0.208438350944348i | 1.04888834540719-0.00571697003257524i | 0.0316342977309012+0.198895529910277i | #DIV/0! | -19.3956508955723-0.510970011966885i | #DIV/0! | #DIV/0! | #DIV/0! | #DIV/0!
| 896000 | -1.22519513888275E-07+0.00351773661431675i | -7.66666760598291+0.0269693140430951i | 7.99753259203295-0.140474822065508i | 0.999200885638099+0.0000140250400902484i | 1 | 11.7290424235189+0.537371964820671i | 3518.58377202057i | -16757.1524313194+769.753534637396i | 0.00962506581011623-0.209532905902895i | 0.00124410163405683-0.0229607361728297i | 0.0108691674441731-0.232493642075725i | -6.60164497445461i | 0.949718828968764-0.313104049641969i | 0.050281171031236+0.313104049641969i | -0.050281171031236+6.28854092481264i | 0.0497225081453442-0.00839324695481196i | 0.696068545947993i | 0.00584227520361838+0.034610273945617i | #DIV/0! | 1.33333333333333E-06-0.000118418856467184i | #DIV/0! | #DIV/0! | 0.00083+0.900757445637265i | #DIV/0! | #DIV/0! | 0.0360248536460023+0.213415152502005i | 1.05000922624577-0.00605590440173601i | 0.033135736698569+0.20344184985831i | #DIV/0! | -19.3957100295018-0.510402650777576i | #DIV/0! | #DIV/0! | #DIV/0! | #DIV/0!
| 897000 | -1.22246489987056E-07+0.0035138149458599i | -7.66666760388976+0.0269392479182592i | 7.99752708305587-0.140631505128937i | 0.999200886187669+0.0000140406833805139i | 1 | 11.7291013625187+0.536775792815046i | 3522.51076283756i | -16794.5798957812+770.612634564446i | 0.00960365971625403-0.209300267296662i | 0.00124133736111131-0.0229352885316103i | 0.0108449970773653-0.232235555828272i | -6.60901288179217i | 0.947386150086856-0.320092928106206i | 0.052613849913144+0.320092928106206i | -0.052613849913144+6.28891995368596i | 0.0508243681273773-0.00879132124385265i | 0.696845408164452i | 0.00612619184047732+0.0354167275524226i | #DIV/0! | 1.33333333333333E-06-0.00011828683990479i | #DIV/0! | #DIV/0! | 0.00083+0.901762755286414i | #DIV/0! | #DIV/0! | 0.0377755509230107+0.218387936587813i | 1.05112711957902-0.00640440953129791i | 0.0346709566115926+0.20797673232934i | #DIV/0! | -19.3957689664085-0.509836544896787i | #DIV/0! | #DIV/0! | #DIV/0! | #DIV/0!
| 898000 | -1.21974377684461E-07+0.00350990201163121i | -7.66666760180358+0.0269092487558393i | 7.99752156794141-0.140788187868333i | 0.999200886737868+0.0000140563266384799i | 1 | 11.7291601053619+0.536180938929674i | 3526.43775365454i | -16832.0491086696+771.471734491497i | 0.0095823249065522-0.209068143641875i | 0.00123858228190383-0.0229098970696091i | 0.010820907188456-0.231978040711484i | -6.61638078912974i | 0.945002041577607-0.327064430065629i | 0.054997958422393+0.327064430065629i | -0.054997958422393+6.28931635906411i | 0.0519227370833831-0.00919871090190965i | 0.697622270380911i | 0.00641722558396785+0.0362224577285008i | #DIV/0! | 1.33333333333333E-06-0.000118155117365921i | #DIV/0! | #DIV/0! | 0.00083+0.902768064935563i | #DIV/0! | #DIV/0! | 0.0395701339664115+0.223356259828287i | 1.0522419322827-0.00676248479065653i | 0.0362398658404807+0.212499924693911i | #DIV/0! | -19.3958277071655-0.509271690173835i | #DIV/0! | #DIV/0! | #DIV/0! | #DIV/0!
| 899000 | -1.2170317292669E-07+0.00350599778248419i | -7.66666759972431+0.0268793163323788i | 7.9975160466896-0.140944870283335i | 0.999200887288666+0.0000140719698641097i | 1 | 11.7292186529173+0.535587398808663i | 3530.36474447153i | -16869.5600699846+772.330834418548i | 0.00956106106506032-0.208836533234173i | 0.00123583635574909-0.0228845616015508i | 0.0107968974208094-0.231721094835724i | -6.6237486964673i | 0.942566632864291-0.334018177066568i | 0.057433367135709+0.334018177066568i | -0.057433367135709+6.28973051940073i | 0.0530175228694489-0.00961541067693599i | 0.698399132597372i | 0.0067153944763396+0.0370273919844844i | #DIV/0! | 1.33333333333333E-06-0.000118023687869407i | #DIV/0! | #DIV/0! | 0.00083+0.903773374584712i | #DIV/0! | #DIV/0! | 0.0414087140289923+0.228319675236809i | 1.05335357075611-0.00713012843785316i | 0.0378423708663741+0.217011175115109i | #DIV/0! | -19.3958862526416-0.508708082476284i | #DIV/0! | #DIV/0! | #DIV/0! | #DIV/0!
| 900000 | -1.21432871682454E-07+0.00350210222940191i | -7.66666759765201+0.0268494504254147i | 7.99751051930045-0.141101552373583i | 0.999200887840082+0.000014087613057368i | 1 | 11.7292770060492+0.534995168115237i | 3534.29173528852i | -16907.1127797262+773.189934345598i | 0.00953986787757533-0.208605434376697i | 0.00123309954218638-0.0228592819429717i | 0.0107729674197617-0.231464716319669i | -6.63111660380486i | 0.940080056155046-0.340953791619224i | 0.059919943844954+0.340953791619224i | -0.059919943844954+6.29016281218564i | 0.0541086329253285-0.0100414141854971i | 0.699175994813831i | 0.00702071575248265+0.037831457253583i | #DIV/0! | 1.33333333333333E-06-0.000117892550438441i | #DIV/0! | #DIV/0! | 0.00083+0.90477868423386i | #DIV/0! | #DIV/0! | 0.0432913973851704+0.233277732266229i | 1.05446194093628-0.00750733760538055i | 0.0394783762885878+0.221510232562537i | #DIV/0! | -19.3959446037012-0.508145717689822i | #DIV/0! | #DIV/0! | #DIV/0! | #DIV/0!
| 901000 | -1.21163469942818E-07+0.00349821532349626i | -7.66666759558661+0.0268196508134713i | 7.997504985774-0.141258234138716i | 0.999200888392107+0.0000141032562182184i | 1 | 11.7293351656165+0.534404242531646i | 3538.2187261055i | -16944.7072378945+774.049034272649i | 0.00951874503162987-0.208374845380038i | 0.00123037180097806-0.0228340579102146i | 0.0107491168326079-0.231208903290253i | -6.63848451114242i | 0.937542446435711-0.347870897218122i | 0.0624575535642889+0.347870897218122i | -0.0624575535642889+6.2906136139243i | 0.0551959742893769-0.010476713899439i | 0.699952857030291i | 0.00733320582620129+0.0386345799004198i | #DIV/0! | 1.33333333333333E-06-0.000117761704100551i | #DIV/0! | #DIV/0! | 0.00083+0.905783993883009i | #DIV/0! | #DIV/0! | 0.0452182852463533+0.238229976863363i | 1.05556694831252-0.00789410828614141i | 0.0411477848322335+0.225996846826181i | #DIV/0! | -19.3960027612031-0.507584591718175i | #DIV/0! | #DIV/0! | #DIV/0! | #DIV/0!
| 902000 | -1.20894963721062E-07+0.00349433703600721i | -7.66666759352803+0.0267899172760553i | 7.99749944611028-0.141414915578375i | 0.99920088894475+0.0000141188993466255i | 1 | 11.7293931324737+0.533814617759038i | 3542.14571692249i | -16982.3434444894+774.908134199699i | 0.00949769221648115-0.208144764562209i | 0.00122765309210814-0.022808889320425i | 0.0107253453085893-0.230953653882634i | -6.64585241847998i | 0.934953941462493-0.354769118362562i | 0.065046058537507+0.354769118362562i | -0.065046058537507+6.29108330011742i | 0.0562794536138423-0.0109213011327397i | 0.700729719246752i | 0.00765288027655392+0.0394366857301883i | #DIV/0! | 1.33333333333333E-06-0.00011763114788758i | #DIV/0! | #DIV/0! | 0.00083+0.906789303532158i | #DIV/0! | #DIV/0! | 0.0471894736767079+0.243175951525446i | 1.0566684979413-0.00829043531957888i | 0.042850497355955+0.230470768530204i | #DIV/0! | -19.3960607260017-0.507024700482983i | #DIV/0! | #DIV/0! | #DIV/0! | #DIV/0!
| 903000 | -1.20627349052527E-07+0.00349046733830217i | -7.66666759147635+0.02676024959365i | 7.9974939003093-0.141571596692197i | 0.999200889498001+0.0000141345424425528i | 1 | 11.7294509074708+0.533226289517402i | 3546.07270773948i | -17020.0213995109+775.767234126751i | 0.00947670912309917-0.207915190248593i | 0.00122494337578083-0.0227837759915468i | 0.01070165249888-0.23069896624014i | -6.65322032581754i | 0.932314681754488-0.361648080577i | 0.067685318245512+0.361648080577i | -0.067685318245512+6.29157224524054i | 0.0573589771805068-0.0113751660285474i | 0.701506581463211i | 0.00797975383426274+0.0402376999981237i | #DIV/0! | 1.33333333333333E-06-0.000117500880835655i | #DIV/0! | #DIV/0! | 0.00083+0.907794613181307i | #DIV/0! | #DIV/0! | 0.0492050535093585+0.248115195358544i | 1.05776649446153-0.00869631237798092i | 0.0445864128597513+0.234931749146668i | #DIV/0! | -19.3961184989471-0.506466039923752i | #DIV/0! | #DIV/0! | #DIV/0! | #DIV/0!
| 904000 | -1.20360621994469E-07+0.00348660620187521i | -7.66666758943142+0.02673064754771i | 7.99748834837109-0.141728277479824i | 0.999200890051862+0.0000141501855059646i | 1 | 11.7295084914526+0.532639253545406i | 3549.99969855647i | -17057.741102959+776.626334053801i | 0.00945579544415547-0.20768612077191i | 0.00122224261241901-0.0227587177423173i | 0.0106780380565745-0.230444838514227i | -6.6605882331551i | 0.929624810586055-0.368507410431381i | 0.070375189413945+0.368507410431381i | -0.070375189413945+6.29208082272372i | 0.0584344509166769-0.0118382975464167i | 0.70228344367967i | 0.00831384036820211+0.0410375474192945i | #DIV/0! | 1.33333333333333E-06-0.000117370901985174i | #DIV/0! | #DIV/0! | 0.00083+0.908799922830455i | #DIV/0! | #DIV/0! | 0.0512651102630719+0.253047244137925i | 1.0588608421102-0.00911173195297158i | 0.0463554284928998+0.239379541009165i | #DIV/0! | -19.396176080884-0.505908605997696i | #DIV/0! | #DIV/0! | #DIV/0! | #DIV/0!
| 905000 | -1.20094778625915E-07+0.00348275359834639i | -7.66666758739332+0.0267011109206557i | 7.99748279029568-0.141884957940894i | 0.99920089060634+0.0000141658285368251i | 1 | 11.7295658852598+0.532053505600346i | 3553.92668937345i | -17095.5025548337+777.485433980852i | 0.00943495087401205-0.207457554472173i | 0.00121955076266288-0.0227337143922635i | 0.0106545016366749-0.230191268864437i | -6.66795614049266i | 0.926884473979036-0.375346735561407i | 0.0731155260209641+0.375346735561407i | -0.0731155260209641+6.29260940493125i | 0.0595057804115194-0.0123106834497519i | 0.703060305896131i | 0.00865515287197301+0.0418361521787108i | #DIV/0! | 1.33333333333333E-06-0.00011724121038077i | #DIV/0! | #DIV/0! | 0.00083+0.909805232479604i | #DIV/0! | #DIV/0! | 0.0533697240594712+0.25797163037039i | 1.05995144473833-0.00953668534219753i | 0.0481574395619754+0.243813897326379i | #DIV/0! | -19.3962334726531-0.50535239467969i | #DIV/0! | #DIV/0! | #DIV/0! | #DIV/0!
| 906000 | -1.19829815047523E-07+0.00347890949946109i | -7.66666758536188+0.0266716394958684i | 7.99747722608309-0.142041638075046i | 0.999200891161428+0.000014181471535098i | 1 | 11.7296230897279+0.531469041458012i | 3557.85368019044i | -17133.305755135+778.344533907902i | 0.00941417510871016-0.207229489696651i | 0.00121686778736844-0.0227087657616977i | 0.0106310428960786-0.229938255458349i | -6.67532404783022i | 0.924093820694834-0.382165684688753i | 0.075906179305166+0.382165684688753i | -0.075906179305166+6.29315836314147i | 0.0605728709327445-0.0127923102934643i | 0.70383716811259i | 0.00900370345056945+0.0426334379417523i | #DIV/0! | 1.33333333333333E-06-0.000117111805071299i | #DIV/0! | #DIV/0! | 0.00083+0.910810542128753i | #DIV/0! | #DIV/0! | 0.0555189695408189+0.262887883358579i | 1.06103820582734-0.00997116263621675i | 0.0499923395389563+0.248234572195553i | #DIV/0! | -19.3962906750898-0.504797401962144i | #DIV/0! | #DIV/0! | #DIV/0! | #DIV/0!
| 907000 | -1.1956572738143E-07+0.0034750738770893i | -7.66666758333727+0.0266422330576846i | 7.99747165573335-0.142198317881922i | 0.999200891717134+0.000014197114500748i | 1 | 11.7296801056886+0.530885856912618i | 3561.78067100743i | -17171.150703863+779.203633834954i | 0.00939346784595911-0.207001924799827i | 0.00121419364760618-0.0226838716717129i | 0.0106076614935653-0.22968579647154i | -6.68269195516778i | 0.92125300222633-0.388963887641223i | 0.07874699777367+0.388963887641223i | -0.07874699777367+6.29372806752656i | 0.0616356274436328-0.013283163411858i | 0.70461403032905i | 0.00935950330714864+0.0434293278649179i | #DIV/0! | 1.33333333333333E-06-0.000116982685109809i | #DIV/0! | #DIV/0! | 0.00083+0.911815851777901i | #DIV/0! | #DIV/0! | 0.0577129157884375+0.26779552926725i | 1.06212102850576-0.010415152705605i | 0.0518600200694348+0.252641320615877i | #DIV/0! | -19.3963476890259-0.504243623854933i | #DIV/0! | #DIV/0! | #DIV/0! | #DIV/0!
| 908000 | -1.19302511771117E-07+0.00347124670322489i | -7.66666758131925+0.0266128913913908i | 7.99746607924649-0.142354997361159i | 0.999200892273448+0.0000142127574337386i | 1 | 11.7297369339682+0.530303947776658i | 3565.70766182442i | -17209.0374010175+780.062733762004i | 0.00937282878512571-0.206774858143362i | 0.0012115283046596-0.0226590319441793i | 0.0105843570897853-0.229433890087541i | -6.69005986250535i | 0.918362172789659-0.395740975372852i | 0.081637827210341+0.395740975372852i | -0.081637827210341+6.2943188871325i | 0.0626939546204042-0.0137832269067476i | 0.705390892545511i | 0.00972256272990799+0.0442237446068947i | #DIV/0! | 1.33333333333333E-06-0.000116853849553521i | #DIV/0! | #DIV/0! | 0.00083+0.91282116142705i | #DIV/0! | #DIV/0! | 0.0599516262417909+0.272694091191537i | 1.06319981556622-0.0108686431882827i | 0.0537603709809159+0.257033898501817i | #DIV/0! | -19.3964045152875-0.503691056385267i | #DIV/0! | #DIV/0! | #DIV/0! | #DIV/0!
| 909000 | -1.19040164381267E-07+0.00346742794998503i | -7.6666675793079+0.0265836142832186i | 7.99746049662253-0.142511676512398i | 0.999200892830371+0.000014228400334034i | 1 | 11.729793575389+0.529723309880852i | 3569.6346526414i | -17246.9658465987+780.921833689054i | 0.00935225762722275-0.206548288096051i | 0.0012088717200238-0.0226342464017391i | 0.0105611293472465-0.22918253449779i | -6.69742776984291i | 0.915421489315856-0.402496579983904i | 0.084578510684144+0.402496579983904i | -0.084578510684144+6.29493118985901i | 0.0637477568699201-0.0142924836358174i | 0.70616775476197i | 0.0100928910790774+0.0450166103399434i | #DIV/0! | 1.33333333333333E-06-0.000116725297463803i | #DIV/0! | #DIV/0! | 0.00083+0.913826471076199i | #DIV/0! | #DIV/0! | 0.0622351586182751+0.277583089227151i | 1.06427446948292-0.0113316204770721i | 0.0556932802911922+0.261412062696294i | #DIV/0! | -19.3964611546969-0.503139695597633i | #DIV/0! | #DIV/0! | #DIV/0! | #DIV/0!
| 910000 | -1.18778681397624E-07+0.0034636175896094i | -7.66666757730322+0.0265544015203387i | 7.99745490786149-0.142668355335277i | 0.999200893387902+0.0000142440432015981i | 1 | 11.7298500307688+0.529143939074028i | 3573.56164345839i | -17284.9360406065+781.780933616105i | 0.00933175407489892-0.206322213033789i | 0.00120622385540417-0.0226095148678034i | 0.0105379779303031-0.228931727901592i | -6.70479567718047i | 0.91243111144231-0.409230334740901i | 0.08756888855769+0.409230334740901i | -0.08756888855769+6.29556534243957i | 0.0647969383477369-0.0148109152012407i | 0.706944616978429i | 0.0104704967740411+0.0458078467616157i | #DIV/0! | 1.33333333333333E-06-0.000116597027906151i | #DIV/0! | #DIV/0! | 0.00083+0.914831780725348i | #DIV/0! | #DIV/0! | 0.064563564833809+0.282462040542638i | 1.06534489242936-0.0118040697075037i | 0.0576586342168404+0.26577557098388i | #DIV/0! | -19.396517608072-0.502589537553689i | #DIV/0! | #DIV/0! | #DIV/0! | #DIV/0!
| 911000 | -1.18518059026854E-07+0.00345981559445959i | -7.66666757530513+0.0265252528908569i | 7.99744931296341-0.142825033829438i | 0.999200893946052+0.0000142596860363954i | 1 | 11.7299063009208+0.528565831223013i | 3577.48863427538i | -17322.947983041+782.640033543155i | 0.00931131783242741-0.206096631339531i | 0.00120358467271492-0.0225848371665471i | 0.0105149025051423-0.228681468506078i | -6.71216358451803i | 0.909391201504115-0.415941874096491i | 0.090608798495885+0.415941874096491i | -0.090608798495885+6.29622171042154i | 0.0658414029764776-0.0153385019385541i | 0.70772147919489i | 0.0108553872805872+0.0465973751067796i | #DIV/0! | 1.33333333333333E-06-0.000116469039950161i | #DIV/0! | #DIV/0! | 0.00083+0.915837090374496i | #DIV/0! | #DIV/0! | 0.0669368909242115+0.287330459453525i | 1.06641098629642-0.0122859747458683i | 0.0596563171817814+0.270124182103823i | #DIV/0! | -19.3965738762259-0.502040578332156i | #DIV/0! | #DIV/0! | #DIV/0! | #DIV/0!
| 912000 | -1.18258293496411E-07+0.00345602193701841i | -7.66666757331356+0.0264961681838078i | 7.9974437119283-0.142981711994518i | 0.999200894504821+0.0000142753288383899i | 1 | 11.7299623866535+0.527988982212555i | 3581.41562509236i | -17361.001673902+783.499133470207i | 0.00929094860569599-0.205871541403254i | 0.00120095413407782-0.0225602131229054i | 0.0104919027397738-0.228431754526159i | -6.71953149185559i | 0.906301924525254-0.422630833709304i | 0.093698075474746+0.422630833709304i | -0.093698075474746+6.29690065814629i | 0.0668810544645428-0.015875222905807i | 0.708498341411349i | 0.0112475690982997+0.0473851161599707i | #DIV/0! | 1.33333333333333E-06-0.000116341332669514i | #DIV/0! | #DIV/0! | 0.00083+0.916842400023645i | #DIV/0! | #DIV/0! | 0.069355176967458+0.292187857498482i | 1.06747265271086-0.0127773181775317i | 0.0616862118259347+0.274457655763014i | #DIV/0! | -19.3966299599671-0.501492814028747i | #DIV/0! | #DIV/0! | #DIV/0! | #DIV/0!
| 913000 | -1.17999381054395E-07+0.00345223658988924i | -7.66666757132858+0.0264671471891509i | 7.9974381047562-0.143138389830158i | 0.999200895064188+0.0000142909716075452i | 1 | 11.7300182887716+0.527413387945217i | 3585.34261590935i | -17399.0971131896+784.358233397257i | 0.00927064610219574-0.205646941621918i | 0.00119833220182077-0.0225356425625698i | 0.0104689783040165-0.228182584184488i | -6.72689939919315i | 0.903163448209637-0.42929685046373i | 0.096836551790363+0.42929685046373i | -0.096836551790363+6.29760254872942i | 0.0679157963251468-0.0164210558729927i | 0.709275203627809i | 0.0116470477481005+0.0481709902680633i | #DIV/0! | 1.33333333333333E-06-0.000116213905141946i | #DIV/0! | #DIV/0! | 0.00083+0.917847709672794i | #DIV/0! | #DIV/0! | 0.0718184570068618+0.297033743517457i | 1.06852979305404-0.0132780812955232i | 0.0637481990139737+0.278775752648895i | #DIV/0! | -19.3966858601002-0.500946240756066i | #DIV/0! | #DIV/0! | #DIV/0! | #DIV/0!
| 914000 | -1.17741317969421E-07+0.00344845952579532i | -7.66666756935012+0.0264381896977641i | 7.99743249144713-0.143295067335997i | 0.999200895624183+0.0000143066143438261i | 1 | 11.730074008075+0.526839044341285i | 3589.26960672634i | -17437.2343009039+785.217333324308i | 0.0092504100310109-0.205422830399426i | 0.00119571883847646-0.0225111253119831i | 0.0104461288694874-0.227933955711409i | -6.73426730653071i | 0.899975942932004-0.43593956248963i | 0.100024057067996+0.43593956248963i | -0.100024057067996+6.29832774404108i | 0.0689455318956772-0.0169759773117668i | 0.71005206584427i | 0.0120538277599455+0.0489549173532576i | #DIV/0! | 1.33333333333333E-06-0.000116086756449231i | #DIV/0! | #DIV/0! | 0.00083+0.918853019321943i | #DIV/0! | #DIV/0! | 0.0743267589752044+0.301867623731756i | 1.06958230848109-0.013788244089399i | 0.0658421578441466+0.283078234442242i | #DIV/0! | -19.3967415774251-0.500400854643521i | #DIV/0! | #DIV/0! | #DIV/0! | #DIV/0!
| 915000 | -1.17484100530482E-07+0.00344469071757918i | -7.6666675673781+0.0264092955014404i | 7.99742687200111-0.143451744511675i | 0.999200896184777+0.0000143222570471958i | 1 | 11.7301295453592+0.526265947338656i | 3593.19659754333i | -17475.4132370448+786.076433251358i | 0.00923024010280866-0.205199206146593i | 0.00119311400678107-0.0224866611983366i | 0.0104233541095897-0.22768586734493i | -6.74163521386827i | 0.89673958172867-0.442558609181981i | 0.10326041827133+0.442558609181981i | -0.10326041827133+6.29907660468629i | 0.0699701643573748-0.0175399623854691i | 0.710828928060729i | 0.0124679126606885+0.0497368169263857i | #DIV/0! | 1.33333333333333E-06-0.000115959885677155i | #DIV/0! | #DIV/0! | 0.00083+0.919858328971091i | #DIV/0! | #DIV/0! | 0.0768801046199023+0.306689001826093i | 1.07063009994036-0.0143077852344014i | 0.0679679656572003+0.287364863829883i | #DIV/0! | -19.3967971127373-0.499856651837216i | #DIV/0! | #DIV/0! | #DIV/0! | #DIV/0!
| 916000 | -1.17227725046818E-07+0.00344093013820191i | -7.6666675654126+0.0263804643928813i | 7.99742124641817-0.143608421356831i | 0.99920089674599+0.0000143378997176191i | 1 | 11.7301849014158+0.52569409289278i | 3597.12358836031i | -17513.6339216123+786.935533178409i | 0.00921013602982856-0.204976067281104i | 0.00119051766967295-0.0224622500495654i | 0.0104006536995015-0.227438317330669i | -6.74900312120583i | 0.893454540288134-0.449153631220453i | 0.106545459711866+0.449153631220453i | -0.106545459711866+6.29984948998538i | 0.0709895967553286-0.0181129849394525i | 0.711605790277188i | 0.0128893049621179+0.0505166081005345i | #DIV/0! | 1.33333333333333E-06-0.000115833291915499i | #DIV/0! | #DIV/0! | 0.00083+0.92086363862024i | #DIV/0! | #DIV/0! | 0.0794785094292383+0.311497379032589i | 1.07167306819321-0.0148366820809153i | 0.0701254980453858+0.291635404517329i | #DIV/0! | -19.3968524668284-0.499313628499899i | #DIV/0! | #DIV/0! | #DIV/0! | #DIV/0!
| 917000 | -1.1697218784778E-07+0.00343717776074256i | -7.66666756345346+0.026351696165693i | 7.99741561469834-0.143765097871106i | 0.999200897307811+0.0000143535423550598i | 1 | 11.7302400770316+0.525123476976521i | 3601.0505791773i | -17551.8963546064+787.79463310546i | 0.00919009752587242-0.204753412227479i | 0.00118792979029126-0.0224378916943443i | 0.0103780273161637-0.227191303921823i | -6.75637102854339i | 0.890120996941542-0.455724270588912i | 0.109879003058458+0.455724270588912i | -0.109879003058458+6.30064675795448i | 0.0720037320187817-0.0186950174917299i | 0.712382652493648i | 0.0133180061491737+0.0512942096049815i | #DIV/0! | 1.33333333333333E-06-0.000115706974258012i | #DIV/0! | #DIV/0! | 0.00083+0.921868948269389i | #DIV/0! | #DIV/0! | 0.0821219825597043+0.316292254216706i | 1.07271111383413-0.0153749106442325i | 0.0723146288615392+0.295889621241309i | #DIV/0! | -19.3969076404851-0.498771780810828i | #DIV/0! | #DIV/0! | #DIV/0! | #DIV/0!
| 918000 | -1.16717485282702E-07+0.00343343355839747i | -7.66666756150076+0.0263229906143806i | 7.99740997684164-0.143921774054137i | 0.999200897870251+0.000014369184959482i | 1 | 11.7302950729895+0.524554095580095i | 3604.97756999429i | -17590.2005360272+788.653733032511i | 0.00917012430629392-0.204531239417031i | 0.00118535033197472-0.0224135859620843i | 0.0103554746382686-0.226944825379115i | -6.76373893588095i | 0.886739132653002-0.46227017059486i | 0.113260867346998+0.46227017059486i | -0.113260867346998+6.30146876528609i | 0.0730124729817439-0.019286031223951i | 0.713159514710109i | 0.0137540166683569+0.0520695397994454i | #DIV/0! | 1.33333333333333E-06-0.000115580931802393i | #DIV/0! | #DIV/0! | 0.00083+0.922874257918537i | #DIV/0! | #DIV/0! | 0.0848105267645312+0.32107312396512i | 1.07374413731116-0.0159224455946368i | 0.0745352302282606+0.300127279782228i | #DIV/0! | -19.3969626344903-0.498231104965714i | #DIV/0! | #DIV/0! | #DIV/0! | #DIV/0!
| 919000 | -1.16463613720769E-07+0.00342969750447965i | -7.66666755955435+0.026294347534344i | 7.99740433284811-0.144078449905565i | 0.999200898433299+0.0000143848275308496i | 1 | 11.7303498900679+0.523985944710964i | 3608.90456081127i | -17628.5464658745+789.512832959561i | 0.00915021608798903-0.204309547287839i | 0.00118277925826025-0.0223893326829282i | 0.0103329953462493-0.226698879970767i | -6.77110684321852i | 0.883309131009764-0.468790975888803i | 0.116690868990236+0.468790975888803i | -0.116690868990236+6.30231586732972i | 0.0740157224039063-0.0198859959727136i | 0.713936376926568i | 0.0141973359163355+0.0528425166886475i | #DIV/0! | 1.33333333333333E-06-0.000115455163650269i | #DIV/0! | #DIV/0! | 0.00083+0.923879567567686i | #DIV/0! | #DIV/0! | 0.087544138323431+0.325839482675508i | 1.07477203894668-0.0164792602478174i | 0.076787172547162+0.304348146976528i | #DIV/0! | -19.3970174496223-0.49769159717662i | #DIV/0! | #DIV/0! | #DIV/0! | #DIV/0!
| 920000 | -1.1621056955089E-07+0.00342596957241815i | -7.66666755761437+0.0262657667218725i | 7.99739868271775-0.14423512542503i | 0.999200898996956+0.0000144004700691268i | 1 | 11.7304045290413+0.523419020393757i | 3612.83155162826i | -17666.9341441485+790.371932886611i | 0.00913037258938535-0.204088334284703i | 0.00118021653288178-0.0223651316877471i | 0.0103105891222671-0.22645346597245i | -6.77847475055608i | 0.879831178212264-0.475286332483503i | 0.120168821787736+0.475286332483503i | -0.120168821787736+6.30318841807258i | 0.0750133829918447-0.0204948802212199i | 0.714713239143027i | 0.0146479622287564+0.0536130579371778i | #DIV/0! | 1.33333333333333E-06-0.000115329668907171i | #DIV/0! | #DIV/0! | 0.00083+0.924884877216835i | #DIV/0! | #DIV/0! | 0.0903228069736079+0.330590822648216i | 1.07579471895845-0.0170453265556161i | 0.0790703245081955+0.308551990728946i | #DIV/0! | -19.3970720866557-0.497153253671885i | #DIV/0! | #DIV/0! | #DIV/0! | #DIV/0!
| 921000 | -1.15958349181564E-07+0.0034222497357574i | -7.66666755568069+0.0262372479741401i | 7.99739302645061-0.144391800612171i | 0.999200899561221+0.0000144161125742775i | 1 | 11.7304589906797+0.522853318670152i | 3616.75854244525i | -17705.3635708491+791.231032813662i | 0.00911059353043275-0.203867598859113i | 0.00117766211976891-0.0223409828081365i | 0.0102882556502017-0.226208581667249i | -6.78584265789364i | 0.876305463063992-0.48175588777326i | 0.123694536936008+0.48175588777326i | -0.123694536936008+6.30408677012038i | 0.0760053574205295-0.0211126510912943i | 0.715490101359488i | 0.0151058928692777+0.0543810808846788i | #DIV/0! | 1.33333333333333E-06-0.000115204446682516i | #DIV/0! | #DIV/0! | 0.00083+0.925890186865984i | #DIV/0! | #DIV/0! | 0.0931465158421293+0.335326634179887i | 1.07681207748099-0.0176206150971297i | 0.0813845530990876+0.312738580024743i | #DIV/0! | -19.3971265463604-0.496616070696012i | #DIV/0! | #DIV/0! | #DIV/0! | #DIV/0!
| 922000 | -1.15706949040758E-07+0.00341853796815663i | -7.66666755375329+0.0262087910892008i | 7.99738736404671-0.144548475466628i | 0.999200900126115+0.0000144317550462665i | 1 | 11.7305132757492+0.522288835598808i | 3620.68553326224i | -17743.8347459763+792.090132740713i | 0.00909087863259319-0.203647339469211i | 0.00117511598304563-0.0223168858764116i | 0.0102659946156388-0.225964225345623i | -6.7932105652312i | 0.872732176961262-0.488199290553003i | 0.127267823038738+0.488199290553003i | -0.127267823038738+6.3050112746782i | 0.0769915483551019-0.0217392743357575i | 0.716266963575947i | 0.0155711240188175+0.0551465025613195i | #DIV/0! | 1.33333333333333E-06-0.000115079496089584i | #DIV/0! | #DIV/0! | 0.00083+0.926895496515132i | #DIV/0! | #DIV/0! | 0.096015241379631+0.340046405658879i | 1.07782401458729-0.0182050950701599i | 0.0837297236148131+0.316907684941754i | #DIV/0! | -19.3971808295025-0.496080044509607i | #DIV/0! | #DIV/0! | #DIV/0! | #DIV/0!
| 923000 | -1.15456365575779E-07+0.0034148342433892i | -7.66666755183217+0.0261803958659839i | 7.99738169550606-0.144705149988039i | 0.999200900691607+0.0000144473974850568i | 1 | 11.7305673850116+0.521725567255272i | 3624.61252407922i | -17782.3476695301+792.949232667764i | 0.00907122761883099-0.203427554579755i | 0.00117257808702912-0.0222928407256051i | 0.0102438057058601-0.22572039530536i | -6.80057847256876i | 0.869111513882815-0.494616191037376i | 0.130888486117185+0.494616191037376i | -0.130888486117185+6.30596228153138i | 0.0779718584729402-0.0223747143311786i | 0.717043825792407i | 0.0160436507650405+0.0559092397035812i | #DIV/0! | 1.33333333333333E-06-0.0001149548162455i | #DIV/0! | #DIV/0! | 0.00083+0.927900806164281i | #DIV/0! | #DIV/0! | 0.0989289532954891+0.3447496236626i | 1.07883043031074-0.0187987342830352i | 0.086105699667184+0.32105907666243i | #DIV/0! | -19.3972349368438-0.495545171389288i | #DIV/0! | #DIV/0! | #DIV/0! | #DIV/0!
| 924000 | -1.15206595253147E-07+0.00341113853534202i | -7.66666754991727+0.0261520621042888i | 7.99737602082871-0.144861824176046i | 0.999200901257718+0.0000144630398906133i | 1 | 11.7306213192247+0.52116350973187i | 3628.53951489621i | -17820.9023415105+793.808332594814i | 0.00905164021360325-0.203208242662086i | 0.00117004839622847-0.0222688471894614i | 0.0102216886098317-0.225477089851547i | -6.80794637990632i | 0.865443670379288-0.501006240879717i | 0.134556329620712+0.501006240879717i | -0.134556329620712+6.3069401390266i | 0.0789461904859917-0.0230189340710076i | 0.717820688008868i | 0.0165234670920815+0.0566692087703337i | #DIV/0! | 1.33333333333333E-06-0.000114830406271209i | #DIV/0! | #DIV/0! | 0.00083+0.92890611581343i | #DIV/0! | #DIV/0! | 0.101887614494453+0.349435773056639i | 1.0798312246674-0.0194014991468048i | 0.0885123431944936+0.325192527485735i | #DIV/0! | -19.397288869142-0.495011447627581i | #DIV/0! | #DIV/0! | #DIV/0! | #DIV/0!
| 925000 | -1.14957634558473E-07+0.00340745081801491i | -7.6666675480085+0.026123789604781i | 7.99737034001467-0.145018498030286i | 0.999200901824437+0.0000144786822628996i | 1 | 11.730675079142+0.520602659137641i | 3632.4665057132i | -17859.4987619176+794.667432521865i | 0.00903211614284996-0.202989402194089i | 0.00116752687534345-0.0222449051024345i | 0.0101996430181934-0.225234307296523i | -6.81531428724388i | 0.86172884556255-0.507369093190978i | 0.13827115443745+0.507369093190978i | -0.13827115443745+6.3079451940529i | 0.0799144471633752-0.0236718951590987i | 0.718597550225327i | 0.0170105658705191+0.0574263259592128i | #DIV/0! | 1.33333333333333E-06-0.000114706265291456i | #DIV/0! | #DIV/0! | 0.00083+0.929911425462579i | #DIV/0! | #DIV/0! | 0.10489118101482+0.354104337095757i | 1.08082629767857-0.0200133546678164i | 0.0909495144712431+0.329307810838986i | #DIV/0! | -19.3973426271505-0.49447886953286i | #DIV/0! | #DIV/0! | #DIV/0! | #DIV/0!
| 926000 | -1.14709479996332E-07+0.00340377106552002i | -7.66666754610602+0.0260955781689868i | 7.99736465306398-0.145175171550401i | 0.999200902391765+0.0000144943246018798i | 1 | 11.7307286655134+0.520043011598245i | 3636.39349653019i | -17898.1369307513+795.526532448915i | 0.00901265513398477-0.202771031660162i | 0.00116501348926332-0.0222210142996837i | 0.0101776686232481-0.224992045959846i | -6.82268219458144i | 0.857967241094884-0.513704402558547i | 0.142032758905116+0.513704402558547i | -0.142032758905116+6.30897779202289i | 0.0808765313542363-0.0243335578036343i | 0.719374412441786i | 0.0175049388476077+0.0581805072232834i | #DIV/0! | 1.33333333333333E-06-0.00011458239243477i | #DIV/0! | #DIV/0! | 0.00083+0.930916735111728i | #DIV/0! | #DIV/0! | 0.107939601968206+0.35875479752663i | 1.08181554939358-0.0206342644406916i | 0.0934170721179567+0.333404701289578i | #DIV/0! | -19.3973962116194-0.493947433429258i | #DIV/0! | #DIV/0! | #DIV/0! | #DIV/0!
| 927000 | -1.14462128090144E-07+0.00340009925208118i | -7.66666754420967+0.0260674275992891i | 7.99735895997665-0.145331844736029i | 0.999200902959712+0.0000145099669075184i | 1 | 11.7307820790844+0.519484563255855i | 3640.32048734717i | -17936.8168480116+796.385632375967i | 0.00899325691588529-0.202553129551181i | 0.00116250820306552-0.022197174617069i | 0.0101557651189508-0.22475030416825i | -6.830050101919i | 0.854159061178047-0.520011825065005i | 0.145840938821953+0.520011825065005i | -0.145840938821953+6.310038276854i | 0.0818323460108573-0.0250038808114555i | 0.720151274658247i | 0.0180065766377726+0.0589316682879936i | #DIV/0! | 1.33333333333333E-06-0.000114458786833438i | #DIV/0! | #DIV/0! | 0.00083+0.931922044760876i | #DIV/0! | #DIV/0! | 0.111032819480932+0.363386634692397i | 1.08279887991294-0.0212641906416959i | 0.0959148731110468+0.337482974556628i | #DIV/0! | -19.3974496232941-0.493417135656566i | #DIV/0! | #DIV/0! | #DIV/0! | #DIV/0!
| 928000 | -1.14215575382051E-07+0.00339643535203335i | -7.66666754231945+0.0260393376989224i | 7.99735326075272-0.14548851758681i | 0.999200903528267+0.000014525609179779i | 1 | 11.7308353205966+0.518927310269083i | 3644.24747816416i | -17975.5385136985+797.244732303017i | 0.0089739212188837-0.202335694364461i | 0.00116001098201456-0.0221733858911487i | 0.0101339322008983-0.22450908025561i | -6.83741800925656i | 0.850304512542182-0.526291018306793i | 0.149695487457818+0.526291018306793i | -0.149695487457818+6.31112699094977i | 0.0827817942120094-0.0256828215828097i | 0.720928136874706i | 0.0185154687133805+0.0596797246684093i | #DIV/0! | 1.33333333333333E-06-0.000114335447623488i | #DIV/0! | #DIV/0! | 0.00083+0.932927354410025i | #DIV/0! | #DIV/0! | 0.114170768637115+0.36799932763893i | 1.08377618941159-0.0219030940225257i | 0.0984427727927789+0.341542407522549i | #DIV/0! | -19.397502862916-0.492887972570161i | #DIV/0! | #DIV/0! | #DIV/0! | #DIV/0!
| 929000 | -1.13969818432792E-07+0.00339277933982198i | -7.66666754043529+0.0260113082719685i | 7.99734755539221-0.145645190102384i | 0.99920090409744+0.000014541251418626i | 1 | 11.7308883907876+0.5183712488129i | 3648.17446898115i | -18014.301927812+798.103832230068i | 0.00895464777475738-0.202118724603728i | 0.00115752179156077-0.0221496479591751i | 0.0101121695663181-0.224268372562903i | -6.84478591659413i | 0.846403804434591-0.532541641412811i | 0.153596195565409+0.532541641412811i | -0.153596195565409+6.31224427518132i | 0.0837247791865417-0.0263703361065244i | 0.721704999091166i | 0.0190316033957929+0.0604245916867312i | #DIV/0! | 1.33333333333333E-06-0.000114212373944668i | #DIV/0! | #DIV/0! | 0.00083+0.933932664059174i | #DIV/0! | #DIV/0! | 0.117353377423503+0.372592354222848i | 1.08474737816263-0.022550933904514i | 0.101000624881296+0.345582778244483i | #DIV/0! | -19.3975559312229-0.492359940540931i | #DIV/0! | #DIV/0! | #DIV/0! | #DIV/0!
| 930000 | -1.13724853821591E-07+0.00338913119000243i | -7.66666753855719+0.025983339123352i | 7.99734184389514-0.14580186228239i | 0.999200904667222+0.0000145568936240233i | 1 | 11.7309412903911+0.51781637507853i | 3652.10145979813i | -18053.1070903521+798.962932157118i | 0.00893543631671966-0.201902218779079i | 0.00115504059733911-0.0221259606590905i | 0.0100904769140588-0.224028179438169i | -6.85215382393169i | 0.842457148608393-0.538763355062885i | 0.157542851391607+0.538763355062885i | -0.157542851391607+6.31339046886881i | 0.0846612043371904-0.0270663789556094i | 0.722481861307627i | 0.0195549678467063+0.0611661844900787i | #DIV/0! | 1.33333333333333E-06-0.000114089564940427i | #DIV/0! | #DIV/0! | 0.00083+0.934937973708322i | #DIV/0! | #DIV/0! | 0.120580566676073+0.377165191221176i | 1.08571234656106-0.0232076681732595i | 0.103588281480713+0.349603865965682i | #DIV/0! | -19.3976088289483-0.491833035955178i | #DIV/0! | #DIV/0! | #DIV/0! | #DIV/0!
| 931000 | -1.13480678146031E-07+0.0033854908772394i | -7.66666753668522+0.0259554300588354i | 7.99733612626154-0.145958534126468i | 0.999200905237613+0.0000145725357959349i | 1 | 11.7309940201371+0.517262685273397i | 3656.02845061512i | -18091.9540013189+799.822032084169i | 0.00891628657941059-0.201686175406953i | 0.00115256736516803-0.0221023238295244i | 0.0100688539445786-0.223788499236477i | -6.85952173126925i | 0.838464759311005-0.544955821506238i | 0.161535240688995+0.544955821506238i | -0.161535240688995+6.31456590976301i | 0.0855909732646218-0.0277709032833078i | 0.723258723524086i | 0.020085548059796+0.0619044180685545i | #DIV/0! | 1.33333333333333E-06-0.000113967019757891i | #DIV/0! | #DIV/0! | 0.00083+0.935943283357471i | #DIV/0! | #DIV/0! | 0.123852250028508+0.381717314442739i | 1.08667099514796-0.0238732532737i | 0.106205593091295+0.353605451126789i | #DIV/0! | -19.3976615568223-0.491307255214562i | #DIV/0! | #DIV/0! | #DIV/0! | #DIV/0!
| 932000 | -1.13237288021939E-07+0.00338185837630631i | -7.66666753481923+0.0259275808850151i | 7.99733040249145-0.146115205634257i | 0.999200905808622+0.0000145881779343251i | 1 | 11.7310465807512+0.516710175620991i | 3659.95544143211i | -18130.8426607123+800.68113201122i | 0.00889719829888794-0.201470593010095i | 0.0011501020610482-0.0220787373097887i | 0.0100473003599361-0.223549330319884i | -6.86688963860681i | 0.834426853272524-0.551118704579798i | 0.165573146727476+0.551118704579798i | -0.165573146727476+6.31577093402701i | 0.0865139897916719-0.0284838608195891i | 0.724035585740545i | 0.0206233288526634+0.0626392072735647i | #DIV/0! | 1.33333333333333E-06-0.000113844737547851i | #DIV/0! | #DIV/0! | 0.00083+0.93694859300662i | #DIV/0! | #DIV/0! | 0.127168333862539+0.386248198841126i | 1.08762322463478-0.0245476442056249i | 0.108852408619699+0.357587315377019i | #DIV/0! | -19.3977141155704-0.490782594735976i | #DIV/0! | #DIV/0! | #DIV/0! | #DIV/0!
| 933000 | -1.12994680083269E-07+0.00337823366208473i | -7.66666753295922+0.0258997914093163i | 7.99732467258488-0.146271876805397i | 0.999200906380239+0.0000146038200391578i | 1 | 11.7310989729555+0.516158842360818i | 3663.8824322491i | -18169.7730685322+801.54023193827i | 0.00887817121261802-0.201255470117523i | 0.00114764465116147-0.0220552009398755i | 0.0100258158637795-0.223310671057399i | -6.87425754594437i | 0.830343649693962-0.557251669726445i | 0.169656350306038+0.557251669726445i | -0.169656350306038+6.31700587621792i | 0.0874301579877934-0.0292052018681014i | 0.724812447957006i | 0.0211682938590971+0.0633704668364003i | #DIV/0! | 1.33333333333333E-06-0.000113722717464734i | #DIV/0! | #DIV/0! | 0.00083+0.937953902655769i | #DIV/0! | #DIV/0! | 0.130528717260228+0.390757318629265i | 1.08856893592788-0.0252307945196418i | 0.111528575389278+0.361549241585243i | #DIV/0! | -19.3977665059147-0.490259050951502i | #DIV/0! | #DIV/0! | #DIV/0! | #DIV/0!
| 934000 | -1.12752850981985E-07+0.00337461670956381i | -7.66666753110519+0.0258720614399892i | 7.99731893654186-0.146428547639528i | 0.999200906952476+0.0000146194621103973i | 1 | 11.7311511974682+0.515608681748319i | 3667.80942306608i | -18208.7452247788+802.399331865321i | 0.00885920505946638-0.201040805264492i | 0.00114519510186965-0.0220317145604525i | 0.010004400161336-0.223072519824944i | -6.88162545328193i | 0.826215370235346-0.563354384013181i | 0.173784629764654+0.563354384013181i | -0.173784629764654+6.31827106926875i | 0.0883393821936947-0.0299348753035873i | 0.725589310173466i | 0.0217204255216586+0.0640981113870731i | #DIV/0! | 1.33333333333333E-06-0.000113600958666592i | #DIV/0! | #DIV/0! | 0.00083+0.938959212304917i | #DIV/0! | #DIV/0! | 0.133933291958246+0.395244147395576i | 1.08950803015327-0.0259226563136044i | 0.114233939150469+0.365491013850998i | #DIV/0! | -19.3978187285734-0.48973662030833i | #DIV/0! | #DIV/0! | #DIV/0! | #DIV/0!
| 935000 | -1.12511797387944E-07+0.0033710074938397i | -7.66666752925714+0.0258443907861044i | 7.99731319436242-0.146585218136289i | 0.99920090752531+0.0000146351041480071i | 1 | 11.7312032550036+0.515059690054759i | 3671.73641388307i | -18247.7591294521+803.258431792371i | 0.00884029957968939-0.200826596992468i | 0.00114275337971332-0.0220082780128595i | 0.00998305295940271-0.222834875005328i | -6.88899336061949i | 0.822042239003681-0.5694265161492i | 0.177957760996319+0.5694265161492i | -0.177957760996319+6.31956684447029i | 0.0892415670461622-0.0306728285697727i | 0.726366172389925i | 0.0222797050845981+0.0648220554733997i | #DIV/0! | 1.33333333333333E-06-0.000113479460315077i | #DIV/0! | #DIV/0! | 0.00083+0.939964521954066i | #DIV/0! | #DIV/0! | 0.137381942304197+0.399708158221641i | 1.09044040868162-0.026623180229513i | 0.116968344091241+0.369412417515374i | #DIV/0! | -19.3978707842607-0.489215299268655i | #DIV/0! | #DIV/0! | #DIV/0! | #DIV/0!
| 936000 | -1.12271515988784E-07+0.00336740599011498i | -7.66666752741499+0.0258167792575482i | 7.99730744604659-0.146741888295319i | 0.999200908098773+0.0000146507461519521i | 1 | 11.7312551462724+0.514511863567168i | 3675.66340470006i | -18286.8147825519+804.117531719423i | 0.00882145451492532-0.200612843849092i | 0.00114031945141081-0.0219848911391057i | 0.00996177396633613-0.222597734988198i | -6.89636126795705i | 0.817824482540789-0.575467736503873i | 0.182175517459211+0.575467736503873i | -0.182175517459211+6.32089353145318i | 0.0901366175030546-0.0314190076777318i | 0.727143034606386i | 0.0228461125871072+0.0655422135803262i | #DIV/0! | 1.33333333333333E-06-0.000113358221575424i | #DIV/0! | #DIV/0! | 0.00083+0.940969831603215i | #DIV/0! | #DIV/0! | 0.140874545215003+0.40414882380137i | 1.09136597315337-0.0273323154508823i | 0.119731632847604+0.373313239171838i | #DIV/0! | -19.3979226736874-0.48869508430962i | #DIV/0! | #DIV/0! | #DIV/0! | #DIV/0!
| 937000 | -1.12032003489807E-07+0.00336381217369807i | -7.66666752557867+0.0257892266650185i | 7.99730169159439-0.146898558116259i | 0.999200908672835+0.0000146663881221956i | 1 | 11.731306871981+0.513965198588232i | 3679.59039551705i | -18325.9121840783+804.976631646473i | 0.00880266960818498-0.20039954438814i | 0.00113789328385693-0.0219615537818649i | 0.00994056289204191-0.222361098170005i | -6.90372917529461i | 0.813562329811009-0.58147771712464i | 0.186437670188991+0.58147771712464i | -0.186437670188991+6.32225145816997i | 0.0910244388684609-0.0321733572047394i | 0.727919896822845i | 0.0234196268569184+0.0662585001494874i | #DIV/0! | 1.33333333333333E-06-0.000113237241616432i | #DIV/0! | #DIV/0! | 0.00083+0.941975141252364i | #DIV/0! | #DIV/0! | 0.144410970137445+0.408565616561603i | 1.0922846255041-0.0280500097006016i | 0.122523646514196+0.377193266676931i | #DIV/0! | -19.3979743975597-0.488175971923213i | #DIV/0! | #DIV/0! | #DIV/0! | #DIV/0!
| 938000 | -1.11793256613871E-07+0.00336022602000271i | -7.66666752374833+0.0257617328200208i | 7.99729593100585-0.147055227598748i | 0.999200909247515+0.0000146820300587022i | 1 | 11.7313584328329+0.513419691436261i | 3683.51738633403i | -18365.0513340314+805.835731573524i | 0.00878394460384343-0.200186697169501i | 0.00113547484412195-0.0219382657844734i | 0.00991941944796538-0.222124962953974i | -6.91109708263217i | 0.809256012188767-0.587456131754818i | 0.190743987811233+0.587456131754818i | -0.190743987811233+6.32364095087735i | 0.0919049368180126-0.0329358202936148i | 0.728696759039304i | 0.024000225504258+0.0669708295989978i | #DIV/0! | 1.33333333333333E-06-0.000113116519610444i | #DIV/0! | #DIV/0! | 0.00083+0.942980450901512i | #DIV/0! | #DIV/0! | 0.147991079010872+0.412958008784149i | 1.09319626798999-0.028776209239282i | 0.125344224654932+0.381052289160915i | #DIV/0! | -19.3980259565812-0.48765795861624i | #DIV/0! | #DIV/0! | #DIV/0! | #DIV/0!
| 939000 | -1.11555272101273E-07+0.00335664750454736i | -7.66666752192374+0.0257342975348631i | 7.99729016428098-0.147211896742426i | 0.999200909822804+0.0000146976719614357i | 1 | 11.7314098295271+0.512875338445029i | 3687.44437715102i | -18404.2322324111+806.694831500574i | 0.00876527924763141-0.199974300759143i | 0.00113306409945048-0.0219150269909254i | 0.00989834334708189-0.221889327750068i | -6.91846498996973i | 0.804905763446015-0.59340265585131i | 0.195094236553985+0.59340265585131i | -0.195094236553985+6.32506233411842i | 0.0927780174243372-0.033706338652565i | 0.729473621255765i | 0.0245878849161597+0.0676791163434617i | #DIV/0! | 1.33333333333333E-06-0.00011299605473333i | #DIV/0! | #DIV/0! | 0.00083+0.943985760550661i | #DIV/0! | #DIV/0! | 0.151614726232137+0.417325472729174i | 1.09410080321358-0.0295108588641029i | 0.128193205313707+0.38489009703827i | #DIV/0! | -19.3980773514508-0.487141040910166i | #DIV/0! | #DIV/0! | #DIV/0! | #DIV/0!
| 940000 | -1.1131804670964E-07+0.00335307660295465i | -7.66666752010505+0.0257069206226523i | 7.99728439141983-0.147368565546931i | 0.999200910398712+0.0000147133138303604i | 1 | 11.7314610627593+0.512332135963779i | 3691.37136796801i | -18443.4548792174+807.553931427625i | 0.00874667328662646-0.199762353729076i | 0.00113066101726028-0.0218918372458701i | 0.00987733430388674-0.221654190974946i | -6.9258328973073i | 0.800511819739537-0.599316966602227i | 0.199488180260463+0.599316966602227i | -0.199488180260463+6.32651593070507i | 0.0936435871826451-0.0344848525555324i | 0.730250483472225i | 0.0251825802511459+0.0683832748142i | #DIV/0! | 1.33333333333333E-06-0.000112875846164465i | #DIV/0! | #DIV/0! | 0.00083+0.94499107019981i | #DIV/0! | #DIV/0! | 0.1552817586228+0.42166748075992i | 1.0949981341495-0.0302539019081601i | 0.131070425025183+0.388706482018152i | #DIV/0! | -19.3981285828643-0.486625215341127i | #DIV/0! | #DIV/0! | #DIV/0! | #DIV/0!
| 941000 | -1.11081577213817E-07+0.00334951329095086i | -7.66666751829212+0.0256796018972899i | 7.99727861242242-0.147525234011905i | 0.999200910975227+0.0000147289556654403i | 1 | 11.7315121332214+0.511790080357067i | 3695.29835878499i | -18482.7192744503+808.413031354676i | 0.00872812646924439-0.199550854657323i | 0.00112826556514126-0.0218686963946083i | 0.00985639203438565-0.221419551051931i | -6.93320080464486i | 0.796074419598151-0.605198742944388i | 0.203925580401849+0.605198742944388i | -0.203925580401849+6.32800206170047i | 0.0945015530364324-0.0352713008430503i | 0.731027345688684i | 0.0257842854342821+0.0690832194796816i | #DIV/0! | 1.33333333333333E-06-0.000112755893086713i | #DIV/0! | #DIV/0! | 0.00083+0.945996379848959i | #DIV/0! | #DIV/0! | 0.158992015398636+0.425983505468694i | 1.09588816417051-0.0310052802403264i | 0.133975718825608+0.392501237114699i | #DIV/0! | -19.3981796515135-0.486110478459777i | #DIV/0! | #DIV/0! | #DIV/0! | #DIV/0!
| 942000 | -1.10845860405761E-07+0.0033459575443653i | -7.66666751648493+0.0256523411734673i | 7.99727282728878-0.147681902136986i | 0.999200911552352+0.0000147445974666392i | 1 | 11.7315630416016+0.511249168004732i | 3699.22534960198i | -18522.0254181099+809.272131281726i | 0.00870963854523085-0.199339802127891i | 0.00112587771085438-0.0218456042830889i | 0.00983551625608523-0.22118540641098i | -6.94056871198242i | 0.791593803909725-0.611047665580789i | 0.208406196090275+0.611047665580789i | -0.208406196090275+6.32952104640163i | 0.0953518224033039-0.0360656209236243i | 0.731804207905143i | 0.02639297315262+0.0697788648661617i | #DIV/0! | 1.33333333333333E-06-0.000112636194686409i | #DIV/0! | #DIV/0! | 0.00083+0.947001689498107i | #DIV/0! | #DIV/0! | 0.162745328141531+0.430273019804126i | 1.09677079707359-0.0317649342656345i | 0.136908920263736+0.396274156657292i | #DIV/0! | -19.3982305580865-0.485596826831265i | #DIV/0! | #DIV/0! | #DIV/0! | #DIV/0!
| 943000 | -1.10610893094427E-07+0.00334240933912984i | -7.66666751468349+0.0256251382666621i | 7.99726703601892-0.147838569921814i | 0.999200912130095+0.0000147602392339216i | 1 | 11.7316137885846+0.510709395301791i | 3703.15234041897i | -18561.373310196+810.131231208777i | 0.00869120926565317-0.199129194730735i | 0.00112349742233047-0.0218225607579053i | 0.00981470668798364-0.22095175548864i | -6.94793661931998i | 0.787070215908125-0.61686341699791i | 0.212929784091875+0.61686341699791i | -0.212929784091875+6.33107320232207i | 0.0961943032008843-0.0368677487756259i | 0.732581070121604i | 0.0270086148510225+0.0704701255785059i | #DIV/0! | 1.33333333333333E-06-0.000112516750153337i | #DIV/0! | #DIV/0! | 0.00083+0.948006999147256i | #DIV/0! | #DIV/0! | 0.166541520773742+0.434535497199578i | 1.09764593710614-0.0325328029261751i | 0.139869861411776+0.400025036300699i | #DIV/0! | -19.3982813032681-0.485084257035129i | #DIV/0! | #DIV/0! | #DIV/0! | #DIV/0!
| 944000 | -1.10376672105666E-07+0.00333886865127834i | -7.66666751288781+0.025597992993134i | 7.99726123861288-0.147995237366028i | 0.999200912708446+0.0000147758809672513i | 1 | 11.7316643748515+0.510170758658382i | 3707.07933123596i | -18600.7629507088+810.990331135827i | 0.00867283838289136-0.198919031061731i | 0.0011211246676693-0.0217995656662924i | 0.00979396305056066-0.220718596728023i | -6.95530452665754i | 0.782503901160003-0.622645681482958i | 0.217496098839997+0.622645681482958i | -0.217496098839997+6.33265884517458i | 0.097028903872821-0.0376776189497192i | 0.733357932338063i | 0.0276311807283875+0.0711569163212007i | #DIV/0! | 1.33333333333333E-06-0.000112397558680717i | #DIV/0! | #DIV/0! | 0.00083+0.949012308796405i | #DIV/0! | #DIV/0! | 0.17038040953461+0.438770411702696i | 1.09851348899232-0.0333088237025295i | 0.142858372876413+0.403753673035113i | #DIV/0! | -19.3983318877393-0.484572765665248i | #DIV/0! | #DIV/0! | #DIV/0! | #DIV/0!
| 945000 | -1.10143194282111E-07+0.00333533545694607i | -7.66666751109779+0.0255709051699199i | 7.99725543507069-0.148151904469269i | 0.999200913287406+0.0000147915226665923i | 1 | 11.7317148010796+0.509633254499646i | 3711.00632205294i | -18640.1943396482+811.849431062879i | 0.0086545256506305-0.19870930972264i | 0.00111875941513839-0.021776618856123i | 0.00977328506576889-0.220485928578763i | -6.9626724339951i | 0.777895107551466-0.628394145141004i | 0.222104892448534+0.628394145141004i | -0.222104892448534+6.3342782888541i | 0.0978555334148611-0.0384951645718185i | 0.734134794554523i | 0.0282606397342745+0.0718391519195423i | #DIV/0! | 1.33333333333333E-06-0.000112278619465182i | #DIV/0! | #DIV/0! | 0.00083+0.950017618445553i | #DIV/0! | #DIV/0! | 0.17426180295976+0.442977238106068i | 1.09937335795947-0.0340929326157345i | 0.145874283809891+0.407459865196116i | #DIV/0! | -19.3983823121774-0.484062349329726i | #DIV/0! | #DIV/0! | #DIV/0! | #DIV/0!
| 946000 | -1.09910456483076E-07+0.00333180973236924i | -7.66666750931353+0.0255438746148309i | 7.99724962539236-0.148308571231176i | 0.999200913866985+0.0000148071643319091i | 1 | 11.731765067943+0.509096879265702i | 3714.93331286993i | -18679.6674770142+812.708530989929i | 0.00863627082385213-0.198500029321085i | 0.00111640163317204-0.0217537201759048i | 0.00975267245702417-0.22025374949699i | -6.97004034133266i | 0.773244085274623-0.634108495912026i | 0.226755914725377+0.634108495912026i | -0.226755914725377+6.33593184542063i | 0.098674101400992-0.0393203173465835i | 0.734911656770984i | 0.0288969595659385+0.0725167473409911i | #DIV/0! | 1.33333333333333E-06-0.000112159931706762i | #DIV/0! | #DIV/0! | 0.00083+0.951022928094702i | #DIV/0! | #DIV/0! | 0.178185501862808+0.447155452078901i | 1.10022544976466-0.0348850642297883i | 0.14891742192114+0.411143412474519i | #DIV/0! | -19.3984325772565-0.483553004650871i | #DIV/0! | #DIV/0! | #DIV/0! | #DIV/0!
| 947000 | -1.09678455584449E-07+0.00332829145388442i | -7.66666750753486+0.0255169011464472i | 7.99724380957793-0.148465237651388i | 0.999200914447172+0.0000148228059631654i | 1 | 11.7318151761118+0.508561629411511i | 3718.86030368692i | -18719.1823628068+813.56763091698i | 0.00861807365882615-0.198291188470514i | 0.00111405129037025-0.0217308694747767i | 0.0097321249491964-0.220022057945291i | -6.97740824867022i | 0.768551086813999-0.639788423587846i | 0.231448913186001+0.639788423587846i | -0.231448913186001+6.33761982508237i | 0.0994845180096304-0.0401530075614556i | 0.735688518987443i | 0.0295401066657789+0.0731896177166846i | #DIV/0! | 1.33333333333333E-06-0.000112041494608867i | #DIV/0! | #DIV/0! | 0.00083+0.952028237743851i | #DIV/0! | #DIV/0! | 0.182151299319637+0.451304530299673i | 1.1010696707212-0.0356851516547004i | 0.151987613486988+0.414804115926139i | #DIV/0! | -19.3984826836467-0.483044728265064i | #DIV/0! | #DIV/0! | #DIV/0! | #DIV/0!
| 948000 | -1.09447188478587E-07+0.00332478059792802i | -7.66666750576179+0.0254899845841148i | 7.99723798762743-0.148621903729545i | 0.999200915027978+0.0000148384475603255i | 1 | 11.7318651262528+0.508027501406842i | 3722.78729450391i | -18758.738997026+814.42673084403i | 0.00859993391310267-0.198082785790169i | 0.00111170835549765-0.0217080666025056i | 0.00971164226860032-0.219790852392675i | -6.98477615600778i | 0.76381636693283-0.645433619828974i | 0.23618363306717+0.645433619828974i | -0.23618363306717+6.33934253617881i | 0.100286694049853-0.0409931640912407i | 0.736465381203902i | 0.0301900462192097+0.0738576783631041i | #DIV/0! | 1.33333333333333E-06-0.000111923307378267i | #DIV/0! | #DIV/0! | 0.00083+0.953033547393i | #DIV/0! | #DIV/0! | 0.186158980655256+0.455423950589736i | 1.10190592772537-0.03649312655009i | 0.155084683363393+0.418441777981444i | #DIV/0! | -19.3985326320146-0.482537516822727i | #DIV/0! | #DIV/0! | #DIV/0! | #DIV/0!
| 949000 | -1.09216652074208E-07+0.00332127714103578i | -7.66666750399432+0.025463124747941i | 7.99723215954088-0.148778569465287i | 0.999200915609392+0.0000148540891233533i | 1 | 11.7319149190295+0.507494491736186i | 3726.71428532089i | -18798.3373796719+815.285830771081i | 0.00858185134550393-0.197874819905059i | 0.00110937279748253-0.0216853114094836i | 0.00969122414298646-0.219560131314543i | -6.99214406334534i | 0.759040182659235-0.651043778181341i | 0.240959817340765+0.651043778181341i | -0.240959817340765+6.341100285164i | 0.101080540987652-0.0418407144032407i | 0.737242243420363i | 0.0308467421529559+0.0745208448038805i | #DIV/0! | 1.33333333333333E-06-0.000111805369225076i | #DIV/0! | #DIV/0! | 0.00083+0.954038857042148i | #DIV/0! | #DIV/0! | 0.190208323433302+0.459513192047775i | 1.10273412828303-0.0373089191293407i | 0.158208454996768+0.422056202455151i | #DIV/0! | -19.3985824230238-0.482031366988245i | #DIV/0! | #DIV/0! | #DIV/0! | #DIV/0!
| 950000 | -1.08986843296297E-07+0.00331778105984224i | -7.66666750223244+0.0254363214587905i | 7.99722632531831-0.148935234858254i | 0.999200916191414+0.0000148697306522129i | 1 | 11.7319645551017+0.506962596898667i | 3730.64127613788i | -18837.9775107444+816.144930698132i | 0.00856382571611657-0.197667289445933i | 0.00110704458541573-0.0216626037467241i | 0.0096708703015323-0.219329893192657i | -6.99951197068291i | 0.754222793272253-0.656618594092948i | 0.245777206727747+0.656618594092948i | -0.245777206727747+6.34289337658996i | 0.101865970972198-0.0426955845629392i | 0.738019105636822i | 0.0315101571337817+0.0751790327917281i | #DIV/0! | 1.33333333333333E-06-0.000111687679362734i | #DIV/0! | #DIV/0! | 0.00083+0.955044166691297i | #DIV/0! | #DIV/0! | 0.194299097448195+0.463571735185058i | 1.1035541805364-0.0381324581643113i | 0.161358750435336+0.425647194555651i | #DIV/0! | -19.3986320573341-0.481526275439876i | #DIV/0! | #DIV/0! | #DIV/0! | #DIV/0!
| 951000 | -1.08757759085993E-07+0.0033142923310802i | -7.66666750047616+0.0254095745382815i | 7.99722048495974-0.149091899908085i | 0.999200916774046+0.0000148853721468683i | 1 | 11.7320140351258+0.506431813407981i | 3734.56826695487i | -18877.6593902434+817.004030625182i | 0.00854585678628343-0.197460193049244i | 0.0011047236885497-0.0216399434658591i | 0.00965058047483313-0.219100136515103i | -7.00687987802047i | 0.749364460287797-0.662157764930367i | 0.250635539712203+0.662157764930367i | -0.250635539712203+6.3447221130901i | 0.102642896862112-0.0435576992402374i | 0.738795967853282i | 0.0321802525676534+0.0758321583305086i | #DIV/0! | 1.33333333333333E-06-0.000111570237007988i | #DIV/0! | #DIV/0! | 0.00083+0.956049476340446i | #DIV/0! | #DIV/0! | 0.198431064719975+0.467599062061488i | 1.10436599329079-0.0389636709906029i | 0.164535390340532+0.429214560894411i | #DIV/0! | -19.398681535602-0.4810222388697i | #DIV/0! | #DIV/0! | #DIV/0! | #DIV/0!
| 952000 | -1.08529396400494E-07+0.00331081093158025i | -7.6666674987254+0.0253828838087819i | 7.99721463846521-0.149248564614419i | 0.999200917357295+0.0000149010136072838i | 1 | 11.7320633597547+0.505902137792301i | 3738.49525777185i | -18917.3830181691+817.863130552233i | 0.00852794431859547-0.197253529357118i | 0.00110241007629745-0.0216173304191359i | 0.00963035439489292-0.218870859776254i | -7.01424778535803i | 0.744465447444415-0.667660989995213i | 0.255534552555585+0.667660989995213i | -0.255534552555585+6.34658679536282i | 0.103411232251718-0.0444269817162613i | 0.739572830069743i | 0.0328569885993521+0.0764801376974026i | #DIV/0! | 1.33333333333333E-06-0.000111453041380879i | #DIV/0! | #DIV/0! | 0.00083+0.957054785989595i | #DIV/0! | #DIV/0! | 0.202603979491916+0.471594656422317i | 1.10516947604136-0.0398024835134015i | 0.167738193998495+0.432758109495245i | #DIV/0! | -19.3987308584801-0.480519253983519i | #DIV/0! | #DIV/0! | #DIV/0! | #DIV/0!
| 953000 | -1.08301752212955E-07+0.0033073368382702i | -7.66666749698009+0.0253562490934049i | 7.99720878583473-0.149405228976897i | 0.999200917941164+0.0000149166550334237i | 1 | 11.732112529638+0.50537356659422i | 3742.42224858884i | -18957.1483945215+818.722230479283i | 0.0085100880768844-0.197047297017334i | 0.00110010371823154-0.0215947644594133i | 0.00961019179511594-0.218642061476747i | -7.02161569269559i | 0.739526020689002-0.673127970540439i | 0.260473979310998+0.673127970540439i | -0.260473979310998+6.34848772215515i | 0.104170891497272-0.045303353890717i | 0.740349692286202i | 0.0335403241125252+0.0771228874651847i | #DIV/0! | 1.33333333333333E-06-0.000111336091704719i | #DIV/0! | #DIV/0! | 0.00083+0.958060095638743i | #DIV/0! | #DIV/0! | 0.206817588230842+0.475558003835498i | 1.10596453899986-0.0406488202138787i | 0.170966979331577+0.436277649803488i | #DIV/0! | -19.3987800266181-0.480017317500815i | #DIV/0! | #DIV/0! | #DIV/0! | #DIV/0!
| 954000 | -1.08074823512383E-07+0.00330387002817462i | -7.66666749524029+0.0253296702160054i | 7.99720292706834-0.149561892995157i | 0.99920091852563+0.0000149322964252513i | 1 | 11.7321615454219+0.504846096370672i | 3746.34923940583i | -18996.9555193004+819.581330406334i | 0.00849228782621488-0.196841494683288i | 0.00109780458408311-0.0215722454401596i | 0.00959009241029799-0.218413740123448i | -7.02898360003315i | 0.734546448162356-0.678558409786562i | 0.265453551837644+0.678558409786562i | -0.265453551837644+6.35042519024659i | 0.104921789743148-0.0461867362898162i | 0.741126554502661i | 0.0342302167301945+0.0777603245245919i | #DIV/0! | 1.33333333333333E-06-0.000111219387206076i | #DIV/0! | #DIV/0! | 0.00083+0.959065405287892i | #DIV/0! | #DIV/0! | 0.211071629630261+0.479488591829617i | 1.10675109312138-0.0415026041561668i | 0.174221562909916+0.439772992695076i | #DIV/0! | -19.3988290406622-0.479516426154667i | #DIV/0! | #DIV/0! | #DIV/0! | #DIV/0!
| 955000 | -1.07848607303546E-07+0.00330041047841429i | -7.66666749350601+0.0253031470011762i | 7.99719706216606-0.14971855666884i | 0.999200919110716+0.0000149479377827313i | 1 | 11.7322104077492+0.504319723692864i | 3750.27623022282i | -19036.804392506+820.440430333385i | 0.00847454333287629-0.196636121013961i | 0.00109551264374084-0.0215497732154485i | 0.00957005597661713-0.218185894229409i | -7.03635150737071i | 0.729527000184618-0.683952012937773i | 0.270472999815382+0.683952012937773i | -0.270472999815382+6.35239949443294i | 0.105663842947972-0.0470770480747664i | 0.741903416719122i | 0.0349266228157196+0.0783923661067731i | #DIV/0! | 1.33333333333333E-06-0.000111102927114761i | #DIV/0! | #DIV/0! | 0.00083+0.960070714937041i | #DIV/0! | #DIV/0! | 0.215365834616306+0.483385910032321i | 1.10752905013103-0.0423637569949044i | 0.177501759963062+0.44324395048553i | #DIV/0! | -19.3988779012552-0.479016576691688i | #DIV/0! | #DIV/0! | #DIV/0! | #DIV/0!
| 956000 | -1.07623100606865E-07+0.00329695816620573i | -7.6666674917771+0.0252766792742439i | 7.99719119112792-0.149875219997586i | 0.999200919696419+0.0000149635791058279i | 1 | 11.7322591172593+0.503794445146172i | 3754.2032210398i | -19076.6950141381+821.299530260436i | 0.00845685436437575-0.196431174673899i | 0.00109322786725004-0.0215273476399564i | 0.00955008223162579-0.217958522313855i | -7.04371941470827i | 0.724467949240604-0.689308487197941i | 0.275532050759396+0.689308487197941i | -0.275532050759396+6.35441092751033i | 0.106396967910693-0.0479742070508258i | 0.742680278935581i | 0.0356294974742206+0.0790189298058135i | #DIV/0! | 1.33333333333333E-06-0.000110986710663804i | #DIV/0! | #DIV/0! | 0.00083+0.961076024586189i | #DIV/0! | #DIV/0! | 0.219699926356507+0.487249450309206i | 1.10829832255062-0.0432321989833597i | 0.180807384391643+0.446690336938839i | #DIV/0! | -19.3989266090364-0.478517765871928i | #DIV/0! | #DIV/0! | #DIV/0! | #DIV/0!
| 957000 | -1.07398300458324E-07+0.00329351306886071i | -7.66666749005364+0.0252502668612655i | 7.99718531395395-0.150031882981033i | 0.999200920282722+0.0000149792203945044i | 1 | 11.7323076745883+0.503270257330116i | 3758.13021185679i | -19116.6273841969+822.158630187486i | 0.0084392206894299-0.196226654333175i | 0.00109095022481163-0.0215049685689593i | 0.00953017091424153-0.217731622902134i | -7.05108732204583i | 0.719369569965006-0.694627541786505i | 0.280630430034994+0.694627541786505i | -0.280630430034994+6.35645978025932i | 0.107121082296565-0.0488781296769281i | 0.743457141152041i | 0.0363387945544677+0.0796399336013167i | #DIV/0! | 1.33333333333333E-06-0.000110870737089443i | #DIV/0! | #DIV/0! | 0.00083+0.962081334235338i | #DIV/0! | #DIV/0! | 0.224073620271442+0.491078706903068i | 1.10905882372525-0.0441078489821266i | 0.184138248779098+0.450111967276244i | #DIV/0! | -19.3989751646419-0.47801999046885i | #DIV/0! | #DIV/0! | #DIV/0! | #DIV/0!
| 958000 | -1.07174203909364E-07+0.00329007516378569i | -7.66666748833554+0.0252239095890236i | 7.99717943064418-0.150188545618822i | 0.999200920869653+0.0000149948616487259i | 1 | 11.7323560803691+0.502747156858242i | 3762.05720267378i | -19156.6015026823+823.017730114536i | 0.00842164207795792-0.196022558667369i | 0.00108867968678116-0.0214826358583294i | 0.00951032176473908-0.217505194525698i | -7.05845522938339i | 0.714232139127488-0.699908887954262i | 0.285767860872512+0.699908887954262i | -0.285767860872512+6.35854634142913i | 0.107836104663042-0.0497887310758734i | 0.7442340033685i | 0.0370544666512349+0.0802552958810403i | #DIV/0! | 1.33333333333333E-06-0.000110755005631103i | #DIV/0! | #DIV/0! | 0.00083+0.963086643884487i | #DIV/0! | #DIV/0! | 0.22848662404925+0.494873176573478i | 1.10981046784981-0.0449906244683998i | 0.187494164403433+0.453508658184941i | #DIV/0! | -19.3990235687046-0.477523247269218i | #DIV/0! | #DIV/0! | #DIV/0! | #DIV/0!
| 959000 | -1.06950808026795E-07+0.0032866444284814i | -7.66666748662288+0.0251976072850241i | 7.99717354119862-0.150345207910593i | 0.999200921457182+0.0000150105028684556i | 1 | 11.7324043352314+0.502225140358089i | 3765.98419349076i | -19196.6173695943+823.876830041588i | 0.00840411830107366-0.19581888635753i | 0.00108641622366786-0.0214603493645326i | 0.00949053452474152-0.217279235722063i | -7.06582313672095i | 0.70905593561766-0.705152238999044i | 0.29094406438234+0.705152238999044i | -0.29094406438234+6.36067089772191i | 0.10854195448556-0.0507059250450899i | 0.745010865584961i | 0.0377764651081286+0.0808649354635705i | #DIV/0! | 1.33333333333333E-06-0.000110639515531384i | #DIV/0! | #DIV/0! | 0.00083+0.964091953533636i | #DIV/0! | #DIV/0! | 0.232938637663078+0.498632358736594i | 1.11055316999546-0.0458804415458292i | 0.190874941249052+0.45688022782665i | #DIV/0! | -19.3990718218543-0.477027533073065i | #DIV/0! | #DIV/0! | #DIV/0! | #DIV/0!
| 960000 | -1.06728109892695E-07+0.0032832208405423i | -7.66666748491551+0.025171359777491i | 7.99716764561731-0.150501869855984i | 0.99920092204533+0.0000150261440536581i | 1 | 11.7324524398011+0.501704204471073i | 3769.91118430775i | -19236.674984933+824.735929968638i | 0.00838664913107827-0.195615636090159i | 0.00108415980613374-0.0214381089446249i | 0.00947080893721201-0.217053745034784i | -7.07319104405851i | 0.703841240429937-0.710357310281275i | 0.296158759570063+0.710357310281275i | -0.296158759570063+6.36283373377723i | 0.109238552183198-0.0516296240679625i | 0.74578772780142i | 0.0385047400208873+0.0814687716210241i | #DIV/0! | 1.33333333333333E-06-0.000110524266036038i | #DIV/0! | #DIV/0! | 0.00083+0.965097263182784i | #DIV/0! | #DIV/0! | 0.237429353391419+0.502355755605156i | 1.11128684613593-0.0467772149549495i | 0.194280388018606+0.460226495846127i | #DIV/0! | -19.3991199247166-0.476532844693582i | #DIV/0! | #DIV/0! | #DIV/0! | #DIV/0!
| 961000 | -1.06506106604316E-07+0.00327980437765613i | -7.66666748321351+0.0251451668953637i | 7.99716174390028-0.150658531454636i | 0.999200922634087+0.0000150417852042973i | 1 | 11.7325003947016+0.501184345852467i | 3773.83817512474i | -19276.7743486982+825.595029895689i | 0.00836923434145316-0.195412806557171i | 0.00108191040499254-0.0214159144562496i | 0.0094511447464457-0.216828721013421i | -7.08055895139608i | 0.698588336648279-0.715523819239437i | 0.301411663351721+0.715523819239437i | -0.301411663351721+6.36503513215664i | 0.109925819144201-0.0525597393257314i | 0.746564590017879i | 0.0392392402411613+0.0820667241017699i | #DIV/0! | 1.33333333333333E-06-0.000110409256393961i | #DIV/0! | #DIV/0! | 0.00083+0.966102572831933i | #DIV/0! | #DIV/0! | 0.241958455841427+0.506042872328584i | 1.11201141317375-0.0476808580841943i | 0.197710312144917+0.463547283379551i | #DIV/0! | -19.3991678779151-0.476039178957103i | #DIV/0! | #DIV/0! | #DIV/0! | #DIV/0!
| 962000 | -1.06284795273987E-07+0.00327639501760337i | -7.6666674815168+0.0251190284682925i | 7.99715583604755-0.150815192706188i | 0.999200923223462+0.0000150574263203375i | 1 | 11.7325482005525+0.500665561171284i | 3777.76516594173i | -19316.9154608901+826.454129822739i | 0.00835187370685198-0.195210396455873i | 0.00107966799120889-0.0213937657576345i | 0.00943154169806087-0.216604162213507i | -7.08792685873364i | 0.693297509430854-0.720651485405376i | 0.306702490569146+0.720651485405376i | -0.306702490569146+6.36727537332826i | 0.110603677751349-0.0534961807099514i | 0.74734145223434i | 0.0399799133807658+0.0826587131531521i | #DIV/0! | 1.33333333333333E-06-0.000110294485857169i | #DIV/0! | #DIV/0! | 0.00083+0.967107882481082i | #DIV/0! | #DIV/0! | 0.246525621975136+0.5096932171331i | 1.11272678896632-0.0485912829814784i | 0.201164519802911+0.466842413062817i | #DIV/0! | -19.3992156820693-0.475546532702992i | #DIV/0! | #DIV/0! | #DIV/0! | #DIV/0!
| 963000 | -1.06064173029026E-07+0.00327299273825683i | -7.66666747982531+0.0250929443266357i | 7.99714992205915-0.15097185361028i | 0.999200923813435+0.0000150730674017421i | 1 | 11.7325958579704+0.500147847110225i | 3781.69215675871i | -19357.0983215086+827.313229749791i | 0.00833456700309409-0.195008404488934i | 0.00107743253589727-0.0213716627075885i | 0.00941199953899136-0.216380067196523i | -7.0952947660712i | 0.68796904599451-0.725740030419574i | 0.31203095400549+0.725740030419574i | -0.31203095400549+6.36955473565163i | 0.111272051407171-0.054438856835531i | 0.7481183144508i | 0.0407267058164259+0.0832446595442155i | #DIV/0! | 1.33333333333333E-06-0.000110179953680786i | #DIV/0! | #DIV/0! | 0.00083+0.968113192130231i | #DIV/0! | #DIV/0! | 0.251130521138725+0.513306301461854i | 1.1134328923519-0.0495084003663748i | 0.204642815921637+0.470111709039733i | #DIV/0! | -19.3992633377957-0.475054902783589i | #DIV/0! | #DIV/0! | #DIV/0! | #DIV/0!
| 964000 | -1.0584423701164E-07+0.00326959751758112i | -7.66666747813918+0.0250669143014553i | 7.99714400193511-0.151128514166551i | 0.999200924404038+0.0000150887084484761i | 1 | 11.7326433675689+0.499631200365633i | 3785.6191475757i | -19397.3229305537+828.172329676841i | 0.00831731400715689-0.194806829364359i | 0.00107520401032121-0.021349605165499i | 0.0093925180174781-0.216156434529858i | -7.10266267340876i | 0.682603235599217-0.730789178046227i | 0.317396764400783+0.730789178046227i | -0.317396764400783+6.37187349536253i | 0.111930864558968-0.0553876750543212i | 0.748895176667259i | 0.0414795626949946+0.0838244845884074i | #DIV/0! | 1.33333333333333E-06-0.000110065659123026i | #DIV/0! | #DIV/0! | 0.00083+0.969118501779379i | #DIV/0! | #DIV/0! | 0.255772815094687+0.516881640114912i | 1.11412964317534-0.0504321196428493i | 0.208145004196296+0.473354996970135i | #DIV/0! | -19.3993108457081-0.474564286064178i | #DIV/0! | #DIV/0! | #DIV/0! | #DIV/0!
| 965000 | -1.05624984378836E-07+0.00326620933363216i | -7.66666747645818+0.0250409382245132i | 7.99713807567545-0.151285174374642i | 0.999200924995238+0.0000151043494605029i | 1 | 11.7326907299581+0.499115617647367i | 3789.54613839269i | -19437.5892880254+829.031429603892i | 0.00830011449716879-0.194605669795459i | 0.00107298238589228-0.021327592991329i | 0.00937309688306107-0.215933262786788i | -7.11003058074632i | 0.677200369532355-0.735798654188252i | 0.322799630467645+0.735798654188252i | -0.322799630467645+6.37423192655807i | 0.11258004272365-0.0563425414692744i | 0.74967203888372i | 0.0422384279391615+0.084398110166255i | #DIV/0! | 1.33333333333333E-06-0.000109951601445178i | #DIV/0! | #DIV/0! | 0.00083+0.970123811428528i | #DIV/0! | #DIV/0! | 0.260452158057034+0.520418751389089i | 1.11481696231374-0.051362348912584i | 0.211670887100323+0.476572104037875i | #DIV/0! | -19.3993582064163-0.474074679422854i | #DIV/0! | #DIV/0! | #DIV/0! | #DIV/0!
| 966000 | -1.05406412302332E-07+0.00326282816455679i | -7.66666747478248+0.0250150159282687i | 7.9971321432802-0.151441834234192i | 0.999200925587057+0.000015119990437787i | 1 | 11.7327379457453+0.498601095678797i | 3793.47312920968i | -19477.8973939237+829.890529530942i | 0.00828296825240206-0.194404924500828i | 0.00107076763416917-0.0213056260456133i | 0.00935373588657123-0.215710550546441i | -7.11739848808388i | 0.6717607410929-0.740768186902163i | 0.3282392589071+0.740768186902163i | -0.3282392589071+6.37663030118172i | 0.113219512512358-0.057303360949162i | 0.750448901100179i | 0.0430032442536455+0.084965458747997i | #DIV/0! | 1.33333333333333E-06-0.000109837779911591i | #DIV/0! | #DIV/0! | 0.00083+0.971129121077677i | #DIV/0! | #DIV/0! | 0.265168196729485+0.523917157217501i | 1.11549477170184-0.0522989949888685i | 0.215220265897515+0.479762858958719i | #DIV/0! | -19.3994054205278-0.473586079750528i | #DIV/0! | #DIV/0! | #DIV/0! | #DIV/0!
| 967000 | -1.05188517968458E-07+0.0032594539885922i | -7.66666747311199+0.0249891472458735i | 7.99712620474939-0.15159849374484i | 0.999200926179495+0.0000151356313802924i | 1 | 11.7327850155343+0.498087631196683i | 3797.40012002666i | -19518.2472482487+830.749629457993i | 0.00826587505326567-0.194204592204309i | 0.00106855972685686-0.0212837041894569i | 0.00933443478012253-0.215488296393766i | -7.12476639542144i | 0.666284645575504-0.745697506412838i | 0.333715354424496+0.745697506412838i | -0.333715354424496+6.3790688890086i | 0.11384920165487-0.0582700371438481i | 0.751225763316639i | 0.0437739531318762+0.0855264534161697i | #DIV/0! | 1.33333333333333E-06-0.000109724193789656i | #DIV/0! | #DIV/0! | 0.00083+0.972134430726826i | #DIV/0! | #DIV/0! | 0.269920570346657+0.527376383308835i | 1.11616299435724-0.0532419634110616i | 0.218792940654196+0.482927091988165i | #DIV/0! | -19.3994524886463-0.47309848395081i | #DIV/0! | #DIV/0! | #DIV/0! | #DIV/0!
| 968000 | -1.04971298578071E-07+0.00325608678406553i | -7.66666747144664+0.0249633320111691i | 7.99712026008305-0.151755152906227i | 0.999200926772531+0.0000151512722879829i | 1 | 11.7328319399261+0.497575220951137i | 3801.32711084365i | -19558.6388510002+831.608729385044i | 0.00824883468129873-0.194004671634979i | 0.00106635863580564-0.0212618272845313i | 0.00931519331710437-0.21526649891951i | -7.132134302759i | 0.660772380254464-0.75058634512816i | 0.339227619745536+0.75058634512816i | -0.339227619745536+6.38154795763084i | 0.11446903902377-0.0592424725001179i | 0.7520026255331i | 0.0445504948631611+0.0860810178881259i | #DIV/0! | 1.33333333333333E-06-0.00010961084234979i | #DIV/0! | #DIV/0! | 0.00083+0.973139740375974i | #DIV/0! | #DIV/0! | 0.274708910718269+0.530795959286207i | 1.11682155440544-0.0541911584596251i | 0.222388710251413+0.486064634929138i | #DIV/0! | -19.3994994113727-0.472611888939968i | #DIV/0! | #DIV/0! | #DIV/0! | #DIV/0!
| 969000 | -1.04754751346467E-07+0.00325272652939339i | -7.66666746978642+0.0249375700586827i | 7.9971143092812-0.151911811717992i | 0.999200927366186+0.0000151669131608229i | 1 | 11.7328787195185+0.497063861705535i | 3805.25410166064i | -19599.0722021784+832.467829312095i | 0.00823184691916275-0.193805161527107i | 0.00106416433301025-0.0212399951930716i | 0.009296011252173-0.215045156720179i | -7.13950221009656i | 0.655224244367585-0.755434437653545i | 0.344775755632415+0.755434437653545i | -0.344775755632415+6.38406777244302i | 0.11507895465836-0.0602205682780556i | 0.752779487749559i | 0.045332808540342+0.086629076538475i | #DIV/0! | 1.33333333333333E-06-0.000109497724865425i | #DIV/0! | #DIV/0! | 0.00083+0.974145050025123i | #DIV/0! | #DIV/0! | 0.279532842276346+0.534175418825536i | 1.11747037710456-0.0551464831717175i | 0.226007372397192+0.489175321139608i | #DIV/0! | -19.3995461893049-0.472126291646852i | #DIV/0! | #DIV/0! | #DIV/0! | #DIV/0!
| 970000 | -1.04538873503284E-07+0.00324937320308137i | -7.66666746813134+0.0249118612236238i | 7.99710835234388-0.152068470179774i | 0.999200927960459+0.0000151825539987765i | 1 | 11.7329253549062+0.496553550236477i | 3809.18109247762i | -19639.5473017832+833.326929239145i | 0.00821491155063542-0.193606060620141i | 0.00106197679060901-0.0212182077778741i | 0.00927688834124443-0.214824268398015i | -7.14687011743412i | 0.649640539099932-0.760241520806348i | 0.350359460900068+0.760241520806348i | -0.350359460900068+6.38662859662777i | 0.115678879788313-0.06120422456797i | 0.753556349966018i | 0.04612083206794+0.0871705544214389i | #DIV/0! | 1.33333333333333E-06-0.000109384840612986i | #DIV/0! | #DIV/0! | 0.00083+0.975150359674272i | #DIV/0! | #DIV/0! | 0.284391982125448+0.537514299793389i | 1.11810938886991-0.0561078393573553i | 0.229648723638815+0.492258985540077i | #DIV/0! | -19.3995928230375-0.471641689012853i | #DIV/0! | #DIV/0! | #DIV/0! | #DIV/0!
| 971000 | -1.04323662292422E-07+0.00324602678372363i | -7.6666674664814+0.0248862053418812i | 7.9971023892711-0.152225128291214i | 0.999200928555331+0.0000151981948018073i | 1 | 11.7329718466809+0.496044283333692i | 3813.10808329461i | -19680.0641498146+834.186029166195i | 0.00819802836060347-0.193407367658674i | 0.00105979598088288-0.0211964649022928i | 0.00925782434148635-0.214603832560967i | -7.15423802477169i | 0.64402156756748-0.765007333630159i | 0.35597843243252+0.765007333630159i | -0.35597843243252+6.38923069114153i | 0.116268746857049-0.0621933403078596i | 0.754333212182479i | 0.0469145021707858+0.0877053772931093i | #DIV/0! | 1.33333333333333E-06-0.000109272188871881i | #DIV/0! | #DIV/0! | 0.00083+0.97615566932342i | #DIV/0! | #DIV/0! | 0.289285940095884+0.540812144384231i | 1.11873851729824-0.0570751276161272i | 0.233312559375137+0.495315464621023i | #DIV/0! | -19.3996393131623-0.471158077991811i | #DIV/0! | #DIV/0! | #DIV/0! | #DIV/0!
| 972000 | -1.0410911497195E-07+0.00324268725000241i | -7.66666746483651+0.0248606022500185i | 7.9970964200629-0.15238178605195i | 0.999200929150822+0.0000152138355698798i | 1 | 11.7330181954313+0.495536057799984i | 3817.0350741116i | -19720.6227462727+835.045129093246i | 0.00818119713505574-0.19320908139242i | 0.00105762187625467-0.0211747664302372i | 0.00923881901131041-0.214383847822657i | -7.16160593210925i | 0.638367634800679-0.769731617408942i | 0.361632365199321+0.769731617408942i | -0.361632365199321+6.39187431470031i | 0.116848489544807-0.0631878133014126i | 0.755110074398938i | 0.0477137544031359+0.0882334716335827i | #DIV/0! | 1.33333333333333E-06-0.000109159768924482i | #DIV/0! | #DIV/0! | 0.00083+0.977160978972569i | #DIV/0! | #DIV/0! | 0.294214318799924+0.54406849925691i | 1.11935769119172-0.0580482473544597i | 0.236998673868931+0.498344596450171i | #DIV/0! | -19.3996856602678-0.470675455549965i | #DIV/0! | #DIV/0! | #DIV/0! | #DIV/0!
| 973000 | -1.03895228814018E-07+0.00323935458068758i | -7.66666746319677+0.0248350517852715i | 7.9970904447193-0.152538443461624i | 0.999200929746931+0.0000152294763029584i | 1 | 11.7330644017431+0.495028870451165i | 3820.96206492859i | -19761.2230911573+835.904229020297i | 0.00816441766107675-0.19301120057619i | 0.0010554544492881-0.0211531122261694i | 0.00921987211036485-0.214164312802359i | -7.16897383944681i | 0.63267904772786-0.774414115681118i | 0.36732095227214+0.774414115681118i | -0.36732095227214+6.39455972376569i | 0.117418042791422-0.0641875402365474i | 0.755886936615398i | 0.0485185231582814+0.0887547646689837i | #DIV/0! | 1.33333333333333E-06-0.000109047580056112i | #DIV/0! | #DIV/0! | 0.00083+0.978166288621718i | #DIV/0! | #DIV/0! | 0.299176713691051+0.547282915670463i | 1.11996684058167-0.0590270968034428i | 0.240706860259306+0.501346220679734i | #DIV/0! | -19.3997318649399-0.470193818665893i | #DIV/0! | #DIV/0! | #DIV/0! | #DIV/0!
| 974000 | -1.03682001104776E-07+0.00323602875463622i | -7.666667461562+0.0248095537855444i | 7.99708446324033-0.152695100519874i | 0.999200930343648+0.0000152451170010067i | 1 | 11.7331104661988+0.494522718115984i | 3824.88905574557i | -19801.8651844686+836.763328947348i | 0.00814768972683948-0.19281372396986i | 0.00105329367268694-0.0211315021551007i | 0.00920098339952642-0.213945226124961i | -7.17634174678437i | 0.626956115158597-0.779054574253461i | 0.373043884841403+0.779054574253461i | -0.373043884841403+6.39728717253091i | 0.117977342818774-0.0651924167044683i | 0.756663798831857i | 0.0493287416786324+0.0892691843933418i | #DIV/0! | 1.33333333333333E-06-0.000108935621555028i | #DIV/0! | #DIV/0! | 0.00083+0.979171598270867i | #DIV/0! | #DIV/0! | 0.304172713126142+0.550454949619007i | 1.1205658967519-0.0600115730371837i | 0.244436910574119+0.504320178553525i | #DIV/0! | -19.3997779277608-0.46971316433044i | #DIV/0! | #DIV/0! | #DIV/0! | #DIV/0!
| 975000 | -1.0346942914428E-07+0.00323270975079211i | -7.6666674599323+0.0247841080894062i | 7.99707847562602-0.15285175722634i | 0.999200930940974+0.0000152607576639887i | 1 | 11.7331563893782+0.49401759763607i | 3828.81604656256i | -19842.5490262065+837.622428874398i | 0.00813101312159925-0.192616650338353i | 0.00105113951929422-0.0211099360825896i | 0.00918215264089347-0.213726586420943i | -7.18370965412193i | 0.621199147766935-0.783652741214904i | 0.378800852233065+0.783652741214904i | -0.378800852233065+6.40005691290703i | 0.118526327152905-0.0662023372192465i | 0.757440661048318i | 0.0501443420662897+0.0897766595903256i | #DIV/0! | 1.33333333333333E-06-0.000108823892712407i | #DIV/0! | #DIV/0! | 0.00083+0.980176907920015i | #DIV/0! | #DIV/0! | 0.309201898430658+0.553584161965765i | 1.12115479226189-0.0610015719917089i | 0.248188615742429+0.507266312913954i | #DIV/0! | -19.3998238493105-0.469233489546664i | #DIV/0! | #DIV/0! | #DIV/0! | #DIV/0!
| 976000 | -1.03257510246414E-07+0.00322939754818537i | -7.66666745830758+0.0247587145360878i | 7.99707248187639-0.153008413580662i | 0.999200931538909+0.0000152763982918686i | 1 | 11.7332021718579+0.49351350586586i | 3832.74303737955i | -19883.274616371+838.481528801449i | 0.00811438763568676-0.192419978451607i | 0.00104899196209129-0.0210884138747386i | 0.00916337959777805-0.213508392326346i | -7.19107756145949i | 0.61540845807453-0.788208366950218i | 0.38459154192547+0.788208366950218i | -0.38459154192547+6.40286919450927i | 0.119064934645786-0.067217195237913i | 0.758217523264777i | 0.0509652552940954+0.0902771198548104i | #DIV/0! | 1.33333333333333E-06-0.000108712392822333i | #DIV/0! | #DIV/0! | 0.00083+0.981182217569164i | #DIV/0! | #DIV/0! | 0.314263843966783+0.556670118576049i | 1.12173346096941-0.061996988484393i | 0.25196176560701+0.510184468208977i | #DIV/0! | -19.3998696301655-0.468754791329772i | #DIV/0! | #DIV/0! | #DIV/0! | #DIV/0!
| 977000 | -1.03046241738799E-07+0.00322609212593195i | -7.66666745668784+0.0247333729654783i | 7.99706648199149-0.15316506958248i | 0.999200932137462+0.0000152920388846108i | 1 | 11.7332478142118+0.493010439672539i | 3836.67002819653i | -19924.0419549621+839.340628728499i | 0.00809781306050153-0.192223707084554i | 0.00104685097419706-0.0210669353981915i | 0.00914466403469859-0.213290642482745i | -7.19844546879705i | 0.609584360433681-0.792721204153554i | 0.390415639566319+0.792721204153554i | -0.390415639566319+6.4057242646435i | 0.11959310549672-0.0682368831810574i | 0.758994385481236i | 0.0517914112171615+0.0907704956142756i | #DIV/0! | 1.33333333333333E-06-0.000108601121181778i | #DIV/0! | #DIV/0! | 0.00083+0.982187527218313i | #DIV/0! | #DIV/0! | 0.319358117204511+0.559712390449207i | 1.12230183805305-0.0629977162339139i | 0.255756148936856+0.513074490498866i | #DIV/0! | -19.3999152708996-0.468277066707061i | #DIV/0! | #DIV/0! | #DIV/0! | #DIV/0!
| 978000 | -1.02835620962712E-07+0.00322279346323321i | -7.66666745507309+0.0247080832181213i | 7.99706047597132-0.153321725231432i | 0.999200932736623+0.0000153076794421789i | 1 | 11.7332933170109+0.492508395935969i | 3840.59701901352i | -19964.8510419798+840.19972865555i | 0.00808128918850554-0.192027835017094i | 0.0010447165288671-0.0210455005201309i | 0.00912600571737264-0.213073335537225i | -7.20581337613461i | 0.603727171010261-0.797191007841877i | 0.396272828989739+0.797191007841877i | -0.396272828989739+6.40862236829273i | 0.120110781273376-0.069261292453928i | 0.759771247697697i | 0.052622738584876+0.0912567181500181i | #DIV/0! | 1.33333333333333E-06-0.00010849007709059i | #DIV/0! | #DIV/0! | 0.00083+0.983192836867462i | #DIV/0! | #DIV/0! | 0.32448427879568+0.562710553849429i | 1.12285986003418-0.0640036478807306i | 0.259571553439763+0.515936227462978i | #DIV/0! | -19.399960772084-0.467800312717848i | #DIV/0! | #DIV/0! | #DIV/0! | #DIV/0!
| 979000 | -1.02625645273004E-07+0.00321950153937552i | -7.66666745346332+0.0246828451352123i | 7.99705446381592-0.15347838052716i | 0.999200933336403+0.0000153233199645375i | 1 | 11.7333386808229+0.492007371548637i | 3844.52400983051i | -20005.7018774242+841.058828582601i | 0.00806481581321648-0.191832361034065i | 0.00104258859949283-0.0210241091082752i | 0.00910740441270931-0.21285647014234i | -7.21318128347217i | 0.59783720776656-0.80161753536826i | 0.40216279223344+0.80161753536826i | -0.40216279223344+6.41156374810391i | 0.120617904932428-0.0702903134680193i | 0.760548109914157i | 0.0534591650533757+0.0917357196181636i | #DIV/0! | 1.33333333333333E-06-0.000108379259851478i | #DIV/0! | #DIV/0! | 0.00083+0.98419814651661i | #DIV/0! | #DIV/0! | 0.329641882650884+0.565664190435305i | 1.12340746479865-0.0650146750080605i | 0.263407765774903+0.518769528406342i | #DIV/0! | -19.4000061342862-0.467324526413425i | #DIV/0! | #DIV/0! | #DIV/0! | #DIV/0!
| 980000 | -1.02416312038012E-07+0.00321621633372977i | -7.66666745185838+0.0246576585585949i | 7.99704844552532-0.153635035469303i | 0.999200933936792+0.0000153389604516504i | 1 | 11.733383906213+0.491507363415564i | 3848.4510006475i | -20046.5944612951+841.917928509651i | 0.00804839272920173-0.191637283925227i | 0.00104046715960069-0.0210027610308761i | 0.00908885988880242-0.212640044956103i | -7.22054919080973i | 0.591914790444022-0.806000546435057i | 0.408085209555978+0.806000546435057i | -0.408085209555978+6.41454864437467i | 0.121114420839794-0.0713238356631462i | 0.761324972130616i | 0.0543006171984934+0.0922074330704719i | #DIV/0! | 1.33333333333333E-06-0.000108268668769997i | #DIV/0! | #DIV/0! | 0.00083+0.985203456165759i | #DIV/0! | #DIV/0! | 0.334830476019304+0.568572887388117i | 1.12394459161807-0.0660306881633757i | 0.267264571565456+0.521574244266197i | #DIV/0! | -19.4000513580714-0.466849704856969i | #DIV/0! | #DIV/0! | #DIV/0! | #DIV/0!
| 981000 | -1.02207618639482E-07+0.00321293782575095i | -7.66666745025842+0.0246325233307573i | 7.99704242109954-0.1537916900575i | 0.999200934537789+0.0000153546009034816i | 1 | 11.7334289937434+0.491008368454293i | 3852.37799146448i | -20087.5287935927+842.777028436702i | 0.00803201973207142-0.191442602485228i | 0.00103835218285135-0.0209814561567159i | 0.00907037191492277-0.212424058641944i | -7.22791709814729i | 0.585960240545884-0.810339803106949i | 0.414039759454116+0.810339803106949i | -0.414039759454116+6.41757729504034i | 0.121600274790465-0.0723617475299914i | 0.762101834347077i | 0.0551470205291665+0.092671792474922i | #DIV/0! | 1.33333333333333E-06-0.000108158303154533i | #DIV/0! | #DIV/0! | 0.00083+0.986208765814908i | #DIV/0! | #DIV/0! | 0.340049599571393+0.571436237538774i | 1.1244711811707-0.0670515768803823i | 0.271141755411254+0.524350227618423i | #DIV/0! | -19.4000964440018-0.466375845123536i | #DIV/0! | #DIV/0! | #DIV/0! | #DIV/0!
| 982000 | -1.01999562472481E-07+0.00320966599497778i | -7.6666674486633+0.0246074392948297i | 7.99703639053861-0.153948344291391i | 0.999200935139405+0.0000153702413199954i | 1 | 11.7334739439735+0.490510383594765i | 3856.30498228147i | -20128.5048743169+843.636128363753i | 0.00801569661847262-0.191248315513587i | 0.00103624364303881-0.0209601943551045i | 0.00905194026151143-0.212208509868691i | -7.23528500548486i | 0.579973881319722-0.814635069823867i | 0.420026118680278+0.814635069823867i | -0.420026118680278+6.42064993566099i | 0.122075414027897-0.0734039366331197i | 0.762878696563536i | 0.0559982995013067+0.0931287327360561i | #DIV/0! | 1.33333333333333E-06-0.00010804816231629i | #DIV/0! | #DIV/0! | 0.00083+0.987214075464056i | #DIV/0! | #DIV/0! | 0.345298787484396+0.574253839493253i | 1.12498717556192-0.068077229701493i | 0.275039100901469+0.52709733268384i | #DIV/0! | -19.4001413926368-0.465902944299935i | #DIV/0! | #DIV/0! | #DIV/0! | #DIV/0!
| 983000 | -1.01792140945323E-07+0.0032064008210322i | -7.66666744707308+0.0245824062945802i | 7.99703035384257-0.154104998170616i | 0.999200935741629+0.0000153858817011557i | 1 | 11.7335187574598+0.490013405779307i | 3860.23197309846i | -20169.5227034678+844.495228290804i | 0.00799942318608263-0.191054421814662i | 0.00103414151408971-0.0209389754958776i | 0.00903356470017234-0.21199339731054i | -7.24265291282242i | 0.573956037739929-0.818886113413753i | 0.426043962260071+0.818886113413753i | -0.426043962260071+6.42376679940867i | 0.122539787262973-0.074450289634443i | 0.763655558779995i | 0.056854377532123+0.0935781897150874i | #DIV/0! | 1.33333333333333E-06-0.000107938245569275i | #DIV/0! | #DIV/0! | 0.00083+0.988219385113205i | #DIV/0! | #DIV/0! | 0.350577567530672+0.577025297756594i | 1.12549251834426-0.069107534200772i | 0.278956390627304+0.529815415334463i | #DIV/0! | -19.4001862045329-0.465430999484727i | #DIV/0! | #DIV/0! | #DIV/0! | #DIV/0!
| 984000 | -1.01585351479481E-07+0.003203142283619i | -7.66666744548769+0.0245574241744123i | 7.99702431101143-0.154261651694814i | 0.999200936344461+0.0000154015220469266i | 1 | 11.7335634347561+0.489517431962533i | 3864.15896391545i | -20210.5822810452+845.354328217854i | 0.00798319923360312-0.190860920197635i | 0.00103204577006242-0.020917799449393i | 0.00901524500366554-0.211778719647028i | -7.25002082015998i | 0.567907036490027-0.823092703105255i | 0.432092963509973+0.823092703105255i | -0.432092963509973+6.42692811705473i | 0.122993344692508-0.0755006923171458i | 0.764432420996456i | 0.0577151770149043+0.0940201002497455i | #DIV/0! | 1.33333333333333E-06-0.000107828552230281i | #DIV/0! | #DIV/0! | 0.00083+0.989224694762354i | #DIV/0! | #DIV/0! | 0.355885461168846+0.579750222855265i | 1.12598715453705-0.0701423770073604i | 0.28289340619475+0.532504333099605i | #DIV/0! | -19.4002308802438-0.464960007788121i | #DIV/0! | #DIV/0! | #DIV/0! | #DIV/0!
| 985000 | -1.01379191509513E-07+0.00319989036252542i | -7.66666744390713+0.0245324927793616i | 7.99701826204523-0.154418304863626i | 0.999200936947913+0.0000154171623572724i | 1 | 11.7336079764132+0.489022459111312i | 3868.08595473243i | -20251.6836070492+846.213428144905i | 0.00796702456075348-0.190667809476478i | 0.00102995638514631-0.0208966660865287i | 0.00899698094589979-0.211564475563007i | -7.25738872749754i | 0.561827205944967-0.827254610540233i | 0.438172794055033+0.827254610540233i | -0.438172794055033+6.43013411695731i | 0.123436038017294-0.0765550296100335i | 0.765209283212916i | 0.0585806193342373+0.0944544021738558i | #DIV/0! | 1.33333333333333E-06-0.00010771908161888i | #DIV/0! | #DIV/0! | 0.00083+0.990230004411503i | #DIV/0! | #DIV/0! | 0.361221983637647+0.5824282314579i | 1.12647103064551-0.0711816438293471i | 0.286849928237342+0.535163945171951i | #DIV/0! | -19.4002754203203-0.46448996633195i | #DIV/0! | #DIV/0! | #DIV/0! | #DIV/0!
| 986000 | -1.01173658482978E-07+0.00319664503762064i | -7.6666674423314+0.0245076119550916i | 7.99701220694399-0.154574957676691i | 0.999200937551972+0.000015432802632157i | 1 | 11.7336523829793+0.488528484204683i | 3872.01294554942i | -20292.8266814799+847.072528071956i | 0.00795089896826489-0.190475088469934i | 0.00102787333366094-0.0208755752786803i | 0.00897877230192583-0.211350663748614i | -7.2647566348351i | 0.555716876153292-0.831371609786157i | 0.444283123846708+0.831371609786157i | -0.444283123846708+6.43338502504894i | 0.123867820459659-0.0776131856123146i | 0.765986145429375i | 0.0594506248816715+0.0948810343366321i | #DIV/0! | 1.33333333333333E-06-0.0001076098330574i | #DIV/0! | #DIV/0! | 0.00083+0.991235314060652i | #DIV/0! | #DIV/0! | 0.3665866440525+0.585058946494257i | 1.1269440946795-0.0722252194780962i | 0.290825736428941+0.537794112413428i | #DIV/0! | -19.4003198253107-0.464020872249591i | #DIV/0! | #DIV/0! | #DIV/0! | #DIV/0!
| 987000 | -1.0096874986036E-07+0.00319340628885546i | -7.66666744076042+0.0244827815478919i | 7.99700614570774-0.154731610133649i | 0.999200938156641+0.0000154484428715444i | 1 | 11.7336966549998+0.488035504233809i | 3875.93993636641i | -20334.0115043372+847.931627999006i | 0.00793482225787426-0.190282756001496i | 0.00102579659005524-0.0208545268977579i | 0.0089606188479295-0.211137282899254i | -7.27212454217266i | 0.549576378819223-0.835443477348378i | 0.450423621180777+0.835443477348378i | -0.450423621180777+6.43668106482428i | 0.124288646780557-0.0786750436187968i | 0.766763007645836i | 0.060325113071816+0.0952999366216908i | #DIV/0! | 1.33333333333333E-06-0.000107500805870919i | #DIV/0! | #DIV/0! | 0.00083+0.9922406237098i | #DIV/0! | #DIV/0! | 0.371978945504784+0.587641997272466i | 1.12740629617172-0.0732729878930152i | 0.29482060949655+0.540394697361102i | #DIV/0! | -19.4003640957602-0.463552722685917i | #DIV/0! | #DIV/0! | #DIV/0! | #DIV/0!
| 988000 | -1.00764463114987E-07+0.00319017409626186i | -7.6666674391942+0.0244580014046743i | 7.99700007833651-0.154888262234139i | 0.999200938761928+0.0000154640830753991i | 1 | 11.7337407930172+0.48754351620191i | 3879.8669271834i | -20375.2380756211+848.790727926057i | 0.00791879423231806-0.190090810899376i | 0.00102372612890679-0.0208335208161841i | 0.00894252036122485-0.21092433171556i | -7.27949244951022i | 0.543406047284651-0.839469992182253i | 0.456593952715349+0.839469992182253i | -0.456593952715349+6.44002245732797i | 0.124698473296138-0.0797404861454895i | 0.767539869862295i | 0.0612040023588651+0.0957110499657446i | #DIV/0! | 1.33333333333333E-06-0.000107391999387244i | #DIV/0! | #DIV/0! | 0.00083+0.993245933358949i | #DIV/0! | #DIV/0! | 0.377398385163733+0.590177019594297i | 1.12785758619543-0.0743248321667429i | 0.298834325233154+0.54296556423286i | #DIV/0! | -19.4004082322114-0.463085514797236i | #DIV/0! | #DIV/0! | #DIV/0! | #DIV/0!
| 989000 | -1.00560795732955E-07+0.00318694843995255i | -7.6666674376328+0.0244332713729696i | 7.99699400483033-0.155044913977802i | 0.999200939367823+0.0000154797232436847i | 1 | 11.7337847975717+0.487052517124212i | 3883.79391800038i | -20416.5063953316+849.649827853107i | 0.00790281469532621-0.189899251996486i | 0.00102166192492097-0.0208125569068911i | 0.00892447662024718-0.210711808903377i | -7.28686035684778i | 0.537206216511037-0.843450935705153i | 0.462793783488963+0.843450935705153i | -0.462793783488963+6.44340942114263i | 0.125097257893828-0.0808093949555989i | 0.768316732078755i | 0.0620872102535472+0.0961143163769992i | #DIV/0! | 1.33333333333333E-06-0.000107283412936903i | #DIV/0! | #DIV/0! | 0.00083+0.994251243008098i | #DIV/0! | #DIV/0! | 0.382844454380946+0.592663655868603i | 1.12829791738168-0.075380634570766i | 0.302866660510589+0.545506578933098i | #DIV/0! | -19.4004522352045-0.462619245751242i | #DIV/0! | #DIV/0! | #DIV/0! | #DIV/0!
| 990000 | -1.00357745213051E-07+0.00318372930012062i | -7.66666743607609+0.0244085913009248i | 7.99698792518923-0.155201565364276i | 0.999200939974327+0.0000154953633763654i | 1 | 11.7338286692001+0.486562504027865i | 3887.72090881737i | -20457.8164634687+850.508927780158i | 0.00788688345161625-0.189708078130415i | 0.00101960395293028-0.0207916350433183i | 0.00890648740454653-0.210499713173733i | -7.29422826418534i | 0.530977223061235-0.847386091808321i | 0.469022776938765+0.847386091808321i | -0.469022776938765+6.44684217237702i | 0.125484960047874-0.0818816510859043i | 0.769093594295216i | 0.0629746533404849+0.096509678953211i | #DIV/0! | 1.33333333333333E-06-0.000107175045853128i | #DIV/0! | #DIV/0! | 0.00083+0.995256552657246i | #DIV/0! | #DIV/0! | 0.388316638797436+0.595101555222662i | 1.12872724393604-0.0764402765814317i | 0.306917391292418+0.548017609058223i | #DIV/0! | -19.4004961052762-0.46215391272694i | #DIV/0! | #DIV/0! | #DIV/0! | #DIV/0!
| 991000 | -1.00155309066675E-07+0.00318051665703908i | -7.66666743452405+0.0243839610372996i | 7.99698183941323-0.155358216393203i | 0.99920094058145+0.0000155110034734057i | 1 | 11.7338724084371+0.486073473951903i | 3891.64789963436i | -20499.1682800325+851.368027707209i | 0.00787100030688714-0.189517288143402i | 0.00101755218789352-0.0207707550994098i | 0.00888855249478066-0.210288043242812i | -7.3015961715229i | 0.52471940508122-0.851275246868609i | 0.47528059491878+0.851275246868609i | -0.47528059491878+6.45032092465429i | 0.125861540834371-0.0829571348735045i | 0.769870456511675i | 0.0638662472959655+0.09689708189942i | #DIV/0! | 1.33333333333333E-06-0.000107066897471844i | #DIV/0! | #DIV/0! | 0.00083+0.996261862306395i | #DIV/0! | #DIV/0! | 0.393814418453204+0.597490373611527i | 1.12914552165481-0.0775036389063581i | 0.31098629264684+0.550498523902113i | #DIV/0! | -19.4005398429612-0.461689512914603i | #DIV/0! | #DIV/0! | #DIV/0! | #DIV/0!
| 992000 | -9.99534848177613E-08+0.00317731049106051i | -7.66666743297668+0.0243593804314639i | 7.99697574750235-0.15551486706422i | 0.999200941189181+0.0000155266435347691i | 1 | 11.7339160158144+0.485585423947188i | 3895.57489045134i | -20540.5618450229+852.22712763426i | 0.00785516506781367-0.189326880882316i | 0.00101550660489498-0.0207499169496117i | 0.00887067167270865-0.210076797831928i | -7.30896407886047i | 0.518433102281718-0.855118189760078i | 0.481566897718282+0.855118189760078i | -0.481566897718282+6.45384588910039i | 0.126226962945738-0.0840357259829241i | 0.770647318728134i | 0.0647619069061126+0.0972764705453285i | #DIV/0! | 1.33333333333333E-06-0.00010695896713165i | #DIV/0! | #DIV/0! | 0.00083+0.997267171955544i | #DIV/0! | #DIV/0! | 0.39933726789929+0.599829773925182i | 1.12955270794066-0.0785706015112283i | 0.31507313875963+0.552949194461467i | #DIV/0! | -19.4005834487911-0.461226043515724i | #DIV/0! | #DIV/0! | #DIV/0! | #DIV/0!
| 993000 | -9.9752270002709E-08+0.00317411078261662i | -7.66666743143407+0.0243348493333941i | 7.99696964945664-0.15567151737697i | 0.99920094179752+0.0000155422835604201i | 1 | 11.7339594918613+0.48509835107634i | 3899.50188126833i | -20581.9971584398+853.08622756131i | 0.00783937754204048-0.189136855198636i | 0.00101346717914383-0.02072912046887i | 0.00885284472118431-0.209865975667506i | -7.31633198619803i | 0.512118655919806-0.85891471186544i | 0.487881344080194+0.85891471186544i | -0.487881344080194+6.45741727433259i | 0.12658119070465-0.0851173034335555i | 0.771424180944593i | 0.0656615460854429+0.0976477913623259i | #DIV/0! | 1.33333333333333E-06-0.000106851254173814i | #DIV/0! | #DIV/0! | 0.00083+0.998272481604693i | #DIV/0! | #DIV/0! | 0.4048846563122+0.60211942609353i | 1.1299487618178-0.0796410436469481i | 0.31917770294706+0.555369493441029i | #DIV/0! | -19.4006269232954-0.460763501742946i | #DIV/0! | #DIV/0! | #DIV/0! | #DIV/0!
| 994000 | -9.95516621703022E-08+0.00317091751221787i | -7.66666742989606+0.0243103675936703i | 7.99696354527612-0.15582816733109i | 0.999200942406478+0.0000155579235503227i | 1 | 11.7340028371041+0.484612252413675i | 3903.42887208532i | -20623.4742202834+853.945327488361i | 0.0078236375381759-0.188947209948416i | 0.0010114338859732-0.0207083655326276i | 0.0088350714241491-0.209655575481044i | -7.32369989353559i | 0.505776408780327-0.86266460708741i | 0.494223591219673+0.86266460708741i | -0.494223591219673+6.46103528644818i | 0.126924190077411-0.0862017456274492i | 0.772201043161054i | 0.0665650778958201+0.0980109919801487i | #DIV/0! | 1.33333333333333E-06-0.00010674375794225i | #DIV/0! | #DIV/0! | 0.00083+0.999277791253841i | #DIV/0! | #DIV/0! | 0.410456047610779+0.60435900718911i | 1.1303336439465-0.080714843877169i | 0.323299757668917+0.557759295258775i | #DIV/0! | -19.4006702670002-0.460301884820005i | #DIV/0! | #DIV/0! | #DIV/0! | #DIV/0!
| 995000 | -9.93516588816359E-08+0.00316773066045307i | -7.66666742836273+0.0242859350634735i | 7.99695743496081-0.15598481692622i | 0.999200943016045+0.0000155735635044408i | 1 | 11.7340460520669+0.484127125045159i | 3907.35586290231i | -20664.9930305537+854.804427415412i | 0.0078079448657866-0.188757943992276i | 0.0010094067008396-0.0206876520168222i | 0.0088173515666262-0.209445596009098i | -7.33106780087315i | 0.499406705157326-0.866367671859877i | 0.500593294842674+0.866367671859877i | -0.500593294842674+6.46470012901327i | 0.127255928686754-0.087288930377405i | 0.772977905377514i | 0.0674724145657702+0.0983660212031574i | #DIV/0! | 1.33333333333333E-06-0.000106636477783515i | #DIV/0! | #DIV/0! | 0.00083+1.00028310090299i | #DIV/0! | #DIV/0! | 0.416050900575316+0.606548201527477i | 1.13070731663715-0.0817918801061464i | 0.327439074541455+0.560118476050932i | #DIV/0! | -19.4007134804296-0.459841189981685i | #DIV/0! | #DIV/0! | #DIV/0! | #DIV/0!
| 996000 | -9.91522577100425E-08+0.00316455020798898i | -7.666667426834+0.0242615515945822i | 7.99695131851074-0.156141466162002i | 0.99920094362623+0.000015589203422739i | 1 | 11.7340891372707+0.483642966068345i | 3911.28285371929i | -20706.5535892505+855.663527342462i | 0.00779229933539178-0.188569056195372i | 0.00100738559932205-0.0206669797978841i | 0.00879968493471383-0.209236035993256i | -7.33843570821071i | 0.49300989083534-0.870023705158961i | 0.50699010916466+0.870023705158961i | -0.50699010916466+6.46841200305175i | 0.127576375824067-0.0883787349353792i | 0.773754767593973i | 0.0683834675101737+0.0987128290262323i | #DIV/0! | 1.33333333333333E-06-0.000106529413046784i | #DIV/0! | #DIV/0! | 0.00083+1.00128841055214i | #DIV/0! | #DIV/0! | 0.421668668968967+0.60868670076521i | 1.13106974386369-0.0828720296069348i | 0.331595424350421+0.562446913676942i | #DIV/0! | -19.4007565641047-0.459381414473763i | #DIV/0! | #DIV/0! | #DIV/0! | #DIV/0!
| 997000 | -9.89534562410192E-08+0.00316137613556994i | -7.66666742530986+0.0242372170393695i | 7.99694519592595-0.156298115038073i | 0.999200944237024+0.0000156048433051807i | 1 | 11.7341320932341+0.483159772592308i | 3915.20984453628i | -20748.1558963739+856.522627269513i | 0.00777670075845727-0.188380545427377i | 0.00100537055712141-0.0206463487527329i | 0.00878207131557868-0.20902689418011i | -7.34580361554827i | 0.486586313070636-0.87363250851392i | 0.513413686929364+0.87363250851392i | -0.513413686929364+6.47217110703435i | 0.127885502461037-0.0894710360211782i | 0.774531629810434i | 0.0692981473503112+0.0990513666502733i | #DIV/0! | 1.33333333333333E-06-0.000106422563083848i | #DIV/0! | #DIV/0! | 0.00083+1.00229372020129i | #DIV/0! | #DIV/0! | 0.427308801661363+0.610774203995491i | 1.13142089127647-0.0839551690498951i | 0.335768577064076+0.564744487724342i | #DIV/0! | -19.400799518544-0.458922555552939i | #DIV/0! | #DIV/0! | #DIV/0! | #DIV/0!
| 998000 | -9.87552520721527E-08+0.00315820842401746i | -7.66666742379025+0.0242129312508005i | 7.99693906720646-0.156454763554075i | 0.999200944848426+0.0000156204831517304i | 1 | 11.7341749204733+0.482677541737604i | 3919.13683535327i | -20789.799951924+857.381727196563i | 0.00776114894738982-0.188192410562452i | 0.00100336155005966-0.0206257587587759i | 0.00876451049744948-0.208818169321228i | -7.35317152288583i | 0.480136320572354-0.877193886017932i | 0.519863679427646+0.877193886017932i | -0.519863679427646+6.4759776368679i | 0.128183281260692-0.0905657098514316i | 0.775308492026893i | 0.0702163639342586+0.0993815864972862i | #DIV/0! | 1.33333333333333E-06-0.000106315927249095i | #DIV/0! | #DIV/0! | 0.00083+1.00329902985044i | #DIV/0! | #DIV/0! | 0.432970742754372+0.61281041784113i | 1.13176072621452-0.0850411745315053i | 0.339958301846251+0.567011079513494i | #DIV/0! | -19.4008423442636-0.458464610486804i | #DIV/0! | #DIV/0! | #DIV/0! | #DIV/0!
| 999000 | -9.85576428130482E-08+0.00315504705422982i | -7.66666742227524+0.0241886940824286i | 7.99693293235229-0.156611411709647i | 0.999200945460437+0.000015636122962352i | 1 | 11.7342176195017+0.482196270636203i | 3923.06382617025i | -20831.4857559007+858.240827123614i | 0.00774564371553181-0.188004650479233i | 0.00100135855407916-0.0206052096939055i | 0.00874700226961097-0.208609860173139i | -7.36053943022339i | 0.473660263483582-0.880707644338724i | 0.526339736516418+0.880707644338724i | -0.526339736516418+6.47983178588467i | 0.128469686587849-0.0916626321688259i | 0.776085354243352i | 0.0711380263576213+0.0997034422250632i | #DIV/0! | 1.33333333333333E-06-0.000106209504899496i | #DIV/0! | #DIV/0! | 0.00083+1.00430433949958i | #DIV/0! | #DIV/0! | 0.438653931709952+0.614795056545091i | 1.13208921771725-0.0861299216034652i | 0.344164367069394+0.569246572102269i | #DIV/0! | -19.4008850417769-0.458007576553774i | #DIV/0! | #DIV/0! | #DIV/0! | #DIV/0!
| 1000000 | -9.83606260852566E-08+0.00315189200718173i | -7.66666742076483+0.0241645053883933i | 7.99692679136349-0.156768059504428i | 0.999200946073066+0.0000156517627370099i | 1 | 11.7342601908304+0.481715956431438i | 3926.99081698724i | -20873.213308304+859.099927050664i | 0.00773018487715541-0.187817264060802i | 0.000999361545241893-0.0205847014364964i | 0.0087295464223973-0.208401965497298i | -7.36790733756095i | 0.467158493362343-0.884173592729067i | 0.532841506637657+0.884173592729067i | -0.532841506637657+6.48373374483188i | 0.128744694518951-0.092761678271589i | 0.776862216459813i | 0.0720630429845987+0.100016888741434i | #DIV/0! | 1.33333333333333E-06-0.000106103295394597i | #DIV/0! | #DIV/0! | 0.00083+1.00530964914873i | #DIV/0! | #DIV/0! | 0.444357803480036+0.616727842058364i | 1.1324063365355-0.0872212853020682i | 0.348386540327666+0.571450850290608i | #DIV/0! | -19.4009276115952-0.457551451043045i | #DIV/0! | #DIV/0! | #DIV/0! | #DIV/0!
| 1001000 | -9.81641995222041E-08+0.00314874326392394i | -7.66666741925887+0.0241403650234169i | 7.99692064424006-0.156924706938058i | 0.999200946686314+0.0000156674024756681i | 1 | 11.7343026349675+0.481236596277925i | 3930.91780780423i | -20914.9826091339+859.959026977716i | 0.00771477224745706-0.187630250194669i | 0.000997370499728838-0.020564233865404i | 0.0087121427471859-0.208194484060073i | -7.37527524489851i | 0.460631363162513-0.887591543037137i | 0.539368636837487+0.887591543037137i | -0.539368636837487+6.48768370186137i | 0.129008282851295-0.093862723043206i | 0.777639078676273i | 0.0729913214693649+0.100321882218089i | #DIV/0! | 1.33333333333333E-06-0.0001059972980965i | #DIV/0! | #DIV/0! | 0.00083+1.00631495879788i | #DIV/0! | #DIV/0! | 0.450081788638373+0.618608504125204i | 1.13271205514205-0.088315140177839i | 0.352624588450012+0.573623800624984i | #DIV/0! | -19.4009700542264-0.457096231254508i | #DIV/0! | #DIV/0! | #DIV/0! | #DIV/0!
| 1002000 | -9.79683607691192E-08+0.00314560080558281i | -7.66666741775743+0.0241162728428016i | 7.99691449098205-0.157081354010178i | 0.99920094730016+0.0000156830421782903i | 1 | 11.734344952419+0.480758187341556i | 3934.84479862122i | -20956.7936583904+860.818126904766i | 0.00769940564255193-0.187443607772747i | 0.000995385393839176-0.020543806859961i | 0.00869479103639111-0.207987414632708i | -7.38264315223607i | 0.454079227214661-0.890961309716722i | 0.545920772785339+0.890961309716722i | -0.545920772785339+6.49168184251935i | 0.129260431111628-0.094965640982355i | 0.778415940892732i | 0.0739227687777613+0.100618380103958i | #DIV/0! | 1.33333333333333E-06-0.000105891512369857i | #DIV/0! | #DIV/0! | 0.00083+1.00732026844703i | #DIV/0! | #DIV/0! | 0.455825313514291+0.620436780365625i | 1.13300634774139-0.0894113603254106i | 0.3568782775133+0.575765311402807i | #DIV/0! | -19.4010123701764-0.456641914498754i | #DIV/0! | #DIV/0! | #DIV/0! | #DIV/0!
| 1003000 | -9.77731074829636E-08+0.00314246461335999i | -7.66666741626051+0.0240922287024266i | 7.99690833158949-0.157238000720426i | 0.999200947914625+0.000015698681844841i | 1 | 11.7343871436882+0.480280726799394i | 3938.7717894382i | -20998.6464560736+861.677226831817i | 0.00768408487946847-0.187257335691329i | 0.000993406203989652-0.0205234202999762i | 0.00867749108345812-0.207780755991305i | -7.39001105957364i | 0.447502441206806-0.894282709837303i | 0.552497558793194+0.894282709837303i | -0.552497558793194+6.49572834973634i | 0.129501120564128-0.0960703062330474i | 0.779192803109193i | 0.0748572912092868+0.100906341138144i | #DIV/0! | 1.33333333333333E-06-0.000105785937581851i | #DIV/0! | #DIV/0! | 0.00083+1.00832557809618i | #DIV/0! | #DIV/0! | 0.461587800328292+0.622212416355159i | 1.13328919027903-0.0905098194136372i | 0.361147372855422+0.577875272676666i | #DIV/0! | -19.4010545599487-0.456188498096967i | #DIV/0! | #DIV/0! | #DIV/0! | #DIV/0!
| 1004000 | -9.75784373323622E-08+0.00313933466853202i | -7.66666741476804+0.0240682324587455i | 7.99690216606239-0.157394647068444i | 0.999200948529698+0.0000157143214752842i | 1 | 11.7344292092759+0.479804211839648i | 3942.69878025519i | -21040.5410021834+862.536326758867i | 0.00766880977614316-0.187071432851076i | 0.000991432906713848-0.0205030740657315i | 0.00866024268285701-0.207574506916808i | -7.3973789669112i | 0.44090136216514-0.897555563093965i | 0.55909863783486+0.897555563093965i | -0.55909863783486+6.49982340381723i | 0.129730334217742-0.0971765926149494i | 0.779969665325652i | 0.0757947944193693+0.101185725362397i | #DIV/0! | 1.33333333333333E-06-0.000105680573102188i | #DIV/0! | #DIV/0! | 0.00083+1.00933088774533i | #DIV/0! | #DIV/0! | 0.467368667329381+0.623935165701763i | 1.13356056045004-0.0916103907159161i | 0.365431639088419+0.579953576258518i | #DIV/0! | -19.4010966240439-0.455735979380902i | #DIV/0! | #DIV/0! | #DIV/0! | #DIV/0!
| 1005000 | -9.73843479975323E-08+0.00313621095244995i | -7.66666741328002+0.024044283968783i | 7.99689599440079-0.157551293053869i | 0.99920094914539+0.000015729961069584i | 1 | 11.7344711496806+0.479328639661606i | 3946.62577107218i | -21082.4772967197+863.395426685919i | 0.00765358015141494-0.186885898156984i | 0.000989465478661467-0.0204827680379792i | 0.00864304563007641-0.207368666194963i | -7.40474687424876i | 0.434276348434596-0.900779691817213i | 0.565723651565404+0.900779691817213i | -0.565723651565404+6.50396718243155i | 0.129948056832898-0.0982843736538898i | 0.780746527542111i | 0.0767351834419258+0.10145649413313i | #DIV/0! | 1.33333333333333E-06-0.000105575418303081i | #DIV/0! | #DIV/0! | 0.00083+1.01033619739448i | #DIV/0! | #DIV/0! | 0.473167328934182+0.625604790119922i | 1.13382043770699-0.0927129471407138i | 0.369730840111674+0.582000115723808i | #DIV/0! | -19.4011385629606-0.455284355692823i | #DIV/0! | #DIV/0! | #DIV/0! | #DIV/0!
| 1006000 | -9.71908371702151E-08+0.00313309344653901i | -7.66666741179644+0.0240203830901324i | 7.99688981660471-0.157707938676343i | 0.999200949761691+0.0000157456006277044i | 1 | 11.7345129653981+0.478854007475583i | 3950.55276188916i | -21124.4553396827+864.254526612969i | 0.00763839582501957-0.186700730518364i | 0.000987503896597705-0.0204625020979407i | 0.00862589972161728-0.207163232616305i | -7.41211478158632i | 0.42762775965943-0.903954920982599i | 0.57237224034057+0.903954920982599i | -0.57237224034057+6.50815986060372i | 0.130154274927561-0.0993935226125123i | 0.781523389758572i | 0.0776783627121759+0.101718610132957i | #DIV/0! | 1.33333333333333E-06-0.000105470472559241i | #DIV/0! | #DIV/0! | 0.00083+1.01134150704363i | #DIV/0! | #DIV/0! | 0.478983195867609+0.627221059501788i | 1.13406880326731-0.0938173612622737i | 0.374044739125038+0.584014786415407i | #DIV/0! | -19.4011803771945-0.454833624385451i | #DIV/0! | #DIV/0! | #DIV/0! | #DIV/0!
| 1007000 | -9.69979025536081E-08+0.00312998213229817i | -7.66666741031724+0.0239965296809526i | 7.9968836326742-0.157864583935505i | 0.9992009503786+0.0000157612401496095i | 1 | 11.7345546569218+0.47838031250287i | 3954.47975270615i | -21166.4751310724+865.113626540019i | 0.00762325661758486-0.186515928848832i | 0.000985548137402491-0.0204422761273035i | 0.00860880475498735-0.206958204976136i | -7.41948268892388i | 0.42095595676369-0.907081078220225i | 0.57904404323631+0.907081078220225i | -0.57904404323631+6.51240161070366i | 0.130348976782658-0.100503912521073i | 0.782300251975032i | 0.078624236089712+0.101972037381761i | #DIV/0! | 1.33333333333333E-06-0.000105365735247862i | #DIV/0! | #DIV/0! | 0.00083+1.01234681669277i | #DIV/0! | #DIV/0! | 0.484815675305121+0.628783751985431i | 1.13430564011992-0.0949235053514901i | 0.378373098642009+0.58599748544754i | #DIV/0! | -19.401222067239-0.454383782821917i | #DIV/0! | #DIV/0! | #DIV/0! | #DIV/0!
| 1008000 | -9.68055418622953E-08+0.00312687699129987i | -7.66666740884248+0.0239727235999657i | 7.99687744260926-0.158021228830995i | 0.999200950996127+0.0000157768796352637i | 1 | 11.7345962247429+0.477907551975677i | 3958.40674352314i | -21208.5366708886+865.97272646707i | 0.00760816235062521-0.186331492066274i | 0.000983598178069882-0.020422090008219i | 0.00859176052869509-0.206753582074493i | -7.42685059626144i | 0.414261301931619-0.910157993824105i | 0.585738698068381+0.910157993824105i | -0.585738698068381+6.51669260243734i | 0.130532152446839-0.101615416208367i | 0.783077114191491i | 0.0795727068818153+0.102216741247274i | #DIV/0! | 1.33333333333333E-06-0.000105261205748608i | #DIV/0! | #DIV/0! | 0.00083+1.01335212634192i | #DIV/0! | #DIV/0! | 0.490664171016495+0.63029265402008i | 1.13453093303127-0.0960312514069358i | 0.382715680502924+0.587948111709571i | #DIV/0! | -19.4012636335854-0.453934828375711i | #DIV/0! | #DIV/0! | #DIV/0! | #DIV/0!
| 1009000 | -9.66137528221799E-08+0.00312377800518954i | -7.66666740737209+0.0239489647064531i | 7.99687124640994-0.158177873362453i | 0.999200951614263+0.0000157925190846307i | 1 | 11.7346376693498+0.477435723137083i | 3962.33373434013i | -21250.6399591314+866.83182639412i | 0.00759311284653604-0.186147419092834i | 0.000981653995707349-0.0204019436233006i | 0.00857476684224339-0.206549362716135i | -7.434218503599i | 0.407544158587998-0.913185500761374i | 0.592455841412002+0.913185500761374i | -0.592455841412002+6.52103300283763i | 0.130703793740596-0.102727906332758i | 0.78385397640795i | 0.0805236778669958+0.102452688455171i | #DIV/0! | 1.33333333333333E-06-0.000105156883443604i | #DIV/0! | #DIV/0! | 0.00083+1.01435743599107i | #DIV/0! | #DIV/0! | 0.496528083510981+0.631747560428359i | 1.13474466855068-0.0971404711860277i | 0.387072245888146+0.589866565869724i | #DIV/0! | -19.4013050767219-0.45348675843063i | #DIV/0! | #DIV/0! | #DIV/0! | #DIV/0!
| 1010000 | -9.64225331704187E-08+0.00312068515568536i | -7.66666740590607+0.0239252528602544i | 7.99686504407626-0.158334517529518i | 0.999200952233008+0.0000158081584976747i | 1 | 11.7346789912287+0.476964823240972i | 3966.26072515711i | -21292.7849958009+867.690926321172i | 0.00757810792858884-0.185963708854885i | 0.000979715567535087-0.0203818368556208i | 0.00855782349612393-0.206345545710506i | -7.44158641093656i | 0.400804891378412-0.916163434681356i | 0.599195108621588+0.916163434681356i | -0.599195108621588+6.5254229762552i | 0.130863894259715-0.103841255413308i | 0.784630838624411i | 0.0814770513187555+0.102679847098656i | #DIV/0! | 1.33333333333333E-06-0.000105052767717423i | #DIV/0! | #DIV/0! | 0.00083+1.01536274564022i | #DIV/0! | #DIV/0! | 0.502406810183828+0.633148274465401i | 1.13494683501503-0.0982510362363063i | 0.391442555331288+0.59175275037865i | #DIV/0! | -19.4013463971348-0.453039570380718i | #DIV/0! | #DIV/0! | #DIV/0! | #DIV/0!
| 1011000 | -9.62318806553528E-08+0.00311759842457781i | -7.66666740444442+0.0239015879217632i | 7.99685883560824-0.15849116133183i | 0.999200952852371+0.0000158237978743599i | 1 | 11.7347201908635+0.476494849552001i | 3970.1877159741i | -21334.971780897+868.550026248222i | 0.0075631474209261-0.185780360283021i | 0.000977782870885404-0.0203617695887096i | 0.0085409302918115-0.206142129871731i | -7.44895431827412i | 0.394043866149464-0.919091633924487i | 0.605956133850536+0.919091633924487i | -0.605956133850536+6.52986268434963i | 0.131012449378082-0.104955335860976i | 0.785407700840871i | 0.0824327290295506+0.10289818664757i | #DIV/0! | 1.33333333333333E-06-0.000104948857957069i | #DIV/0! | #DIV/0! | 0.00083+1.01636805528937i | #DIV/0! | #DIV/0! | 0.508299745464045+0.63449460787501i | 1.13513742255284-0.0993628179268262i | 0.395826368732388+0.59360656947299i | #DIV/0! | -19.4013875953079-0.452593261630238i | #DIV/0! | #DIV/0! | #DIV/0! | #DIV/0!
| 1012000 | -9.60417930364429E-08+0.00311451779372935i | -7.66666740298706+0.023877969751925i | 7.99685262100593-0.158647804769029i | 0.999200953472343+0.0000158394372146503i | 1 | 11.7347612687355+0.476025799345516i | 3974.11470679109i | -21377.2003144197+869.409126175273i | 0.00754823114855596-0.185597372312023i | 0.000975855883202032-0.0203417417065522i | 0.00852408703175799-0.205939114018575i | -7.45632222561168i | 0.387261449928901-0.921969939531092i | 0.612738550071099+0.921969939531092i | -0.612738550071099+6.53435228608059i | 0.131149456249817-0.106070020009888i | 0.78618456305733i | 0.083390612334956+0.103107677956969i | #DIV/0! | 1.33333333333333E-06-0.000104845153551973i | #DIV/0! | #DIV/0! | 0.00083+1.01737336493852i | #DIV/0! | #DIV/0! | 0.514206280963401+0.635786380942553i | 1.13531642308759-0.100475687479628i | 0.400223445371174+0.595427929178766i | #DIV/0! | -19.4014286717226-0.452147829593591i | #DIV/0! | #DIV/0! | #DIV/0! | #DIV/0!
| 1013000 | -9.58522680842039E-08+0.00311144324507405i | -7.66666740153407+0.0238543982122344i | 7.99684640026934-0.158804447840755i | 0.999200954092923+0.0000158550765185099i | 1 | 11.7348022253238+0.475557669907541i | 3978.04169760808i | -21419.470596369+870.268226102323i | 0.00753335893734715-0.185414743880847i | 0.00097393458203944-0.0203217530935859i | 0.00850729351938659-0.205736496974433i | -7.46369013294925i | 0.380458010905692-0.924798195250014i | 0.619541989094308+0.924798195250014i | -0.619541989094308+6.53889193769924i | 0.131274913810752-0.107185180148643i | 0.786961425273791i | 0.0843506021380041+0.103308293275203i | #DIV/0! | 1.33333333333333E-06-0.000104741653893975i | #DIV/0! | #DIV/0! | 0.00083+1.01837867458767i | #DIV/0! | #DIV/0! | 0.520125805626505+0.637023422544778i | 1.1354838303405-0.101589516001289i | 0.404633543920269+0.597216737314676i | #DIV/0! | -19.4014696268579-0.451703271695307i | #DIV/0! | #DIV/0! | #DIV/0! | #DIV/0!
| 1014000 | -9.5663303580138E-08+0.00310837476061727i | -7.6666674000853+0.0238308731647324i | 7.99684017339851-0.158961090546648i | 0.999200954714122+0.0000158707157859031i | 1 | 11.734843061105+0.47509045853468i | 3981.96868842506i | -21461.7826267449+871.127326029375i | 0.00751853061402397-0.185232473932597i | 0.000972018945062255-0.0203018036346995i | 0.00849054955908623-0.205534277567297i | -7.47105804028681i | 0.373633918410078-0.927576247547085i | 0.626366081589922+0.927576247547085i | -0.626366081589922+6.54348179273972i | 0.131388822779246-0.108300688551646i | 0.78773828749025i | 0.0853125989336885+0.103500006251483i | #DIV/0! | 1.33333333333333E-06-0.000104638358377315i | #DIV/0! | #DIV/0! | 0.00083+1.01938398423682i | #DIV/0! | #DIV/0! | 0.526057705881904+0.638205570196476i | 1.13563963983249-0.102704174514509i | 0.409056422458424+0.598972903495391i | #DIV/0! | -19.4015104611903-0.451259585369948i | #DIV/0! | #DIV/0! | #DIV/0! | #DIV/0!
| 1015000 | -9.54748973166705E-08+0.00310531232243526i | -7.6666673986409+0.0238073944720037i | 7.99683394039346-0.159117732886347i | 0.999200955335929+0.0000158863550167938i | 1 | 11.7348837765536+0.474624162534115i | 3985.89567924205i | -21504.1364055475+871.986425956425i | 0.00750374600616116-0.185050561414514i | 0.000970108950044532-0.0202818932152294i | 0.00847385495620569-0.205332454629743i | -7.47842594762437i | 0.366789542893455-0.930303945613481i | 0.633210457106545+0.930303945613481i | -0.633210457106545+6.54812200201089i | 0.131491185656331-0.109416417510463i | 0.788515149706709i | 0.0862765028336345+0.103682791942915i | #DIV/0! | 1.33333333333333E-06-0.000104535266398618i | #DIV/0! | #DIV/0! | 0.00083+1.02038929388596i | #DIV/0! | #DIV/0! | 0.532001365794203+0.639332670093848i | 1.1357838488856-0.103819533989761i | 0.413491838483781+0.600696339134616i | #DIV/0! | -19.4015511751945-0.450816768062111i | #DIV/0! | #DIV/0! | #DIV/0! | #DIV/0!
| 1016000 | -9.52870470970863E-08+0.00310225591267485i | -7.66666739720072+0.0237839619971739i | 7.99682770125422-0.159274374859493i | 0.999200955958345+0.000015901994211146i | 1 | 11.7349243721415+0.474158779223503i | 3989.82267005904i | -21546.5319327766+872.845525883475i | 0.00748900494217915-0.184869005277947i | 0.000968204574869182-0.0202620217209588i | 0.00845720951704833-0.205131026998906i | -7.48579385496193i | 0.359925255908313-0.932981141373895i | 0.640074744091687+0.932981141373895i | -0.640074744091687+6.55281271358804i | 0.131582006725206-0.110532239365163i | 0.78929201192317i | 0.0872422135909029+0.103856626821026i | #DIV/0! | 1.33333333333333E-06-0.000104432377356887i | #DIV/0! | #DIV/0! | 0.00083+1.02139460353511i | #DIV/0! | #DIV/0! | 0.537956167217015+0.640404577154755i | 1.1359164566237-0.104935465376947i | 0.417939548927108+0.602386957448166i | #DIV/0! | -19.4015917693422-0.450374817226329i | #DIV/0! | #DIV/0! | #DIV/0! | #DIV/0!
| 1017000 | -9.5099750735464E-08+0.0030992055135531i | -7.66666739576475+0.0237605756039071i | 7.99682145598083-0.159431016465724i | 0.999200956581379+0.000015917633368924i | 1 | 11.7349648483384+0.473694305930966i | 3993.74966087602i | -21588.9692084324+873.704625810526i | 0.00747430725133863-0.184687804478337i | 0.000966305797527304-0.0202421890381147i | 0.00844061304886593-0.204929993516452i | -7.49316176229949i | 0.353041430088051-0.935607689494579i | 0.646958569911949+0.935607689494579i | -0.646958569911949+6.55755407280491i | 0.131661292050054-0.111648026535639i | 0.790068874139629i | 0.0882096306249237+0.104021488777755i | #DIV/0! | 1.33333333333333E-06-0.000104329690653488i | #DIV/0! | #DIV/0! | 0.00083+1.02239991318426i | #DIV/0! | #DIV/0! | 0.543921489946705+0.641421155055652i | 1.13603746397247-0.106051839637056i | 0.422399310165058+0.604044673456921i | #DIV/0! | -19.4016322441032-0.449933730327059i | #DIV/0! | #DIV/0! | #DIV/0! | #DIV/0!
| 1018000 | -9.49130060566139E-08+0.0030961611073569i | -7.66666739433308+0.0237372351564029i | 7.9968152045733-0.159587657704682i | 0.999200957205022+0.0000159332724900918i | 1 | 11.7350052056118+0.473230739995024i | 3997.67665169301i | -21631.4482325148+874.563725737576i | 0.00745965276373614-0.184506957975197i | 0.000964412596117523-0.0202223950533659i | 0.00842406535985366-0.204729353028563i | -7.50052966963705i | 0.346138439126751-0.938183447391232i | 0.653861560873249+0.938183447391232i | -0.653861560873249+6.56234622224582i | 0.131729049474206-0.112763651552898i | 0.790845736356089i | 0.0891786530465531+0.104177357130916i | #DIV/0! | 1.33333333333333E-06-0.000104227205692138i | #DIV/0! | #DIV/0! | 0.00083+1.02340522283341i | #DIV/0! | #DIV/0! | 0.5498967118769+0.642382276265278i | 1.13614687365883-0.107168527773822i | 0.42687087803343+0.605669403989643i | #DIV/0! | -19.4016725999449-0.449493504838621i | #DIV/0! | #DIV/0! | #DIV/0! | #DIV/0!
| 1019000 | -9.47268108960135E-08+0.00309312267644272i | -7.66666739290555+0.0237139405193942i | 7.99680894703168-0.159744298576005i | 0.999200957829283+0.0000159489115746136i | 1 | 11.7350454444267+0.472768078764533i | 4001.60364251i | -21673.9690050238+875.422825664628i | 0.00744504131029882-0.184326464732091i | 0.000962524948845427-0.0202026396538214i | 0.00840756625914425-0.204529104385912i | -7.50789757697461i | 0.339216657758887-0.940708275236744i | 0.660783342241113+0.940708275236744i | -0.660783342241113+6.56718930173787i | 0.131785288617638-0.113878987090288i | 0.79162259857255i | 0.0901491796832237+0.104324212629128i | #DIV/0! | 1.33333333333333E-06-0.000104124921878898i | #DIV/0! | #DIV/0! | 0.00083+1.02441053248256i | #DIV/0! | #DIV/0! | 0.555881209153569+0.643287822075054i | 1.13624469020955-0.108285400865341i | 0.431354007840434+0.60726106768576i | #DIV/0! | -19.4017128373322-0.449054138245139i | #DIV/0! | #DIV/0! | #DIV/0! | #DIV/0!
| 1020000 | -9.45411630997466E-08+0.00309009020323621i | -7.66666739148223+0.0236906915581443i | 7.99680268335598-0.159900939079334i | 0.999200958454143+0.0000159645506224531i | 1 | 11.7350855652461+0.472306319598665i | 4005.53063332699i | -21716.5315259595+876.281925591678i | 0.00743047272277954-0.184146323716615i | 0.000960642834022864-0.0201829227270274i | 0.0083911155568024-0.204329246443642i | -7.51526548431217i | 0.33227646173899-0.943182035968782i | 0.66772353826101+0.943182035968782i | -0.66772353826101+6.57208344834339i | 0.131830020873816-0.114993905994666i | 0.792399460789009i | 0.0911211091041953+0.104462037456216i | #DIV/0! | 1.33333333333333E-06-0.000104022838622154i | #DIV/0! | #DIV/0! | 0.00083+1.02541584213171i | #DIV/0! | #DIV/0! | 0.561874356330727+0.644137682626224i | 1.13633091994934-0.109402330095656i | 0.435848454379956+0.608819584998025i | #DIV/0! | -19.4017529567283-0.448615628040521i | #DIV/0! | #DIV/0! | #DIV/0! | #DIV/0!
| 1021000 | -9.43560605244387E-08+0.00308706367023183i | -7.66666739006313+0.023667488138444i | 7.99679641354624-0.160057579214308i | 0.999200959079632+0.0000159801896335752i | 1 | 11.7351255685306+0.47184545986683i | 4009.45762414397i | -21759.1357953217+877.141025518729i | 0.00741594683375244-0.18396653390038i | 0.000958766230067388-0.0201632441609658i | 0.00837471306381983-0.204129778061346i | -7.52263339164973i | 0.325318227821242-0.945604595297234i | 0.674681772178758+0.945604595297234i | -0.674681772178758+6.5770287963525i | 0.131863259405874-0.116108281317467i | 0.793176323005468i | 0.092094339645873+0.104590815235067i | #DIV/0! | 1.33333333333333E-06-0.000103920955332612i | #DIV/0! | #DIV/0! | 0.00083+1.02642115178086i | #DIV/0! | #DIV/0! | 0.567875526526551+0.644931756933625i | 1.1364055709982-0.110519186786271i | 0.440353971944811+0.610344878195048i | #DIV/0! | -19.4017929585937-0.448177971728386i | #DIV/0! | #DIV/0! | #DIV/0! | #DIV/0!
| 1022000 | -9.41715010371975E-08+0.00308404305999263i | -7.66666738864817+0.0236443301266102i | 7.99679013760248-0.160214218980568i | 0.999200959705719+0.0000159958286079431i | 1 | 11.7351654547385+0.471385496948638i | 4013.38461496096i | -21801.7818131106+878.000125445779i | 0.00740146347660758-0.183787094258987i | 0.000956895115501616-0.0201436038440522i | 0.0083583585921092-0.203930698103039i | -7.53000129898729i | 0.318342333739028-0.947975821711498i | 0.681657666260972+0.947975821711498i | -0.681657666260972+6.58202547727579i | 0.131885019142148-0.117221986345688i | 0.793953185221929i | 0.0930687694372005+0.104710531030963i | #DIV/0! | 1.33333333333333E-06-0.000103819271423285i | #DIV/0! | #DIV/0! | 0.00083+1.02742646143001i | #DIV/0! | #DIV/0! | 0.573884091579963+0.645669952906249i | 1.13646865326806-0.11163584242759i | 0.44487031434007+0.61183687136386i | #DIV/0! | -19.4018328433867-0.447741166822028i | #DIV/0! | #DIV/0! | #DIV/0! | #DIV/0!
| 1023000 | -9.39874825155495E-08+0.00308102835514976i | -7.66666738723735+0.0236212173894815i | 7.99678385552474-0.160370858377753i | 0.999200960332424+0.0000160114675455215i | 1 | 11.735205224326+0.470926428233846i | 4017.31160577795i | -21844.4695793261+878.85922537283i | 0.00738702248554664-0.183608003772011i | 0.000955029468952584-0.0201240016651331i | 0.00834205195449922-0.203732005437144i | -7.53736920632485i | 0.31134915818443-0.950295586487618i | 0.68865084181557+0.950295586487618i | -0.68865084181557+6.58707361983723i | 0.131895316771046-0.118334894632731i | 0.794730047438389i | 0.0940442964250871+0.104821171354355i | #DIV/0! | 1.33333333333333E-06-0.000103717786309479i | #DIV/0! | #DIV/0! | 0.00083+1.02843177107915i | #DIV/0! | #DIV/0! | 0.579899422207417+0.646352187364337i | 1.13652017845886-0.112752168710261i | 0.449397234896263+0.613295490412198i | #DIV/0! | -19.4018726115633-0.447305210844365i | #DIV/0! | #DIV/0! | #DIV/0! | #DIV/0!
| 1024000 | -9.380400284738E-08+0.00307801953840228i | -7.66666738583067+0.0235981497944175i | 7.99677756731304-0.160527497405502i | 0.999200960959738+0.0000160271064462741i | 1 | 11.7352448777469+0.470468251122319i | 4021.23859659494i | -21887.1990939682+879.718325299881i | 0.00737262369557794-0.183429261422984i | 0.000953169269151198-0.0201044375134845i | 0.00832579296472914-0.203533698936468i | -7.54473711366242i | 0.304339080787656-0.952563763695284i | 0.695660919212344+0.952563763695284i | -0.695660919212344+6.59217334996714i | 0.131894170735286-0.119446880029138i | 0.795506909654848i | 0.095020818399893+0.104922724163116i | #DIV/0! | 1.33333333333333E-06-0.000103616499408786i | #DIV/0! | #DIV/0! | 0.00083+1.0294370807283i | #DIV/0! | #DIV/0! | 0.585920888160048+0.646978386053281i | 1.1365601600539-0.113868037556421i | 0.453934486482722+0.614720663070855i | #DIV/0! | -19.4019122635776-0.446870101327902i | #DIV/0! | #DIV/0! | #DIV/0! | #DIV/0!
| 1025000 | -9.36210599308719E-08+0.00307501659251672i | -7.66666738442813+0.0235751272092949i | 7.99677127296741-0.160684136063456i | 0.999200961587661+0.0000160427453101651i | 1 | 11.735284415453+0.470010963023967i | 4025.16558741192i | -21929.9703570369+880.577425226931i | 0.00735826694251176-0.183250866199371i | 0.000951314494931597-0.0200849112788098i | 0.00830958143744336-0.203335777478181i | -7.55210502099998i | 0.29731248209648-0.954780230204643i | 0.70268751790352+0.954780230204643i | -0.70268751790352+6.59732479079534i | 0.131881601225476-0.120557816713145i | 0.796283771871309i | 0.095998233020913+0.10501517886425i | #DIV/0! | 1.33333333333333E-06-0.00010351541014107i | #DIV/0! | #DIV/0! | 0.00083+1.03044239037745i | #DIV/0! | #DIV/0! | 0.591947858380811+0.647548483654157i | 1.13658861331457-0.114983321150789i | 0.458481821520787+0.616112318895869i | #DIV/0! | -19.4019517998811-0.446435835814672i | #DIV/0! | #DIV/0! | #DIV/0! | #DIV/0!
| 1026000 | -9.34386516744468E-08+0.00307201950032684i | -7.66666738302965+0.0235521495025058i | 7.99676497248789-0.160840774351255i | 0.999200962216202+0.000016058384137159i | 1 | 11.7353238378938+0.469554561358706i | 4029.09257822891i | -21972.7833685322+881.436525153982i | 0.00734395206295579-0.183072817092556i | 0.00094946512523053-0.0200654228512371i | 0.00829341718818632-0.203138239943793i | -7.55947292833754i | 0.29026974355551-0.956944865693013i | 0.70973025644449+0.956944865693013i | -0.70973025644449+6.60252806264453i | 0.131857630173061-0.121667579221106i | 0.797060634087768i | 0.0969764378418985+0.10509852631505i | #DIV/0! | 1.33333333333333E-06-0.000103414517928457i | #DIV/0! | #DIV/0! | 0.00083+1.0314477000266i | #DIV/0! | #DIV/0! | 0.597979701161855+0.648062423790865i | 1.13660555527439-0.11609789197165i | 0.463038991997158+0.617470389270608i | #DIV/0! | -19.4019912209234-0.4460024118562i | #DIV/0! | #DIV/0! | #DIV/0! | #DIV/0!
| 1027000 | -9.32567759967036E-08+0.00306902824473322i | -7.66666738163532+0.0235292165429547i | 7.99675866587449-0.160997412268538i | 0.999200962845351+0.0000160740229272194i | 1 | 11.7353631455166+0.469099043556409i | 4033.0195690459i | -22015.6381284542+882.295625081032i | 0.00732967889431025-0.182895113097815i | 0.000947621139086821-0.0200459721213179i | 0.00827730003339707-0.202941085219133i | -7.5668408356751i | 0.283211247485536-0.959057552651397i | 0.716788752514464+0.959057552651397i | -0.716788752514464+6.6077832830237i | 0.131822281242636-0.122776042477705i | 0.797837496304228i | 0.0979553303365537+0.105172758823737i | #DIV/0! | 1.33333333333333E-06-0.000103313822195323i | #DIV/0! | #DIV/0! | 0.00083+1.03245300967575i | #DIV/0! | #DIV/0! | 0.604015784301739+0.648520159034075i | 1.13661100473243-0.117211622821649i | 0.467605749477126+0.618794807407828i | #DIV/0! | -19.4020305271519-0.445569827013454i | #DIV/0! | #DIV/0! | #DIV/0! | #DIV/0!
| 1028000 | -9.30754308263596E-08+0.00306604280870298i | -7.66666738024497+0.0235063282000562i | 7.99675235312725-0.161154049814946i | 0.99920096347512+0.0000160896616803109i | 1 | 11.7354023387666+0.468644407056847i | 4036.94655986288i | -22058.5346368027+883.154725008084i | 0.0073154472747637-0.18271775321431i | 0.000945782515640705-0.0200265589800247i | 0.00826122979040441-0.202744312194335i | -7.57420874301266i | 0.276137377062754-0.961118176390865i | 0.723862622937246+0.961118176390865i | -0.723862622937246+6.61309056662179i | 0.131775579823629-0.123883081825985i | 0.798614358520689i | 0.098934807924025+0.105237870149539i | #DIV/0! | 1.33333333333333E-06-0.000103213322368285i | #DIV/0! | #DIV/0! | 0.00083+1.0334583193249i | #DIV/0! | #DIV/0! | 0.610055475262606+0.648921650901705i | 1.13660498224612-0.118324386858438i | 0.472181845117846+0.620085508351524i | #DIV/0! | -19.4020697190116-0.445138078856791i | #DIV/0! | #DIV/0! | #DIV/0! | #DIV/0!
| 1029000 | -9.28946141021927E-08+0.0030630631752695i | -7.66666737885868+0.0234834843437328i | 7.9967460342462-0.161310686990118i | 0.999200964105496+0.0000161053003963971i | 1 | 11.7354414180867+0.468190649309663i | 4040.87355067987i | -22101.4728935779+884.013824935134i | 0.00730125704328789-0.182540736445058i | 0.000943949234133303-0.0200071833187491i | 0.00824520627742119-0.202547919763807i | -7.58157665035022i | 0.269048516297971-0.963126625048784i | 0.730951483702029+0.963126625048784i | -0.730951483702029+6.61845002530144i | 0.131717553021358-0.124988573057166i | 0.799391220737148i | 0.0999147679943621+0.105293855502253i | #DIV/0! | 1.33333333333333E-06-0.000103113017876187i | #DIV/0! | #DIV/0! | 0.00083+1.03446362897405i | #DIV/0! | #DIV/0! | 0.616098141327182+0.649266869856231i | 1.13658751012332-0.119436057625108i | 0.476767029681635+0.621342428978843i | #DIV/0! | -19.4021087969454-0.44470716496593i | #DIV/0! | #DIV/0! | #DIV/0! | #DIV/0!
| 1030000 | -9.27143237729809E-08+0.00306008932753198i | -7.66666737747646+0.0234606848444119i | 7.99673970923138-0.161467323793693i | 0.999200964736482+0.0000161209390754422i | 1 | 11.735480383918+0.46773776777431i | 4044.80054149686i | -22144.4528987797+884.872924862185i | 0.00728710803963376-0.18236406179692i | 0.00094212127390601-0.0199878450292999i | 0.00822922931353977-0.20235190682622i | -7.58894455768778i | 0.261945050015757-0.965082789594884i | 0.738054949984243+0.965082789594884i | -0.738054949984243+6.6238617680929i | 0.131648229647474-0.126092392440233i | 0.800168082953607i | 0.100895107933935+0.105340711541255i | #DIV/0! | 1.33333333333333E-06-0.000103012908150094i | #DIV/0! | #DIV/0! | 0.00083+1.0354689386232i | #DIV/0! | #DIV/0! | 0.622143149755503+0.649555795298571i | 1.13655861241387-0.120546509080446i | 0.481361053549234+0.62256550800176i | #DIV/0! | -19.4021477613945-0.444277082929898i | #DIV/0! | #DIV/0! | #DIV/0! | #DIV/0!
| 1031000 | -9.25345577974454E-08+0.00305712124865523i | -7.6666673760983+0.0234379295730234i | 7.99673337808279-0.161623960225313i | 0.999200965368075+0.0000161365777174103i | 1 | 11.7355192366992+0.467285759920001i | 4048.72753231385i | -22187.4746524081+885.732024789235i | 0.0072730001043266-0.182187728280579i | 0.000940298614399891-0.0199685440039005i | 0.00821329871872649-0.202156272284479i | -7.59631246502534i | 0.254827363833553-0.966986563837183i | 0.745172636166447+0.966986563837183i | -0.745172636166447+6.62932590118816i | 0.131567640209792-0.127194416751279i | 0.800944945170066i | 0.101875725150792+0.105378436373987i | #DIV/0! | 1.33333333333333E-06-0.000102912992623275i | #DIV/0! | #DIV/0! | 0.00083+1.03647424827234i | #DIV/0! | #DIV/0! | 0.628189867941279+0.649788415558765i | 1.13651831490048-0.121655615628936i | 0.485963666733062+0.62375468596874i | #DIV/0! | -19.4021866127975-0.443847830346978i | #DIV/0! | #DIV/0! | #DIV/0! | #DIV/0!
| 1032000 | -9.2355314144193E-08+0.00305415892186932i | -7.66666737472405+0.0234152184009981i | 7.99672704080048-0.161780596284616i | 0.999200966000288+0.0000161522163222658i | 1 | 11.7355579768667+0.466834623225666i | 4052.65452313083i | -22230.5381544632+886.591124716286i | 0.00725893307866158-0.182011734910521i | 0.000938481235155162-0.019949280135188i | 0.00819741431381674-0.201961015045709i | -7.6036803723629i | 0.247695844140741-0.968837844427748i | 0.752304155859259+0.968837844427748i | -0.752304155859259+6.63484252793515i | 0.13147581690152-0.128294523302601i | 0.801721807386527i | 0.102856517099954+0.105407029553907i | #DIV/0! | 1.33333333333333E-06-0.000102813270731199i | #DIV/0! | #DIV/0! | 0.00083+1.03747955792149i | #DIV/0! | #DIV/0! | 0.634237663567862+0.649964727883329i | 1.13646664508892-0.122763252150558i | 0.490574618890508+0.624909905266319i | #DIV/0! | -19.4022253515908-0.443419404824668i | #DIV/0! | #DIV/0! | #DIV/0! | #DIV/0!
| 1033000 | -9.21765907916576E-08+0.00305120233046924i | -7.66666737335386+0.0233925512002642i | 7.99672069738448-0.161937231971243i | 0.999200966633109+0.0000161678548899725i | 1 | 11.7355966048553+0.466384355179919i | 4056.58151394782i | -22273.6434049447+887.450224643337i | 0.00724490680469969-0.181836080705025i | 0.00093666911581055-0.0199300533162099i | 0.00818157592051024-0.201766134021235i | -7.61104827970046i | 0.240550878077665-0.970636530868308i | 0.759449121922335+0.970636530868308i | -0.759449121922335+6.64041174883215i | 0.131372793589887-0.129392589971513i | 0.802498669602986i | 0.103837381308624+0.105426492077912i | #DIV/0! | 1.33333333333333E-06-0.000102713741911517i | #DIV/0! | #DIV/0! | 0.00083+1.03848486757064i | #DIV/0! | #DIV/0! | 0.640285904763698+0.650084738419366i | 1.13640363219774-0.123869294030317i | 0.495193659337172+0.626031110120527i | #DIV/0! | -19.4022639782092-0.442991803979655i | #DIV/0! | #DIV/0! | #DIV/0! | #DIV/0!
| 1034000 | -9.19983857280439E-08+0.00304825145781458i | -7.66666737198766+0.0233699278432451i | 7.99671434783481-0.162093867284833i | 0.999200967266548+0.0000161834934204947i | 1 | 11.7356351210973+0.465934953280988i | 4060.50850476481i | -22316.7904038531+888.309324570388i | 0.00723092112526241-0.181660764686128i | 0.000934862236102788-0.0199108634404235i | 0.0081657833613652-0.201571628126551i | -7.61841618703803i | 0.233392853514606-0.97238252551571i | 0.766607146485394+0.97238252551571i | -0.766607146485394+6.64603366152232i | 0.131258605804187-0.130488495228889i | 0.803275531819446i | 0.104818215401305+0.105436826383237i | #DIV/0! | 1.33333333333333E-06-0.000102614405604059i | #DIV/0! | #DIV/0! | 0.00083+1.03949017721979i | #DIV/0! | #DIV/0! | 0.646333960257208+0.650148462195444i | 1.13632930714726-0.124973617187514i | 0.499820537060145+0.627118246598305i | #DIV/0! | -19.402302493085-0.442565025437743i | #DIV/0! | #DIV/0! | #DIV/0! | #DIV/0!
| 1035000 | -9.18206969512713E-08+0.0030453062873293i | -7.66666737062537+0.023347348202858i | 7.99670799215151-0.162250502225027i | 0.999200967900586+0.0000161991319137961i | 1 | 11.735673526023+0.465486415036684i | 4064.4354955818i | -22359.9791511879+889.168424497438i | 0.00721697588392858-0.181485785879629i | 0.000933060575866017-0.019891710401693i | 0.0081500364597946-0.201377496281322i | -7.62578409437559i | 0.226222159030765-0.974075733587209i | 0.773777840969235+0.974075733587209i | -0.773777840969235+6.65170836078838i | 0.131133290723243-0.131582118167388i | 0.804052394035907i | 0.105798917124804+0.10543803634383i | #DIV/0! | 1.33333333333333E-06-0.000102515261250818i | #DIV/0! | #DIV/0! | 0.00083+1.04049548686894i | #DIV/0! | #DIV/0! | 0.652381199530968+0.650155923099247i | 1.13624370254806-0.126076098104742i | 0.504455000731221+0.628171262608757i | #DIV/0! | -19.4023408966484-0.442139066833826i | #DIV/0! | #DIV/0! | #DIV/0! | #DIV/0!
| 1036000 | -9.16435224689166E-08+0.00304236680250131i | -7.66666736926699+0.0233248121525101i | 7.99670163033459-0.162407136791464i | 0.999200968535252+0.0000162147703698417i | 1 | 11.7357118200606+0.465038737964348i | 4068.36248639878i | -22403.2096469494+890.027524424489i | 0.00720307092502882-0.181311143315049i | 0.000931264115031207-0.0198725940942877i | 0.00813433504006003-0.201183737409337i | -7.63315200171315i | 0.219039183893114-0.975716063165631i | 0.780960816106886+0.975716063165631i | -0.780960816106886+6.65743593854752i | 0.130996887162292-0.132673338529385i | 0.804829256252366i | 0.106779384373123+0.105430127266203i | #DIV/0! | 1.33333333333333E-06-0.000102416308295943i | #DIV/0! | #DIV/0! | 0.00083+1.04150079651809i | #DIV/0! | #DIV/0! | 0.658426992975193+0.650107153851983i | 1.13614685268877-0.127176613856569i | 0.509096798720187+0.629190107904351i | #DIV/0! | -19.4023791893276-0.441713925811838i | #DIV/0! | #DIV/0! | #DIV/0! | #DIV/0!
| 1037000 | -9.14668602981582E-08+0.00303943298688222i | -7.6666673679126+0.023302319566097i | 7.9966952623841-0.162563770983784i | 0.999200969170517+0.0000162304087885944i | 1 | 11.7357500036367+0.464591919590827i | 4072.28947721577i | -22446.4818911376+890.88662435154i | 0.00718920609364198-0.181136836025629i | 0.000929472833625645-0.0198535144128804i | 0.00811867892726762-0.200990350438509i | -7.64051990905071i | 0.211844318035296-0.977303425204353i | 0.788155681964704+0.977303425204353i | -0.788155681964704+6.66321648384636i | 0.130849435559316-0.133762036734571i | 0.805606118468825i | 0.107759515212222+0.105413105884777i | #DIV/0! | 1.33333333333333E-06-0.000102317546185725i | #DIV/0! | #DIV/0! | 0.00083+1.04250610616724i | #DIV/0! | #DIV/0! | 0.664470712040431+0.65000219597969i | 1.13603879352339-0.128275042137954i | 0.513745679108069+0.630174734082027i | #DIV/0! | -19.4024173715493-0.44128960002473i | #DIV/0! | #DIV/0! | #DIV/0! | #DIV/0!
| 1038000 | -9.12907084657224E-08+0.00303650482408706i | -7.66666736656211+0.0232798703180008i | 7.99668888830006-0.162720404801626i | 0.999200969806401+0.0000162460471700192i | 1 | 11.7357880771752+0.464145957452389i | 4076.21646803276i | -22489.7958837523+891.74572427859i | 0.00717538123559065-0.180962863048307i | 0.000927686711772361-0.0198344712525455i | 0.00810306794736301-0.200797334300853i | -7.64788781638827i | 0.204637952036454-0.978837733532135i | 0.795362047963546+0.978837733532135i | -0.795362047963546+6.66905008285613i | 0.130690977960815-0.134848093907202i | 0.806382980685286i | 0.108739207904619+0.105386980356717i | #DIV/0! | 1.33333333333333E-06-0.00010221897436859i | #DIV/0! | #DIV/0! | 0.00083+1.04351141581639i | #DIV/0! | #DIV/0! | 0.670511729389254+0.649841099781379i | 1.13591956265798-0.129371261292299i | 0.518401389700315+0.631125094584225i | #DIV/0! | -19.4024554437373-0.440866087134388i | #DIV/0! | #DIV/0! | #DIV/0! | #DIV/0!
| 1039000 | -9.11150650078256E-08+0.00303358229779389i | -7.66666736521554+0.0232574642830865i | 7.9966825080825-0.162877038244632i | 0.999200970442893+0.0000162616855140798i | 1 | 11.7358260410983+0.463700849094717i | 4080.14345884974i | -22533.1516247936+892.604824205641i | 0.00716159619743664-0.180789223423699i | 0.000925905729689549-0.0198154645087565i | 0.00808750192712619-0.200604687932456i | -7.65525572372583i | 0.197420477100024-0.980318904857801i | 0.802579522899976+0.980318904857801i | -0.802579522899976+6.67493681886803i | 0.130521558007031-0.135931391903016i | 0.807159842901745i | 0.109718360933854+0.105351760256246i | #DIV/0! | 1.33333333333333E-06-0.000102120592295088i | #DIV/0! | #DIV/0! | 0.00083+1.04451672546553i | #DIV/0! | #DIV/0! | 0.676549419047109+0.64962392429398i | 1.13578919933679-0.130465150339195i | 0.523063678040079+0.632041144699762i | #DIV/0! | -19.4024934063138-0.44044338481163i | #DIV/0! | #DIV/0! | #DIV/0! | #DIV/0!
| 1040000 | -9.09399279701214E-08+0.00303066539174357i | -7.6666673638728+0.0232351013367007i | 7.99667612173146-0.16303367131244i | 0.999200971080003+0.0000162773238207406i | 1 | 11.735863895826+0.463256592072832i | 4084.07044966673i | -22576.5491142616+893.463924132691i | 0.00714785082647695-0.180615916196081i | 0.000924129867690082-0.0197964940773847i | 0.00807198069416703-0.200412410273466i | -7.66262363106339i | 0.190192285032501-0.981746858774764i | 0.809807714967499+0.981746858774764i | -0.809807714967499+6.68087677228863i | 0.130341220916648-0.137011813335769i | 0.807936705118205i | 0.110696873028772+0.105307456568481i | #DIV/0! | 1.33333333333333E-06-0.000102022399417882i | #DIV/0! | #DIV/0! | 0.00083+1.04552203511468i | #DIV/0! | #DIV/0! | 0.682583156552051+0.649350737254328i | 1.13564774442784-0.131556589001807i | 0.527732291421415+0.632922841564723i | #DIV/0! | -19.4025312596988-0.440021490736131i | #DIV/0! | #DIV/0! | #DIV/0! | #DIV/0!
| 1041000 | -9.07652954076462E-08+0.00302775408973944i | -7.66666736253397+0.023212781354669i | 7.99666972924695-0.163190304004691i | 0.999200971717722+0.0000162929620899654i | 1 | 11.7359016417767+0.462813183951084i | 4087.99744048372i | -22619.9883521562+894.323024059742i | 0.00713414497073959-0.180442940413377i | 0.000922359106180901-0.0197775598546971i | 0.00805650407692049-0.200220500268074i | -7.66999153840095i | 0.182953768222168-0.983121517765383i | 0.817046231777832+0.983121517765383i | -0.817046231777832+6.68687002063557i | 0.130150013470958-0.138089241603405i | 0.808713567334666i | 0.111674643187628+0.105254081682753i | #DIV/0! | 1.33333333333333E-06-0.000101924395191736i | #DIV/0! | #DIV/0! | 0.00083+1.04652734476383i | #DIV/0! | #DIV/0! | 0.68861231910338+0.649021615057973i | 1.13549524040798-0.132645457733913i | 0.532406976902484+0.633770144163146i | #DIV/0! | -19.4025690043107-0.439600402596415i | #DIV/0! | #DIV/0! | #DIV/0! | #DIV/0!
| 1042000 | -9.05911653847642E-08+0.00302484837564702i | -7.66666736119897+0.0231905042132938i | 7.99666333062901-0.163346936321024i | 0.99920097235605+0.0000163086003217183i | 1 | 11.7359392793662+0.46237062230307i | 4091.92443130071i | -22663.4693384774+895.182123986793i | 0.00712047847897926-0.180270295127135i | 0.000920593425662535-0.0197586617373547i | 0.0080410719046418-0.20002895686449i | -7.67735944573851i | 0.175705319617793-0.984442807205177i | 0.824294680382207+0.984442807205177i | -0.824294680382207+6.69291663853333i | 0.129947983997519-0.139163560913835i | 0.809490429551125i | 0.112651570702004+0.105191649385454i | #DIV/0! | 1.33333333333333E-06-0.00010182657907351i | #DIV/0! | #DIV/0! | 0.00083+1.04753265441298i | #DIV/0! | #DIV/0! | 0.694636285709122+0.648636642715077i | 1.13533173134734-0.133731637746562i | 0.537087481318798+0.634583013327758i | #DIV/0! | -19.4026066405652-0.439180118089776i | #DIV/0! | #DIV/0! | #DIV/0! | #DIV/0!
| 1043000 | -9.04175359751142E-08+0.00302194823339368i | -7.66666735986781+0.0231682697893516i | 7.99665692587766-0.16350356826108i | 0.999200972994986+0.0000163242385159635i | 1 | 11.7359768090089+0.46192890471162i | 4095.85142211769i | -22706.9920732252+896.041223913844i | 0.00710685120067321-0.180097979392513i | 0.000918832806728543-0.0197397996224103i | 0.00802568400740175-0.199837779014923i | -7.68472735307607i | 0.168447332707303-0.985710655366876i | 0.831552667292697+0.985710655366876i | -0.831552667292697+6.69901669770919i | 0.129735182353309-0.140234656310313i | 0.810267291767584i | 0.113627555180515+0.105120174852389i | #DIV/0! | 1.33333333333333E-06-0.000101728950522145i | #DIV/0! | #DIV/0! | 0.00083+1.04853796406213i | #DIV/0! | #DIV/0! | 0.7006544373322+0.64819591380325i | 1.1351572628934-0.134815011034343i | 0.541773551296361+0.635361411740457i | #DIV/0! | -19.4026441688767-0.438760634922268i | #DIV/0! | #DIV/0! | #DIV/0! | #DIV/0!
| 1044000 | -9.02444052615573E-08+0.00301905364696841i | -7.66666735854048+0.0231460779600912i | 7.99665051499295-0.163660199824498i | 0.999200973634541+0.0000163398766726652i | 1 | 11.7360142311168+0.461488028768735i | 4099.77841293468i | -22750.5565563996+896.900323840894i | 0.00709326298601716-0.179925992268263i | 0.000917077230064953-0.0197209734073068i | 0.00801034021608211-0.19964696567557i | -7.69209526041364i | 0.161180201496407-0.986924993424312i | 0.838819798503593+0.986924993424312i | -0.838819798503593+6.70517026698933i | 0.129511659907383-0.141302413696406i | 0.811044153984045i | 0.114602496572305+0.105039674640653i | #DIV/0! | 1.33333333333333E-06-0.000101631508998656i | #DIV/0! | #DIV/0! | 0.00083+1.04954327371128i | #DIV/0! | #DIV/0! | 0.706666157035324+0.647699530417465i | 1.13497188225438-0.135895460401278i | 0.546464933264898+0.636105303932842i | #DIV/0! | -19.4026815896573-0.438341950808644i | #DIV/0! | #DIV/0! | #DIV/0! | #DIV/0!
| 1045000 | -9.00717713361223E-08+0.00301616460042144i | -7.66666735721691+0.0231239286032311i | 7.99664409797489-0.163816831010918i | 0.999200974274704+0.0000163555147917874i | 1 | 11.7360515461001+0.461047992075553i | 4103.70540375167i | -22794.1627880007+897.759423767944i | 0.00707971368592107-0.17975433281671i | 0.000915326676449796-0.0197021829898756i | 0.00799504036237087-0.199456515806586i | -7.6994631677512i | 0.153904320487251-0.988085755456154i | 0.846095679512749+0.988085755456154i | -0.846095679512749+6.71137741229505i | 0.129277469523064-0.142366719860538i | 0.811821016200505i | 0.115576295190315+0.104950166680044i | #DIV/0! | 1.33333333333333E-06-0.000101534253966121i | #DIV/0! | #DIV/0! | 0.00083+1.05054858336043i | #DIV/0! | #DIV/0! | 0.71267083012446+0.647147603117105i | 1.13477563818225-0.136972869486279i | 0.551161373471007+0.636814656286592i | #DIV/0! | -19.402718903317-0.437924063472322i | #DIV/0! | #DIV/0! | #DIV/0! | #DIV/0!
| 1046000 | -8.98996322999539E-08+0.00301328107786403i | -7.66666735589717+0.0231018215969576i | 7.99663767482352-0.16397346181998i | 0.999200974915486+0.0000163711528732945i | 1 | 11.7360887543671+0.460608792242303i | 4107.63239456866i | -22837.8107680283+898.618523694996i | 0.00706620315200535-0.179583000103742i | 0.000913581126752513-0.0196834282683342i | 0.00797978427875786-0.199266428372076i | -7.70683107508876i | 0.146620084656939-0.989192878449492i | 0.853379915343061+0.989192878449492i | -0.853379915343061+6.71763819663927i | 0.129032665539642-0.143427462500108i | 0.812597878416964i | 0.116548851734316+0.104851670263999i | #DIV/0! | 1.33333333333333E-06-0.000101437184889672i | #DIV/0! | #DIV/0! | 0.00083+1.05155389300958i | #DIV/0! | #DIV/0! | 0.718667844290858+0.646540250870076i | 1.13456858095519-0.138047122788221i | 0.555862617991335+0.637489437033753i | #DIV/0! | -19.4027561102643-0.437506970645345i | #DIV/0! | #DIV/0! | #DIV/0! | #DIV/0!
| 1047000 | -8.97279862632615E-08+0.00301040306346813i | -7.66666735458126+0.0230797568199223i | 7.99663124553887-0.164130092251324i | 0.999200975556876+0.0000163867909171501i | 1 | 11.7361258563242+0.460170426888269i | 4111.55938538564i | -22881.5004964826+899.477623622046i | 0.0070527312365963-0.179411993198784i | 0.000911840561933493-0.0196647091412852i | 0.00796457179852979-0.199076702340069i | -7.71419898242632i | 0.139327889436137-0.990246302303256i | 0.860672110563863+0.990246302303256i | -0.860672110563863+6.72395268012306i | 0.128777303753643-0.144484530245155i | 0.813374740633425i | 0.117520067313695+0.104744206040091i | #DIV/0! | 1.33333333333333E-06-0.000101340301236482i | #DIV/0! | #DIV/0! | 0.00083+1.05255920265872i | #DIV/0! | #DIV/0! | 0.724656589751561+0.645877600994208i | 1.1343507623596-0.13911810569056i | 0.560568412745743+0.638129616256994i | #DIV/0! | -19.4027932109055-0.437090670068347i | #DIV/0! | #DIV/0! | #DIV/0! | #DIV/0!
| 1048000 | -8.95568313452654E-08+0.0030075305414661i | -7.66666735326903+0.0230577341512401i | 7.99662481012096-0.16428672230459i | 0.999200976198875+0.0000164024289233186i | 1 | 11.7361628523755+0.459732893641718i | 4115.48637620263i | -22925.2319733635+900.336723549097i | 0.00703929779272266-0.179241311174788i | 0.000910104963043529-0.0196460255077139i | 0.00794940275576619-0.198887336682502i | -7.72156688976388i | 0.13202813068759-0.991245969831475i | 0.86797186931241+0.991245969831475i | -0.86797186931241+6.7303209199324i | 0.12851144139963-0.145537812681586i | 0.814151602849884i | 0.118489843469979+0.104627796000058i | #DIV/0! | 1.33333333333333E-06-0.00010124360247576i | #DIV/0! | #DIV/0! | 0.00083+1.05356451230787i | #DIV/0! | #DIV/0! | 0.730636459388287+0.645159789095769i | 1.13412223567163-0.140185704485522i | 0.565278503510432+0.638735165889686i | #DIV/0! | -19.4028302056445-0.436675159490478i | #DIV/0! | #DIV/0! | #DIV/0! | #DIV/0!
| 1049000 | -8.93861656741467E-08+0.00300466349615043i | -7.66666735196064+0.0230357534704866i | 7.99661836856983-0.164443351979418i | 0.999200976841482+0.0000164180668917639i | 1 | 11.7361997429237+0.459296190139908i | 4119.41336701962i | -22969.005198671+901.195823476147i | 0.00702590267411119-0.179070953108215i | 0.00090837431122328-0.0196273772669861i | 0.00793427698533447-0.198698330375201i | -7.72893479710144i | 0.124721204684636-0.992191826766384i | 0.875278795315364+0.992191826766384i | -0.875278795315364+6.73674297033506i | 0.128235137130588-0.146587200373924i | 0.814928465066343i | 0.119458082199094+0.104502463469402i | #DIV/0! | 1.33333333333333E-06-0.000101147088078739i | #DIV/0! | #DIV/0! | 0.00083+1.05456982195702i | #DIV/0! | #DIV/0! | 0.736606848884686+0.644386959005333i | 1.13388305563826-0.141249806397839i | 0.569992635931082+0.639306059715963i | #DIV/0! | -19.4028670948843-0.436260436669421i | #DIV/0! | #DIV/0! | #DIV/0! | #DIV/0!
| 1050000 | -8.92159873869952E-08+0.00300180191187344i | -7.66666735065593+0.0230138146576964i | 7.9966119208855-0.164599981275447i | 0.999200977484708+0.0000164337048224504i | 1 | 11.7362365283691+0.458860314028997i | 4123.3403578366i | -23012.8201724052+902.054923403198i | 0.00701254573518279-0.178900918079016i | 0.000906648587702808-0.0196087643188476i | 0.0079191943228856-0.198509682397864i | -7.736302704439i | 0.117407508089692-0.99308382176137i | 0.882592491910308+0.99308382176137i | -0.882592491910308+6.74321888267763i | 0.12794845099788-0.147632584887603i | 0.815705327282805i | 0.120424685973349+0.104368233096554i | #DIV/0! | 1.33333333333333E-06-0.000101050757518664i | #DIV/0! | #DIV/0! | 0.00083+1.05557513160617i | #DIV/0! | #DIV/0! | 0.742567156861901+0.643559262710967i | 1.13363327845794-0.14231029960804i | 0.574710555535973+0.639842273370688i | #DIV/0! | -19.402903879025-0.435846499371301i | #DIV/0! | #DIV/0! | #DIV/0! | #DIV/0!
| 1051000 | -8.904629462976E-08+0.00299894577304701i | -7.66666734935489+0.0229919175933604i | 7.99660546706801-0.164756610192318i | 0.999200978128543+0.0000164493427153419i | 1 | 11.7362732091105+0.458425262964023i | 4127.26734865359i | -23056.6768945659+902.914023330249i | 0.00699922683104883-0.178731205170621i | 0.00090492777380105-0.0195901865634212i | 0.00790415460484988-0.198321391734042i | -7.74367061177656i | 0.110087437932725-0.993921906393761i | 0.889912562067275+0.993921906393761i | -0.889912562067275+6.7497487053828i | 0.1276514444308-0.148673858810772i | 0.816482189499264i | 0.121389557763124+0.104225130841603i | #DIV/0! | 1.33333333333333E-06-0.000100954610270787i | #DIV/0! | #DIV/0! | 0.00083+1.05658044125532i | #DIV/0! | #DIV/0! | 0.748516785012296+0.642676860288735i | 1.13337296176079-0.143367073275248i | 0.579432007749081+0.640343784339279i | #DIV/0! | -19.4029405584654-0.435433345370663i | #DIV/0! | #DIV/0! | #DIV/0! | #DIV/0!
| 1052000 | -8.88770855571973E-08+0.00299609506414229i | -7.66666734805769+0.0229700621584242i | 7.99659900711739-0.164913238729671i | 0.999200978772996+0.0000164649805704031i | 1 | 11.7363097855447+0.457991034608887i | 4131.19433947058i | -23100.5753651533+903.7731232573i | 0.00698594581750671-0.178561813469914i | 0.000903211850925285-0.0195716439012055i | 0.00788915766843199-0.19813345737112i | -7.75103851911412i | 0.102761391589694-0.994706035167451i | 0.897238608410306+0.994706035167451i | -0.897238608410306+6.75633248394667i | 0.127344180215731-0.149710915775619i | 0.817259051715723i | 0.122352601058275+0.104073183964624i | #DIV/0! | 1.33333333333333E-06-0.000100858645812354i | #DIV/0! | #DIV/0! | 0.00083+1.05758575090447i | #DIV/0! | #DIV/0! | 0.754455138231447+0.641739919830718i | 1.13310216458839-0.144420017559531i | 0.584156737903197+0.640810571957543i | #DIV/0! | -19.4029771336024-0.435020972450463i | #DIV/0! | #DIV/0! | #DIV/0! | #DIV/0!
| 1053000 | -8.87083583328207E-08+0.00299324976968941i | -7.6666673467641+0.0229482482342855i | 7.99659254103366-0.165069866887145i | 0.999200979418057+0.0000164806183875974i | 1 | 11.7363462580665+0.457557626636244i | 4135.12133028757i | -23144.5155841672+904.63222318435i | 0.0069727025510365-0.178392742067226i | 0.000901500800570691-0.019553136233073i | 0.00787420335160719-0.197945878300299i | -7.75840642645168i | 0.0954297667609796-0.995436165515371i | 0.90457023323902+0.995436165515371i | -0.90457023323902+6.76297026093631i | 0.127026722474922-0.150743650479191i | 0.818035913932182i | 0.123313719889218+0.103912421013582i | #DIV/0! | 1.33333333333333E-06-0.000100762863622599i | #DIV/0! | #DIV/0! | 0.00083+1.05859106055362i | #DIV/0! | #DIV/0! | 0.760381624748155+0.640748617370437i | 1.13282094737319-0.145469023643746i | 0.588884491252972+0.641242617411316i | #DIV/0! | -19.4030136048306-0.434609378401959i | #DIV/0! | #DIV/0! | #DIV/0! | #DIV/0!
| 1054000 | -8.85401111288527E-08+0.00299040987427723i | -7.66666734547418+0.0229264757027921i | 7.99658606881685-0.16522649466438i | 0.999200980063727+0.0000164962561668891i | 1 | 11.7363826270689+0.457125036727534i | 4139.04832110455i | -23188.4975516078+905.491323111401i | 0.00695949688879658-0.17822399005631i | 0.000899794604319784-0.0195346634602684i | 0.00785929149311636-0.197758653516578i | -7.76577433378924i | 0.0880929614497969-0.996112257801802i | 0.911907038550203+0.996112257801802i | -0.911907038550203+6.76966207598744i | 0.1266991366449-0.151771958703722i | 0.818812776148643i | 0.124272818847712+0.103742871811847i | #DIV/0! | 1.33333333333333E-06-0.000100667263182729i | #DIV/0! | #DIV/0! | 0.00083+1.05959637020277i | #DIV/0! | #DIV/0! | 0.76629565625259+0.639703136805859i | 1.13252937191746-0.146513983754897i | 0.593615012988024+0.641639903736122i | #DIV/0! | -19.4030499725431-0.434198561024742i | #DIV/0! | #DIV/0! | #DIV/0! | #DIV/0!
| 1055000 | -8.83723421261732E-08+0.00298757536255302i | -7.66666734418794+0.0229047444462398i | 7.996579590467-0.165383122061017i | 0.999200980710006+0.0000165118939082424i | 1 | 11.736418892943+0.456693262572898i | 4142.97531192154i | -23232.5212674751+906.350423038451i | 0.00694632868862019-0.178055556534335i | 0.000898093243841981-0.0195162254844067i | 0.00784442193246217-0.197571782018742i | -7.77314224112681i | 0.0807513739405767-0.996734275324527i | 0.919248626059423+0.996734275324527i | -0.919248626059423+6.77640796580228i | 0.126361489454522-0.152795737336444i | 0.819589638365102i | 0.125229803107305+0.103564567445307i | #DIV/0! | 1.33333333333333E-06-0.000100571843975921i | #DIV/0! | #DIV/0! | 0.00083+1.06060167985191i | #DIV/0! | #DIV/0! | 0.772196648022374+0.638603669819937i | 1.13222750137195-0.147554791184993i | 0.598348048245946+0.642002415816627i | #DIV/0! | -19.4030862371309-0.433788518126658i | #DIV/0! | #DIV/0! | #DIV/0! | #DIV/0!
| 1056000 | -8.82050495142715E-08+0.00298474621922221i | -7.66666734290539+0.0228830543473703i | 7.99657310598413-0.165539749076695i | 0.999200981356903+0.0000165275316116215i | 1 | 11.7364550560783+0.456262301871156i | 4146.90230273853i | -23276.5867317689+907.209522965503i | 0.00693319780901157-0.17788744060186i | 0.000896396700893082-0.019497822207472i | 0.00782959450990465-0.197385262809332i | -7.78051014846437i | 0.0734054027773847-0.997302184316815i | 0.926594597222615+0.997302184316815i | -0.926594597222615+6.78320796414756i | 0.126013848902697-0.153814884388879i | 0.820366500581562i | 0.126184578443462+0.103377540249119i | #DIV/0! | 1.33333333333333E-06-0.000100476605487308i | #DIV/0! | #DIV/0! | 0.00083+1.06160698950106i | #DIV/0! | #DIV/0! | 0.778084019046691+0.637450415798914i | 1.13191540021416-0.148591340311397i | 0.603083342125348+0.642330140386141i | #DIV/0! | -19.4031223989837-0.433379247523786i | #DIV/0! | #DIV/0! | #DIV/0! | #DIV/0!
| 1057000 | -8.80382314911978E-08+0.00298192242904812i | -7.66666734162643+0.0228614052893689i | 7.99656661536827-0.165696375711054i | 0.999200982004409+0.0000165431692769903i | 1 | 11.7364911168621+0.455832152329747i | 4150.82929355551i | -23320.6939444893+908.068622892553i | 0.00692010410914182-0.177719641362825i | 0.000894704957314762-0.0194794535318148i | 0.00781480906645658-0.19719909489464i | -7.78787805580193i | 0.0660554467422277-0.997815953949266i | 0.933944553257772+0.997815953949266i | -0.933944553257772+6.79006210185266i | 0.125656284235767-0.15482929901562i | 0.821143362798023i | 0.127137051253347+0.103181823794062i | #DIV/0! | 1.33333333333333E-06-0.000100381547203971i | #DIV/0! | #DIV/0! | 0.00083+1.06261229915021i | #DIV/0! | #DIV/0! | 0.783957192148269+0.636243581748171i | 1.13159313422618-0.149623526616662i | 0.607820639698915+0.642623066025929i | #DIV/0! | -19.4031584584885-0.432970747040378i | #DIV/0! | #DIV/0! | #DIV/0! | #DIV/0!
| 1058000 | -8.78718862635133E-08+0.00297910397685166i | -7.66666734035116+0.0228397971558627i | 7.99656011861946-0.165853001963734i | 0.999200982652533+0.0000165588069043133i | 1 | 11.7365270756802+0.455402811664721i | 4154.7562843725i | -23364.8429056364+908.927722819603i | 0.00690704744884545-0.177552157924531i | 0.000893017995034138-0.0194611193601512i | 0.00780006544387959-0.197013277284682i | -7.79524596313949i | 0.0587019048334443-0.99827555633148i | 0.941298095166556+0.99827555633148i | -0.941298095166556+6.79697040680801i | 0.125288865924591-0.155838881532572i | 0.821920225014482i | 0.128087128575257+0.102977452872549i | #DIV/0! | 1.33333333333333E-06-0.000100286668614931i | #DIV/0! | #DIV/0! | 0.00083+1.06361760879936i | #DIV/0! | #DIV/0! | 0.789815594103212+0.634983382205971i | 1.13126077047231-0.150651246707839i | 0.612559686026374+0.642881183164486i | #DIV/0! | -19.4031944160314-0.432563014508858i | #DIV/0! | #DIV/0! | #DIV/0! | #DIV/0!
| 1059000 | -8.7706012046243E-08+0.00297629084751108i | -7.66666733907941+0.0228182298309183i | 7.99655361573773-0.166009627834375i | 0.999200983301265+0.0000165744444935542i | 1 | 11.7365629329162+0.454974277600651i | 4158.68327518949i | -23409.0336152101+909.786822746654i | 0.00689402768861663-0.177384989397627i | 0.000891335796063228-0.0194428195955609i | 0.00778536348467986-0.196827808993188i | -7.80261387047705i | 0.0513451762440359-0.998680966513565i | 0.948654823755964+0.998680966513565i | -0.948654823755964+6.80393290396349i | 0.124911665641317-0.156843533434662i | 0.822697087230941i | 0.129034718107705+0.102764463484277i | #DIV/0! | 1.33333333333333E-06-0.00010019196921114i | #DIV/0! | #DIV/0! | 0.00083+1.06462291844851i | #DIV/0! | #DIV/0! | 0.795658655758674+0.63367003915498i | 1.13091837727631-0.151674398335272i | 0.617300226167477+0.643104484076717i | #DIV/0! | -19.4032302719956-0.432156047769733i | #DIV/0! | #DIV/0! | #DIV/0! | #DIV/0!
| 1060000 | -8.75406070628283E-08+0.00297348302596169i | -7.66666733781135+0.0227967031990396i | 7.99654710672309-0.166166253322617i | 0.999200983950607+0.000016590082044677i | 1 | 11.7365986889525+0.454546547870657i | 4162.61026600648i | -23453.2660732104+910.645922673704i | 0.00688104468960533-0.177218134896093i | 0.000889658342498525-0.0194245541414854i | 0.00777070303210385-0.196642689037578i | -7.80998177781461i | 0.0439856603399929-0.999032162487502i | 0.956014339660007+0.999032162487502i | -0.956014339660007+6.81094961532711i | 0.124524756235877-0.157843157413012i | 0.823473949447402i | 0.129979728228141+0.102542892821533i | #DIV/0! | 1.33333333333333E-06-0.000100097448485469i | #DIV/0! | #DIV/0! | 0.00083+1.06562822809766i | #DIV/0! | #DIV/0! | 0.801485812148297+0.632303781931654i | 1.13056602419832-0.152692880410841i | 0.622042005195002+0.643292962883021i | #DIV/0! | -19.4032660267638-0.431749844671617i | #DIV/0! | #DIV/0! | #DIV/0! | #DIV/0!
| 1061000 | -8.73756695450779E-08+0.00297068049719561i | -7.66666733654681+0.0227752171451664i | 7.99654059157559-0.1663228784281i | 0.999200984600556+0.0000166057195576461i | 1 | 11.736634344169+0.454119620216297i | 4166.53725682346i | -23497.5402796373+911.505022600756i | 0.0068680983136137-0.177051593537224i | 0.000887985616520503-0.0194063229017263i | 0.0077560839301342-0.19645791643895i | -7.81734968515217i | 0.0366237566386201-0.999329125188331i | 0.96337624336138+0.999329125188331i | -0.96337624336138+6.81802055996384i | 0.124128211712209-0.15883765737157i | 0.824250811663862i | 0.130922068011303+0.102312779254172i | #DIV/0! | 1.33333333333333E-06-0.000100003105932702i | #DIV/0! | #DIV/0! | 0.00083+1.06663353774681i | #DIV/0! | #DIV/0! | 0.807296502605362+0.630884847133614i | 1.13020378201149-0.153706593025683i | 0.626784768207687+0.643446615548325i | #DIV/0! | -19.4033016807158-0.431344403071131i | #DIV/0! | #DIV/0! | #DIV/0! | #DIV/0!
| 1062000 | -8.72111977331214E-08+0.00296788324626146i | -7.66666733528587+0.0227537715546712i | 7.99653407029526-0.166479503150464i | 0.999200985251125+0.0000166213570324257i | 1 | 11.7366698989444+0.45369349238758i | 4170.46424764045i | -23541.8562344908+912.364122527806i | 0.00685518842309239-0.176885364441617i | 0.000886317600393116-0.0193881257804437i | 0.00774150602348551-0.196273490222061i | -7.82471759248973i | 0.0292598647868448-0.999571838495191i | 0.970740135213155+0.999571838495191i | -0.970740135213155+6.82514575399454i | 0.123722107204222-0.159826938443183i | 0.825027673880321i | 0.131861647247193+0.102074162314271i | #DIV/0! | 1.33333333333333E-06-0.0000999089410495261i | #DIV/0! | #DIV/0! | 0.00083+1.06763884739596i | #DIV/0! | #DIV/0! | 0.813090170873642+0.629413478525017i | 1.12983172267837-0.154715437467357i | 0.631528260343156+0.643565439880995i | #DIV/0! | -19.4033372342303-0.430939720832909i | #DIV/0! | #DIV/0! | #DIV/0! | #DIV/0!
| 1063000 | -8.70471898753633E-08+0.00296509125826415i | -7.66666733402846+0.0227323663133585i | 7.99652754288212-0.166636127489348i | 0.999200985902302+0.0000166369944689796i | 1 | 11.7367053536552+0.453268162142903i | 4174.39123845744i | -23586.213937771+913.223222454857i | 0.00684231488113686-0.176719446733151i | 0.000884654276463378-0.0193699626821548i | 0.00772696915760024-0.196089409415306i | -7.83208549982729i | 0.0218943845395225-0.999760289232192i | 0.978105615460477+0.999760289232192i | -0.978105615460477+6.8323252105951i | 0.123306518951518-0.160810907005134i | 0.825804536096782i | 0.132798376458677+0.101827082680467i | #DIV/0! | 1.33333333333333E-06-0.0000998149533345215i | #DIV/0! | #DIV/0! | 0.00083+1.0686441570451i | #DIV/0! | #DIV/0! | 0.818866265215919+0.62788992693998i | 1.129449919327-0.155719316236474i | 0.636272226790849+0.643649435531667i | #DIV/0! | -19.4033726876837-0.430535795829544i | #DIV/0! | #DIV/0! | #DIV/0! | #DIV/0!
| 1064000 | -8.68836442284345E-08+0.00296230451836456i | -7.66666733277458+0.0227110013074616i | 7.9965210093362-0.166792751444394i | 0.999200986554097+0.0000166526318672724i | 1 | 11.7367407086763+0.452843627249015i | 4178.31822927442i | -23630.6133894777+914.082322381907i | 0.0068294775514839-0.176553839538979i | 0.000882995627160878-0.0193518335117319i | 0.00771247317864478-0.195905673050711i | -7.83945340716485i | 0.0145277157377364-0.999894467169133i | 0.985472284262264+0.999894467169133i | -0.985472284262264+6.83955893999572i | 0.12288152427489-0.161789470694109i | 0.826581398313241i | 0.133732166918696+0.101571582162001i | #DIV/0! | 1.33333333333333E-06-0.0000997211422881552i | #DIV/0! | #DIV/0! | 0.00083+1.06964946669425i | #DIV/0! | #DIV/0! | 0.824624238520118+0.626314450184192i | 1.12905844622677-0.156718133062771i | 0.641016412804916+0.643698603992022i | #DIV/0! | -19.4034080414509-0.430132625941553i | #DIV/0! | #DIV/0! | #DIV/0! | #DIV/0!
| 1065000 | -8.67205590571468E-08+0.00295952301177933i | -7.6666673315243+0.0226896764236415i | 7.99651446965753-0.16694937501524i | 0.999200987206491+0.0000166682692272674i | 1 | 11.7367759643812+0.45241988548099i | 4182.24522009141i | -23675.0545896111+914.941422308959i | 0.00681667629850783-0.176388541989505i | 0.000881341634997287-0.0193337381744004i | 0.00769801793350512-0.195722280163905i | -7.84682131450241i | 0.00716025828709112-0.999974365022055i | 0.992839741712909+0.999974365022055i | -0.992839741712909+6.84684694948035i | 0.122447201551602-0.162762538420616i | 0.8273582605297i | 0.134662930667079+0.101307703682463i | #DIV/0! | 1.33333333333333E-06-0.0000996275074127669i | #DIV/0! | #DIV/0! | 0.00083+1.0706547763434i | #DIV/0! | #DIV/0! | 0.830363548402976+0.624687312934684i | 1.12865737876397-0.157711792920617i | 0.645760563717097+0.643712948593473i | #DIV/0! | -19.4034432959055-0.429730209057348i | #DIV/0! | #DIV/0! | #DIV/0! | #DIV/0!
| 1066000 | -8.6557932634448E-08+0.00295674672378054i | -7.66666733027747+0.0226683915489841i | 7.99650792384615-0.167105998201527i | 0.999200987859513+0.0000166839065489297i | 1 | 11.736811121141+0.45199693462216i | 4186.1722109084i | -23719.5375381711+915.800522236009i | 0.00680391098721706-0.176223553218372i | 0.000879692282565957-0.0193156765757383i | 0.00768360326978302-0.19553922979411i | -7.85418922183998i | -0.000207587864006011-0.999999978453639i | 1.00020758786401+0.999999978453639i | -1.00020758786401+6.85418924338634i | 0.122003630190469-0.163730020382838i | 0.828135122746161i | 0.135590580526973+0.101035491263261i | #DIV/0! | 1.33333333333333E-06-0.000099534048212567i | #DIV/0! | #DIV/0! | 0.00083+1.07166008599255i | #DIV/0! | #DIV/0! | 0.836083657311354+0.62300878663789i | 1.12824679341727-0.15870020204399i | 0.650504424949574+0.643692474505712i | #DIV/0! | -19.4034784514185-0.429328543073176i | #DIV/0! | #DIV/0! | #DIV/0! | #DIV/0!
| 1067000 | -8.63957632413742E-08+0.00295397563969552i | -7.66666732903416+0.022647146570999i | 7.99650137190208-0.167262621002894i | 0.999200988513134+0.0000166995438322225i | 1 | 11.7368461793255+0.451574772464114i | 4190.09920172539i | -23764.0622351577+916.659622163059i | 0.00679118148325054-0.176058872362449i | 0.000878047552541404-0.0192976486216734i | 0.00766922903579194-0.195356520984122i | -7.86155712917754i | -0.00757542274601742-0.999971306073439i | 1.00757542274602+0.999971306073439i | -1.00757542274602+6.8615858231041i | 0.121550890606757-0.16469182807992i | 0.828911984962621i | 0.136515030120849+0.100754990006821i | #DIV/0! | 1.33333333333333E-06-0.0000994407641936244i | #DIV/0! | #DIV/0! | 0.00083+1.0726653956417i | #DIV/0! | #DIV/0! | 0.841784032620936+0.621279149406061i | 1.12782676773279-0.159683267940854i | 0.6552477420278+0.643637188735276i | #DIV/0! | -19.4035135083597-0.428927625893115i | #DIV/0! | #DIV/0! | #DIV/0! | #DIV/0!
| 1068000 | -8.62340491670054E-08+0.00295120974490653i | -7.66666732779439+0.0226259413776167i | 7.99649481382536-0.167419243418982i | 0.999200989167374+0.0000167151810771105i | 1 | 11.7368811393028+0.45115339680663i | 4194.02619254237i | -23808.6286805709+917.51872209011i | 0.00677848765287413-0.175894498561812i | 0.0008764074276789-0.0192796542184823i | 0.00765489508055303-0.195174152780294i | -7.8689250365151i | -0.0149428463900466-0.999888349437958i | 1.01494284639005+0.999888349437958i | -1.01494284639005+6.86903668707714i | 0.121089064196905-0.165647874324708i | 0.82968884717908i | 0.137436193886132+0.100466246079524i | #DIV/0! | 1.33333333333333E-06-0.0000993476548638547i | #DIV/0! | #DIV/0! | 0.00083+1.07367070529085i | #DIV/0! | #DIV/0! | 0.847464146732604+0.619498685912044i | 1.12739738029916-0.160660899407014i | 0.659990260593363+0.643547100123933i | #DIV/0! | -19.4035484670972-0.428527455429013i | #DIV/0! | #DIV/0! | #DIV/0! | #DIV/0!
| 1069000 | -8.60727887084205E-08+0.00294844902485051i | -7.66666732655806+0.0226047758571872i | 7.99648824961602-0.167575865449431i | 0.999200989822221+0.0000167308182835576i | 1 | 11.7369160014389+0.450732805457648i | 4197.95318335936i | -23853.2368744108+918.37782201716i | 0.00676582936297717-0.175730430959735i | 0.000874771890814012-0.0192616932727888i | 0.00764060125379118-0.194992124232524i | -7.87629294385266i | -0.0223094588495116-0.999751113050564i | 1.02230945884951+0.999751113050564i | -1.02230945884951+6.8765418308021i | 0.120618233313097-0.166598073255897i | 0.830465709395541i | 0.138353987090389+0.100169306694398i | #DIV/0! | 1.33333333333333E-06-0.0000992547197330183i | #DIV/0! | #DIV/0! | 0.00083+1.07467601494i | #DIV/0! | #DIV/0! | 0.853123477166093+0.617667687282559i | 1.12695871072229-0.161633006539376i | 0.664731726416725+0.643422219347031i | #DIV/0! | -19.403583327997-0.428128029600461i | #DIV/0! | #DIV/0! | #DIV/0! | #DIV/0!
| 1070000 | -8.59119801706524E-08+0.0029456934650189i | -7.66666732532518+0.0225836498984782i | 7.99648167927407-0.16773248709388i | 0.999200990477678+0.0000167464554515278i | 1 | 11.7369507660985+0.450312996233233i | 4201.88017417635i | -23897.8868166772+919.236921944212i | 0.0067532064810691-0.175566668702669i | 0.000873140924862118-0.0192437656915618i | 0.00762634740593122-0.194810434394231i | -7.88366085119022i | -0.0296748602218665-0.999559604361247i | 1.02967486022187+0.999559604361247i | -1.02967486022187+6.88410124682897i | 0.120138481237686-0.167542340349633i | 0.831242571612i | 0.139268325846122+0.0998642200935741i | #DIV/0! | 1.33333333333333E-06-0.0000991619583127077i | #DIV/0! | #DIV/0! | 0.00083+1.07568132458915i | #DIV/0! | #DIV/0! | 0.858761506651207+0.615786450990022i | 1.12651083960001-0.162599500748651i | 0.669471885410029+0.643262558911772i | #DIV/0! | -19.4036180914237-0.427729346334755i | #DIV/0! | #DIV/0! | #DIV/0! | #DIV/0!
| 1071000 | -8.57516218666432E-08+0.00294294305095726i | -7.66666732409576+0.0225625633906723i | 7.99647510279956-0.16788910835197i | 0.999200991133753+0.0000167620925809856i | 1 | 11.7369854336445+0.449893966957545i | 4205.80716499334i | -23942.5785073703+920.096021871262i | 0.00674061887527567-0.175403210940228i | 0.000871514512818025-0.0192258713821145i | 0.0076121333880937-0.194629082322342i | -7.89102875852778i | -0.037038650670309-0.999313833766211i | 1.03703865067031+0.999313833766211i | -1.03703865067031+6.89171492476157i | 0.119649892157495-0.168480592430532i | 0.832019433828459i | 0.140179127125135+0.0995510355305152i | #DIV/0! | 1.33333333333333E-06-0.000099069370116337i | #DIV/0! | #DIV/0! | 0.00083+1.07668663423829i | #DIV/0! | #DIV/0! | 0.864377723216409+0.613855280742958i | 1.12605384849655-0.163560294771484i | 0.674210483639843+0.643068133155387i | #DIV/0! | -19.4036527577403-0.427331403566873i | #DIV/0! | #DIV/0! | #DIV/0! | #DIV/0!
| 1072000 | -8.55917121171995E-08+0.00294019776826512i | -7.66666732286978+0.0225415162233659i | 7.99646852019252-0.16804572922334i | 0.999200991790437+0.0000167777296718947i | 1 | 11.7370200044379+0.449475715462779i | 4209.73415581032i | -23987.31194649+920.955121798313i | 0.00672806641433589-0.17524005682518i | 0.000869892637755461-0.0192080102521019i | 0.00759795905209135-0.194448067077282i | -7.89839666586534i | -0.04440043044549-0.999013814607313i | 1.04440043044549+0.999013814607313i | -1.04440043044549+6.89938285125803i | 0.119152551137995-0.169412747682144i | 0.832796296044919i | 0.141086308772482+0.099229803252025i | #DIV/0! | 1.33333333333333E-06-0.0000989769546591386i | #DIV/0! | #DIV/0! | 0.00083+1.07769194388744i | #DIV/0! | #DIV/0! | 0.869971620274832+0.61187448637507i | 1.12558781991687-0.164515302682035i | 0.678947267339907+0.642838958243236i | #DIV/0! | -19.4036873273077-0.426934199239413i | #DIV/0! | #DIV/0! | #DIV/0! | #DIV/0!
| 1073000 | -8.54322492509501E-08+0.0029374576025957i | -7.66666732164725+0.022520508286567i | 7.99646193145297-0.16820234970763i | 0.999200992447729+0.0000167933667242192i | 1 | 11.7370544788384+0.449058239589157i | 4213.66114662731i | -24032.0871340363+921.814221725363i | 0.00671554896759839-0.175077205513428i | 0.000868275282826693-0.01919018220952i | 0.00758382425042508-0.194267387722948i | -7.9057645732029i | -0.0517597999072088-0.998659563171337i | 1.05175979990721+0.998659563171337i | -1.05175979990721+6.90710501003156i | 0.118646544097395-0.170338725656842i | 0.83357315826138i | 0.141989789519993+0.0989005744800636i | #DIV/0! | 1.33333333333333E-06-0.0000988847114581522i | #DIV/0! | #DIV/0! | 0.00083+1.07869725353659i | #DIV/0! | #DIV/0! | 0.875542696707675+0.609844383733103i | 1.12511283728091-0.165464439902965i | 0.683681982923834+0.642575052166824i | #DIV/0! | -19.4037218004856-0.42653773130259i | #DIV/0! | #DIV/0! | #DIV/0! | #DIV/0!
| 1074000 | -8.52732316043005E-08+0.00293472253965564i | -7.6666673204281+0.0224995394706932i | 7.99645533658095-0.168358969804481i | 0.99920099310564+0.0000168090037379237i | 1 | 11.7370888572037+0.448641537184861i | 4217.5881374443i | -24076.9040700093+922.673321652414i | 0.00670306640501804-0.174914656163993i | 0.000866662431262063-0.019172387162704i | 0.0075697288362801-0.194087043326697i | -7.91313248054046i | -0.0591163595461113-0.99825109868911i | 1.05911635954611+0.99825109868911i | -1.05911635954611+6.91488138185135i | 0.118131957780634-0.171258447285141i | 0.834350020477839i | 0.14288948899936+0.0985634013933592i | #DIV/0! | 1.33333333333333E-06-0.0000987926400322133i | #DIV/0! | #DIV/0! | 0.00083+1.07970256318574i | #DIV/0! | #DIV/0! | 0.881090456944904+0.607765294563464i | 1.12462898489771-0.166407623215858i | 0.688414376997761+0.642276434741708i | #DIV/0! | -19.4037561776318-0.426141997714168i | #DIV/0! | #DIV/0! | #DIV/0! | #DIV/0!
| 1075000 | -8.511465752139E-08+0.00293199256520474i | -7.6666673192124+0.0224786096665697i | 7.99644873557649-0.168515589513533i | 0.999200993764159+0.0000168246407129719i | 1 | 11.73712313989+0.448225606106029i | 4221.51512826129i | -24121.7627544088+923.532421579465i | 0.00669061859715274-0.174752407939007i | 0.000865054066369536-0.0191546250203263i | 0.00755567266352228-0.193907032959333i | -7.92050038787802i | -0.0664697100053769-0.997788443334458i | 1.06646971000538+0.997788443334458i | -1.06646971000538+6.92271194454356i | 0.117608879733305-0.172171834884457i | 0.835126882694298i | 0.143785327754814+0.0982183371088436i | #DIV/0! | 1.33333333333333E-06-0.0000987007399019504i | #DIV/0! | #DIV/0! | 0.00083+1.08070787283489i | #DIV/0! | #DIV/0! | 0.886614411043413+0.605637546397742i | 1.12413634793936-0.167344770771095i | 0.693144196373089+0.641943127605406i | #DIV/0! | -19.4037904591024-0.425746996439459i | #DIV/0! | #DIV/0! | #DIV/0! | #DIV/0!
| 1076000 | -8.49565253540499E-08+0.00292926766505579i | -7.66666731800007+0.0224577187654277i | 7.99644212843961-0.168672208834425i | 0.999200994423297+0.0000168402776493282i | 1 | 11.7371573272518+0.447810444216684i | 4225.44211907827i | -24166.663187235+924.391521506515i | 0.00667820541515973-0.174590460003691i | 0.000863450171534311-0.0191368956913957i | 0.00754165558669404-0.193727355695087i | -7.92786829521559i | -0.0738194521024079-0.997271622223003i | 1.07381945210241+0.997271622223003i | -1.07381945210241+6.93059667299259i | 0.117077398275524-0.173078812167301i | 0.835903744910759i | 0.144677227255353+0.097865435662919i | #DIV/0! | 1.33333333333333E-06-0.0000986090105897736i | #DIV/0! | #DIV/0! | 0.00083+1.08171318248404i | #DIV/0! | #DIV/0! | 0.892114074762431+0.603461472437203i | 1.12363501241502-0.168275802097134i | 0.69787118807905+0.641575154215129i | #DIV/0! | -19.4038246452519-0.425352725451256i | #DIV/0! | #DIV/0! | #DIV/0! | #DIV/0!
| 1077000 | -8.47988334617585E-08+0.00292654782507424i | -7.66666731679103+0.0224368666589025i | 7.99643551517035-0.168828827766797i | 0.999200995083033+0.0000168559145469561i | 1 | 11.7371914196418+0.447396049388717i | 4229.36910989526i | -24211.6053684877+925.250621433566i | 0.00666582673079275-0.174428811526347i | 0.000861850730218376-0.0191191990852554i | 0.00752767746101113-0.193548010611602i | -7.93523620255315i | -0.0811651868504599-0.996700663410801i | 1.08116518685046+0.996700663410801i | -1.08116518685046+6.93853553914235i | 0.116537602475749-0.173979304248901i | 0.836680607127218i | 0.145565109906541+0.0975047519925601i | #DIV/0! | 1.33333333333333E-06-0.0000985174516198673i | #DIV/0! | #DIV/0! | 0.00083+1.08271849213319i | #DIV/0! | #DIV/0! | 0.897588969636275+0.601237411436254i | 1.12312506514474-0.169200638109233i | 0.702595099375337+0.641172539845487i | #DIV/0! | -19.4038587364328-0.424959182729815i | #DIV/0! | #DIV/0! | #DIV/0! | #DIV/0!
| 1078000 | -8.46415802116001E-08+0.00292383303117798i | -7.66666731558545+0.0224160532390312i | 7.99642889576874-0.16898544631029i | 0.999200995743388+0.0000168715514058204i | 1 | 11.7372254174117+0.44698241950187i | 4233.29610071225i | -24256.5892981671+926.109721360617i | 0.00665348241639821-0.174267461678338i | 0.000860255725960052-0.0191015351115813i | 0.00751373814235826-0.193368996789919i | -7.94260410989071i | -0.0885065154803601-0.996075597892813i | 1.08850651548036+0.996075597892813i | -1.08850651548036+6.9465285119979i | 0.115989582124562-0.174873237654273i | 0.837457469343678i | 0.146448899061883+0.0971363419162664i | #DIV/0! | 1.33333333333333E-06-0.0000984260625181788i | #DIV/0! | #DIV/0! | 0.00083+1.08372380178234i | #DIV/0! | #DIV/0! | 0.903038623044488+0.598965707584992i | 1.12260659373327-0.170119201117616i | 0.70731567776474+0.640735311586098i | #DIV/0! | -19.4038927329972-0.424566366262839i | #DIV/0! | #DIV/0! | #DIV/0! | #DIV/0!
| 1079000 | -8.44847639782226E-08+0.00292112326933712i | -7.66666731438316+0.0223952783982513i | 7.9964222702348-0.169142064464543i | 0.999200996404361+0.0000168871882258852i | 1 | 11.7372593209107+0.446569552443646i | 4237.22309152923i | -24301.6149762731+926.968821287668i | 0.00664117234491228-0.17410640963408i | 0.000858665142373633-0.0190839036803812i | 0.00749983748728591-0.193190313314461i | -7.94997201722827i | -0.0958430394621158-0.99539645960123i | 1.09584303946212+0.99539645960123i | -1.09584303946212+6.95457555762704i | 0.115433427708447-0.175760540324728i | 0.838234331560139i | 0.147328519033747+0.0967602621148857i | #DIV/0! | 1.33333333333333E-06-0.0000983348428124156i | #DIV/0! | #DIV/0! | 0.00083+1.08472911143148i | #DIV/0! | #DIV/0! | 0.908462568279193+0.596646710390959i | 1.12207968654385-0.171031414835061i | 0.712032671005655+0.640263498339133i | #DIV/0! | -19.4039266352939-0.424174274045395i | #DIV/0! | #DIV/0! | #DIV/0! | #DIV/0!
| 1080000 | -8.43283831437948E-08+0.00291841852557374i | -7.66666731318425+0.0223745420293987i | 7.99641563856857-0.169298682229196i | 0.999200997065933+0.0000169028250071138i | 1 | 11.737293130487+0.446157446109336i | 4241.15008234622i | -24346.6824028058+927.827921214718i | 0.00662889638985748-0.173945654571023i | 0.000857078963148897-0.0190663047019922i | 0.00748597535300638-0.193011959273015i | -7.95733992456583i | -0.103174360526558-0.994663285403626i | 1.10317436052656+0.994663285403626i | -1.10317436052656+6.9626766391622i | 0.11486923038355-0.17664114162382i | 0.839011193776598i | 0.148203895103862+0.0963765701123014i | #DIV/0! | 1.33333333333333E-06-0.0000982437920320345i | #DIV/0! | #DIV/0! | 0.00083+1.08573442108063i | #DIV/0! | #DIV/0! | 0.913860344609821+0.594280774560056i | 1.12154443267196-0.171937204383932i | 0.716745827124644+0.639757130816753i | #DIV/0! | -19.4039604436713-0.423782904079937i | #DIV/0! | #DIV/0! | #DIV/0! | #DIV/0!
| 1081000 | -8.41724360979649E-08+0.00291571878596161i | -7.66666731198871+0.0223538440257057i | 7.99640900077009-0.16945529960389i | 0.999200997728124+0.0000169184617494712i | 1 | 11.7373268464872+0.445746098401934i | 4245.07707316321i | -24391.791577765+928.687021141769i | 0.00661665442533957-0.173785195669642i | 0.000855497172050747-0.0190487380870802i | 0.00747215159739032-0.192833933756722i | -7.96470783190339i | -0.110500080686964-0.993876115100959i | 1.11050008068696+0.993876115100959i | -1.11050008068696+6.97083171680243i | 0.114297081949451-0.177514972342744i | 0.839788055993057i | 0.149074953533374+0.0959853242560086i | #DIV/0! | 1.33333333333333E-06-0.0000981529097082302i | #DIV/0! | #DIV/0! | 0.00083+1.08673973072978i | #DIV/0! | #DIV/0! | 0.91923149734512+0.591868259876765i | 1.12100092191904-0.172836496302658i | 0.721454894428948+0.639216241538488i | #DIV/0! | -19.4039941584759-0.423392254376228i | #DIV/0! | #DIV/0! | #DIV/0! | #DIV/0!
| 1082000 | -8.40169212378199E-08+0.00291302403662602i | -7.66666731079639+0.0223331842807995i | 7.99640235683937-0.169611916588265i | 0.999200998390932+0.0000169340984529215i | 1 | 11.7373604692556+0.445335507232124i | 4249.0040639802i | -24436.9425011509+929.54612106882i | 0.00660444632604401-0.173625032113416i | 0.000853919752918776-0.0190312037466382i | 0.00745836607896279-0.192656235860054i | -7.97207573924095i | -0.117819802260657-0.993034991425408i | 1.11781980226066+0.993034991425408i | -1.11781980226066+6.97904074781554i | 0.113717074822954-0.17838196470519i | 0.840564918209518i | 0.149941621572471+0.095586583697582i | #DIV/0! | 1.33333333333333E-06-0.000098062195373934i | #DIV/0! | #DIV/0! | 0.00083+1.08774504037893i | #DIV/0! | #DIV/0! | 0.924575577892507+0.589409531083718i | 1.12044924476622-0.173729218551652i | 0.726159621519006+0.638640864828536i | #DIV/0! | -19.404027780052-0.423002322951325i | #DIV/0! | #DIV/0! | #DIV/0! | #DIV/0!
| 1083000 | -8.38618369678431E-08+0.00291033426374349i | -7.66666730960744+0.0223125626887001i | 7.99639570677645-0.16976853318196i | 0.99920099905434+0.000016949735117428i | 1 | 11.737393999136+0.444925670518251i | 4252.93105479718i | -24482.1351729634+930.40522099587i | 0.00659227196723312-0.17346516308882i | 0.000852346689666824-0.019013701591984i | 0.00744461865689994-0.192478864680804i | -7.97944364657851i | -0.125133127890602-0.992139960038055i | 1.1251331278906+0.992139960038055i | -1.1251331278906+6.98730368654045i | 0.11312930201192-0.179242052371628i | 0.841341780425978i | 0.150803827469552+0.0951804083730569i | #DIV/0! | 1.33333333333333E-06-0.0000979716485638017i | #DIV/0! | #DIV/0! | 0.00083+1.08875035002808i | #DIV/0! | #DIV/0! | 0.929892143814603+0.586904957760713i | 1.11988949234806-0.174615300518661i | 0.730859757300847+0.638031036812981i | #DIV/0! | -19.4040613087434-0.422613107829551i | #DIV/0! | #DIV/0! | #DIV/0! | #DIV/0!
| 1084000 | -8.37071816998739E-08+0.00290764945354153i | -7.66666730842172+0.0222919791438184i | 7.99638905058136-0.169925149384615i | 0.999200999718366+0.0000169653717429555i | 1 | 11.7374274364696+0.444516586186266i | 4256.85804561417i | -24527.3695932025+931.264320922921i | 0.00658013122474274-0.173305587785313i | 0.000850777966282632-0.0189962315347599i | 0.00743090919102537-0.192301819320073i | -7.98681155391607i | -0.132439660566973-0.991191069526408i | 1.13243966056697+0.991191069526408i | -1.13243966056697+6.99562048438966i | 0.11253385708913-0.180095170443083i | 0.842118642642437i | 0.151661500479987+0.0947668589832161i | #DIV/0! | 1.33333333333333E-06-0.0000978812688142039i | #DIV/0! | #DIV/0! | 0.00083+1.08975565967723i | #DIV/0! | #DIV/0! | 0.935180758883251+0.584354914203165i | 1.11932175642635-0.175494673023603i | 0.735555050998575+0.637386795416911i | #DIV/0! | -19.4040947448913-0.422224607042448i | #DIV/0! | #DIV/0! | #DIV/0! | #DIV/0!
| 1085000 | -8.35529538530674E-08+0.00290496959229847i | -7.66666730723929+0.0222714335409549i | 7.99638238825414-0.17008176519587i | 0.999201000383001+0.0000169810083294679i | 1 | 11.7374607815967+0.444108252169711i | 4260.78503643115i | -24572.6457618682+932.123420849971i | 0.006568023974979-0.173146305395317i | 0.000849213566827369-0.0189787934869303i | 0.00741723754180637-0.192125098882247i | -7.99417946125363i | -0.139739003648703-0.990188371401759i | 1.1397390036487+0.990188371401759i | -1.1397390036487+7.00399108985187i | 0.111930834166219-0.180941255464344i | 0.842895504858898i | 0.152514570874421+0.0943459969738128i | #DIV/0! | 1.33333333333333E-06-0.0000977910556632227i | #DIV/0! | #DIV/0! | 0.00083+1.09076096932638i | #DIV/0! | #DIV/0! | 0.940440993130722+0.581759779300152i | 1.11874612936386-0.17636726832282i | 0.740245252166788+0.63670818036151i | #DIV/0! | -19.404128088836-0.421836818628756i | #DIV/0! | #DIV/0! | #DIV/0! | #DIV/0!
| 1086000 | -8.33991518538533E-08+0.00290229466634313i | -7.66666730606015+0.0222509257752973i | 7.99637571979481-0.170238380615367i | 0.999201001048254+0.0000169966448769296i | 1 | 11.7374940348559+0.443700666409674i | 4264.71202724814i | -24617.9636789605+932.982520777022i | 0.00655595009491536-0.172987315114209i | 0.000847653475435282-0.0189613873607808i | 0.00740360357035064-0.19194870247499i | -8.0015473685912i | -0.147030760885029-0.989131920096389i | 1.14703076088503+0.989131920096389i | -1.14703076088503+7.01241544849481i | 0.111320327867674-0.181780245426656i | 0.843672367075357i | 0.153362969946646+0.0939178845157253i | #DIV/0! | 1.33333333333333E-06-0.0000977010086506422i | #DIV/0! | #DIV/0! | 0.00083+1.09176627897552i | #DIV/0! | #DIV/0! | 0.945672422898252+0.579119936412046i | 1.11816270409824-0.177233020112818i | 0.744930110702914+0.635995233161004i | #DIV/0! | -19.404161340916-0.421449740634377i | #DIV/0! | #DIV/0! | #DIV/0! | #DIV/0!
| 1087000 | -8.32457741358959E-08+0.00289962466205466i | -7.66666730488424+0.0222304557424191i | 7.9963690452034-0.170394995642743i | 0.999201001714115+0.0000170122813853043i | 1 | 11.737527196584+0.443293826854748i | 4268.63901806513i | -24663.3233444794+933.841620704072i | 0.0065439094620893-0.172828616140307i | 0.000846097676313275-0.0189440130689165i | 0.00739000713840257-0.191772629209223i | -8.00891527592876i | -0.15431453643696-0.98802177296062i | 1.15431453643696+0.98802177296062i | -1.15431453643696+7.02089350296814i | 0.11070243330492-0.182612079769869i | 0.844449229291816i | 0.154206630021042+0.0934825844850684i | #DIV/0! | 1.33333333333333E-06-0.0000976111273179366i | #DIV/0! | #DIV/0! | 0.00083+1.09277158862467i | #DIV/0! | #DIV/0! | 0.950874630881927+0.576435773247873i | 1.11757157411594-0.178091863533444i | 0.749609376859564+0.635247997119588i | #DIV/0! | -19.4041945014682-0.421063371112329i | #DIV/0! | #DIV/0! | #DIV/0! | #DIV/0!
| 1088000 | -8.30928191400551E-08+0.00289695956586231i | -7.66666730371162+0.0222100233382777i | 7.99636236447994-0.17055161027764i | 0.999201002380585+0.0000170279178545563i | 1 | 11.7375602671166+0.442887731461024i | 4272.56600888212i | -24708.724758425+934.700720631124i | 0.0065319019545993-0.172670207674854i | 0.000844546153740483-0.0189266705242604i | 0.00737644810833978-0.191596878199114i | -8.01628318326632i | -0.161589934898831-0.986857990259689i | 1.16158993489883+0.986857990259689i | -1.16158993489883+7.02942519300663i | 0.110077246050486-0.183436699384083i | 0.845226091508277i | 0.155045484459587+0.0930401604432472i | #DIV/0! | 1.33333333333333E-06-0.000097521411208269i | #DIV/0! | #DIV/0! | 0.00083+1.09377689827382i | #DIV/0! | #DIV/0! | 0.956047206175909+0.573707681742322i | 1.11697283342616-0.178943735170561i | 0.754282801256897+0.634466517328234i | #DIV/0! | -19.4042275708282-0.420677708122746i | #DIV/0! | #DIV/0! | #DIV/0! | #DIV/0!
| 1089000 | -8.29402853143456E-08+0.00289429936424514i | -7.66666730254223+0.0221896284592128i | 7.99635567762447-0.170708224519698i | 0.999201003047674+0.0000170435542846499i | 1 | 11.7375932467875+0.442482378192017i | 4276.49299969911i | -24754.1679207972+935.559820558174i | 0.00651992745110185-0.172512088922009i | 0.000842998892067934-0.0189093596400524i | 0.00736292634316978-0.191421448562061i | -8.02365109060388i | -0.168856561319718-0.985640635170487i | 1.16885656131972+0.985640635170487i | -1.16885656131972+7.03801045543339i | 0.109444862112295-0.184254046610755i | 0.846002953724737i | 0.155879467668434+0.0925906766169981i | #DIV/0! | 1.33333333333333E-06-0.0000974318598664797i | #DIV/0! | #DIV/0! | 0.00083+1.09478220792297i | #DIV/0! | #DIV/0! | 0.961189744312992+0.570936057932673i | 1.11636657653497-0.179788573058172i | 0.758950134894887+0.633650840661453i | #DIV/0! | -19.4042605493297-0.420292749732804i | #DIV/0! | #DIV/0! | #DIV/0! | #DIV/0!
| 1090000 | -8.2788171113898E-08+0.00289164404373184i | -7.66666730137597+0.0221692710019441i | 7.99634898463701-0.170864838368557i | 0.999201003715371+0.000017059190675549i | 1 | 11.7376261359289+0.442077765018658i | 4280.41999051609i | -24799.652831596+936.418920485225i | 0.00650798583080826-0.172354259088828i | 0.00084145587571809-0.0188920803298474i | 0.00734944170652635-0.191246339418675i | -8.03101899794144i | -0.176114021224903-0.984369773778124i | 1.1761140212249+0.984369773778124i | -1.1761140212249+7.04664922416331i | 0.108805377908055-0.185064065243304i | 0.846779815941196i | 0.156708515104054+0.0921341978783951i | #DIV/0! | 1.33333333333333E-06-0.0000973424728390799i | #DIV/0! | #DIV/0! | 0.00083+1.09578751757212i | #DIV/0! | #DIV/0! | 0.966301847302475+0.568121301835511i | 1.11575289841947-0.180626316680026i | 0.763611129165569+0.632801015773945i | #DIV/0! | -19.4042934373049-0.419908494016714i | #DIV/0! | #DIV/0! | #DIV/0! | #DIV/0!
| 1091000 | -8.26364750009198E-08+0.00288899359090049i | -7.66666730021294+0.0221489508635704i | 7.9963422855176-0.171021451823855i | 0.999201004383677+0.0000170748270272175i | 1 | 11.7376589348719+0.44167388991927i | 4284.34698133308i | -24845.1794908214+937.278020412275i | 0.0064960769734817-0.172196717385256i | 0.000839917089184514-0.0188748325075142i | 0.00733599406266621-0.19107154989277i | -8.038386905279i | -0.183361920637274-0.983045475072344i | 1.18336192063727+0.983045475072344i | -1.18336192063727+7.05534143020666i | 0.108158890239789-0.185866700527208i | 0.847556678157655i | 0.157532563278964+0.091670789724854i | #DIV/0! | 1.33333333333333E-06-0.0000972532496742409i | #DIV/0! | #DIV/0! | 0.00083+1.09679282722127i | #DIV/0! | #DIV/0! | 0.971383123665493+0.565263817323425i | 1.11513189450207-0.181456906970721i | 0.768265535865319+0.631917093097225i | #DIV/0! | -19.4043262350848-0.4195249390557i | #DIV/0! | #DIV/0! | #DIV/0! | #DIV/0!
| 1092000 | -8.24851954446568E-08+0.00288634799237835i | -7.6666672990532+0.0221286679415674i | 7.99633558026627-0.171178064885235i | 0.999201005052591+0.0000170904633396198i | 1 | 11.737691643946+0.441270750879512i | 4288.27397215007i | -24890.7478984734+938.137120339326i | 0.00648420075943412-0.172039463024112i | 0.000838382517031453-0.0188576160872339i | 0.00732258327646557-0.190897079111346i | -8.04575481261656i | -0.190599866098718-0.981667810943779i | 1.19059986609872+0.981667810943779i | -1.19059986609872+7.06408700167278i | 0.107505496268491-0.186661899159597i | 0.848333540374116i | 0.158351549767017+0.0912005182591253i | #DIV/0! | 1.33333333333333E-06-0.0000971641899217917i | #DIV/0! | #DIV/0! | 0.00083+1.09779813687042i | #DIV/0! | #DIV/0! | 0.976433188467625+0.562364012001643i | 1.11450366062491-0.182280286316279i | 0.772913107207005+0.630999124836093i | #DIV/0! | -19.4043589429992-0.419142082937945i | #DIV/0! | #DIV/0! | #DIV/0! | #DIV/0!
| 1093000 | -8.23343309213537E-08+0.0028837072348416i | -7.66666729789653+0.0221084221337856i | 7.99632886888304-0.171334677552335i | 0.999201005722124+0.0000171060996127202i | 1 | 11.7377242634786+0.440868345892343i | 4292.20096296705i | -24936.3580545521+938.996220266377i | 0.00647235706952322-0.171882495221074i | 0.000836852143893435-0.0188404309834985i | 0.00730920921341666-0.190722926204572i | -8.05312271995412i | -0.197827464691481-0.980236856180046i | 1.19782746469148+0.980236856180046i | -1.19782746469148+7.07288586377407i | 0.106845293488948-0.187449609288353i | 0.849110402590575i | 0.159165413208279+0.0907234501693088i | #DIV/0! | 1.33333333333333E-06-0.0000970752931332088i | #DIV/0! | #DIV/0! | 0.00083+1.09880344651957i | #DIV/0! | #DIV/0! | 0.981451663348975+0.559422297084795i | 1.11386829302437-0.183096398554218i | 0.777553595832192+0.630047164965129i | #DIV/0! | -19.4043915613751-0.418759923758557i | #DIV/0! | #DIV/0! | #DIV/0! | #DIV/0!
| 1094000 | -8.21838799142159E-08+0.00288107130501514i | -7.66666729674308+0.0220882133384494i | 7.99632215136796-0.171491289824796i | 0.999201006392266+0.0000171217358464824i | 1 | 11.7377567937963+0.440466672958018i | 4296.12795378404i | -24982.0099590573+939.855320193428i | 0.0064605457851497-0.171725813194672i | 0.000835325954474927-0.0188232771111096i | 0.00729587173962463-0.190549090305782i | -8.06049062729168i | -0.2050443240595-0.978752688461688i | 1.2050443240595+0.978752688461688i | -1.2050443240595+7.08173793882999i | 0.106178379704699-0.188229780510731i | 0.849887264807034i | 0.159974093313494+0.0902396527088693i | #DIV/0! | 1.33333333333333E-06-0.000096986558861606i | #DIV/0! | #DIV/0! | 0.00083+1.09980875616871i | #DIV/0! | #DIV/0! | 0.986438176551702+0.556439087273685i | 1.11322588830577-0.183905188973159i | 0.782186754823305+0.62906126922501i | #DIV/0! | -19.4044240905394-0.418378459619569i | #DIV/0! | #DIV/0! | #DIV/0! | #DIV/0!
| 1095000 | -8.20338409133728E-08+0.00287844018967237i | -7.66666729559278+0.0220680414541548i | 7.99631542772104-0.171647901702258i | 0.999201007063025+0.0000171373720408711i | 1 | 11.7377892352239+0.440065730084027i | 4300.05494460103i | -25027.7036119892+940.714420120478i | 0.00644876678825388-0.171569416166266i | 0.000833803933549932-0.0188061543851771i | 0.00728257072180381-0.190375570551443i | -8.06785853462924i | -0.212250052429695-0.977215388357957i | 1.2122500524297+0.977215388357957i | -1.2122500524297+7.09064314627128i | 0.105504853003188-0.189002363871483i | 0.850664127023496i | 0.160777530868112+0.0897491936766992i | #DIV/0! | 1.33333333333333E-06-0.000096897986661732i | #DIV/0! | #DIV/0! | 0.00083+1.10081406581786i | #DIV/0! | #DIV/0! | 0.991392362944854+0.553414800632353i | 1.1125765434182-0.184706604311872i | 0.78681233771568+0.628041495118826i | #DIV/0! | -19.4044565308167-0.417997688629872i | #DIV/0! | #DIV/0! | #DIV/0! | #DIV/0!
| 1096000 | -8.18842124158374E-08+0.00287581387563496i | -7.66666729444561+0.022047906379868i | 7.99630869794233-0.171804513184361i | 0.999201007734394+0.0000171530081958499i | 1 | 11.7378215880849+0.43966551528507i | 4303.98193541802i | -25073.4390133477+941.573520047528i | 0.00643701996131317-0.17141330336004i | 0.000832286065961588-0.0187890627211173i | 0.00726930602727476-0.190202366081157i | -8.0752264419668i | -0.219444258633244-0.975625039322436i | 1.21944425863324+0.975625039322436i | -1.21944425863324+7.09960140264436i | 0.104824811731073-0.189767311860521i | 0.851440989239955i | 0.161575667735929+0.0892521413971968i | #DIV/0! | 1.33333333333333E-06-0.000096809576089961i | #DIV/0! | #DIV/0! | 0.00083+1.10181937546701i | #DIV/0! | #DIV/0! | 0.996313864046818+0.550349858465233i | 1.11192035562949-0.185500592757914i | 0.791430098509704+0.626987901908275i | #DIV/0! | -19.4044888825305-0.417617608905202i | #DIV/0! | #DIV/0! | #DIV/0! | #DIV/0!
| 1097000 | -8.17349929254706E-08+0.00287319234977262i | -7.66666729330159+0.0220278080149234i | 7.99630196203184-0.171961124270744i | 0.999201008406371+0.0000171686443113829i | 1 | 11.7378538527011+0.439266026583039i | 4307.908926235i | -25119.2161631328+942.43261997458i | 0.00642530518733892-0.171257474002988i | 0.000830772336621845-0.0187720020346522i | 0.00725607752396077-0.19002947603764i | -8.08259434930437i | -0.226626552126826-0.973981727688516i | 1.22662655212683+0.973981727688516i | -1.22662655212683+7.10861262161585i | 0.104138354469739-0.190524578410119i | 0.852217851456414i | 0.162368446862311+0.0887485647004074i | #DIV/0! | 1.33333333333333E-06-0.0000967213267042817i | #DIV/0! | #DIV/0! | 0.00083+1.10282468511616i | #DIV/0! | #DIV/0! | 1.0012023280452+0.5472446851947i | 1.1112574225014-0.186287103945746i | 0.796039791682862+0.62590055060982i | #DIV/0! | -19.4045211460027-0.417238218568116i | #DIV/0! | #DIV/0! | #DIV/0! | #DIV/0!
| 1098000 | -8.15861809529437E-08+0.00287057559900293i | -7.66666729216072+0.0220077462590225i | 7.99629521998962-0.172117734961048i | 0.999201009078956+0.0000171842803874342i | 1 | 11.737886029393+0.43886726200696i | 4311.83591705199i | -25165.0350613445+943.29171990163i | 0.00641362234987355-0.171101927324902i | 0.000829262730511028-0.0187549722418076i | 0.00724288508038458-0.18985689956671i | -8.08996225664193i | -0.233796543013779-0.972285542664708i | 1.23379654301378+0.972285542664708i | -1.23379654301378+7.11767671397722i | 0.103445580011008-0.191274118891623i | 0.852994713672875i | 0.163155812276991+0.0882385329022143i | #DIV/0! | 1.33333333333333E-06-0.0000966332380642957i | #DIV/0! | #DIV/0! | 0.00083+1.10382999476531i | #DIV/0! | #DIV/0! | 1.00605740981406+0.544099708238918i | 1.11058784186495-0.187066088954367i | 0.800641172201659+0.624779503990733i | #DIV/0! | -19.4045533215537-0.416859515747938i | #DIV/0! | #DIV/0! | #DIV/0! | #DIV/0!
| 1099000 | -8.14377750156999E-08+0.00286796361029103i | -7.66666729102291+0.0219877210122312i | 7.99628847181569-0.172274345254914i | 0.99920100975216+0.0000171999164239685i | 1 | 11.7379181184796+0.438469219592981i | 4315.76290786898i | -25210.8957079829+944.150819828681i | 0.00640197133298762-0.170946662558354i | 0.000827757232677524-0.0187379732589119i | 0.00722972856566514-0.189684635817266i | -8.09733016397949i | -0.240953842065328-0.970536576329794i | 1.24095384206533+0.970536576329794i | -1.24095384206533+7.1267935876497i | 0.102746587333041-0.192015890111764i | 0.853771575889334i | 0.163937709096514+0.0877221157845815i | #DIV/0! | 1.33333333333333E-06-0.0000965453097312078i | #DIV/0! | #DIV/0! | 0.00083+1.10483530441446i | #DIV/0! | #DIV/0! | 1.01087877092902+0.540915357890018i | 1.10991171179594-0.187837500304532i | 0.805233995533782+0.623624826565098i | #DIV/0! | -19.4045854095025-0.41648149858075i | #DIV/0! | #DIV/0! | #DIV/0! | #DIV/0!
| 1100000 | -8.12897736379184E-08+0.00286535637064951i | -7.66666728988824+0.0219677321749796i | 7.99628171751009-0.17243095515198i | 0.999201010425973+0.0000172155524209494i | 1 | 11.7379501202785+0.438071897384332i | 4319.68989868597i | -25256.7981030478+945.009919755731i | 0.00639035202127717-0.170791678938693i | 0.000826255828237381-0.0187210050025951i | 0.00721660784951455-0.189512683941288i | -8.10469807131705i | -0.248098060741674-0.968734923627831i | 1.24809806074167+0.968734923627831i | -1.24809806074167+7.13596314768922i | 0.102041475576478-0.192749850308475i | 0.854548438105794i | 0.164714083526233+0.0871993835758898i | #DIV/0! | 1.33333333333333E-06-0.0000964575412678155i | #DIV/0! | #DIV/0! | 0.00083+1.10584061406361i | #DIV/0! | #DIV/0! | 1.01566607967952+0.537692067192842i | 1.10922913059076-0.188601291955466i | 0.80981801765984+0.622436584589689i | #DIV/0! | -19.4046174101667-0.416104165209352i | #DIV/0! | #DIV/0! | #DIV/0! | #DIV/0!
| 1101000 | -8.11421753504783E-08+0.00286275386713812i | -7.66666728875672+0.0219477796480589i | 7.99627495707284-0.172587564651888i | 0.999201011100394+0.000017231188378341i | 1 | 11.7379820351059+0.437675293431301i | 4323.61688950295i | -25302.7422465394+945.869019682782i | 0.00637876429986048-0.170636975704021i | 0.000824758502373929-0.0187040673897867i | 0.00720352280223441-0.189341043093808i | -8.11206597865461i | -0.255228811213103-0.966880682363003i | 1.2552288112131+0.966880682363003i | -1.2552288112131+7.14518529629161i | 0.101330344020783-0.193475959146309i | 0.855325300322255i | 0.165484882861953+0.0866704069313336i | #DIV/0! | 1.33333333333333E-06-0.0000963699322385075i | #DIV/0! | #DIV/0! | 0.00083+1.10684592371276i | #DIV/0! | #DIV/0! | 1.02041901107901+0.534430271824063i | 1.10854019674222-0.189357419301163i | 0.81439299508548+0.621214846059868i | #DIV/0! | -19.4046493238626-0.415727513783242i | #DIV/0! | #DIV/0! | #DIV/0! | #DIV/0!
| 1102000 | -8.09949786909204E-08+0.00286015608686358i | -7.66666728762818+0.0219278633326208i | 7.99626819050398-0.172744173754276i | 0.999201011775434+0.0000172468242961078i | 1 | 11.7380138632763+0.437279405791174i | 4327.54388031994i | -25348.7281384576+946.728119609833i | 0.00636720805437567-0.170482552095192i | 0.00082326524033746-0.0186871603377151i | 0.00719047329471313-0.189169712432907i | -8.11943388599217i | -0.262345706381025-0.964973953194303i | 1.26234570638103+0.964973953194303i | -1.26234570638103+7.15445993279787i | 0.100613292060832-0.194194177711406i | 0.856102162538714i | 0.166250055491162+0.0861352569134175i | #DIV/0! | 1.33333333333333E-06-0.0000962824822092527i | #DIV/0! | #DIV/0! | 0.00083+1.1078512333619i | #DIV/0! | #DIV/0! | 1.02513724687251+0.53113040997193i | 1.10784500891581-0.190105839166222i | 0.81895868485314+0.619959680705296i | #DIV/0! | -19.4046811509045-0.415351542458553i | #DIV/0! | #DIV/0! | #DIV/0! | #DIV/0!
| 1103000 | -8.08481822034124E-08+0.00285756301697937i | -7.66666728650272+0.0219079831301752i | 7.99626141780354-0.172900782458786i | 0.999201012451082+0.0000172624601742136i | 1 | 11.738045605103+0.436884232528252i | 4331.47087113693i | -25394.7557788024+947.587219536883i | 0.00635568317097757-0.170328407355791i | 0.000821776027444808-0.0186702837639057i | 0.00717745919842238-0.188998691119697i | -8.12680179332973i | -0.269448359899002-0.963014839630074i | 1.269448359899+0.963014839630074i | -1.269448359899+7.16378695369966i | 0.0998904191837418-0.194904468506052i | 0.856879024755173i | 0.167009550893891+0.0855940049725501i | #DIV/0! | 1.33333333333333E-06-0.0000961951907475949i | #DIV/0! | #DIV/0! | 0.00083+1.10885654301105i | #DIV/0! | #DIV/0! | 1.02982047554191+0.527792922216597i | 1.10714366592608-0.190846509801259i | 0.823514844553904+0.618671159985635i | #DIV/0! | -19.4047128916057-0.414976249398077i | #DIV/0! | #DIV/0! | #DIV/0! | #DIV/0!
| 1104000 | -8.07017844387126E-08+0.00285497464468552i | -7.66666728538032+0.021888138942589i | 7.99625463897155-0.173057390765058i | 0.999201013127338+0.0000172780960126226i | 1 | 11.738077260898+0.43648977171378i | 4335.39786195391i | -25440.8251675738+948.446319463934i | 0.00634418953633503-0.170174540732126i | 0.000820290849079044-0.01865343758618i | 0.00716448038541407-0.188827978318306i | -8.13416970066729i | -0.276536386193712-0.96100344802239i | 1.27653638619371+0.96100344802239i | -1.27653638619371+7.1731662526449i | 0.0991618249459347-0.195606795442836i | 0.857655886971634i | 0.167763319643204+0.0850467229277315i | #DIV/0! | 1.33333333333333E-06-0.0000961080574226421i | #DIV/0! | #DIV/0! | 0.00083+1.1098618526602i | #DIV/0! | #DIV/0! | 1.03446839230901+0.524418251411041i | 1.1064362667132-0.191579390877911i | 0.828061232339427+0.617349357086192i | #DIV/0! | -19.4047445462783-0.414601632771191i | #DIV/0! | #DIV/0! | #DIV/0! | #DIV/0!
| 1105000 | -8.05557839541338E-08+0.00285239095722839i | -7.66666728426098+0.0218683306720843i | 7.99624785400803-0.17321399867273i | 0.999201013804214+0.000017293731811299i | 1 | 11.7381088309717+0.436096021425926i | 4339.3248527709i | -25486.9363047719+949.305419390984i | 0.00633272703762813-0.170020951473215i | 0.000818809690689093-0.018636621722654i | 0.00715153672831722-0.188657573195869i | -8.14153760800485i | -0.283609400485887-0.958939887561278i | 1.28360940048589+0.958939887561278i | -1.28360940048589+7.18259772044357i | 0.0984276089504742-0.196301123838381i | 0.858432749188094i | 0.168511313405294+0.0844934829473662i | #DIV/0! | 1.33333333333333E-06-0.0000960210818050647i | #DIV/0! | #DIV/0! | 0.00083+1.11086716230935i | #DIV/0! | #DIV/0! | 1.03908069913611+0.52100684256275i | 1.10572291031989-0.192304443483393i | 0.832597606933609+0.615994346913434i | #DIV/0! | -19.4047761152327-0.414227690753842i | #DIV/0! | #DIV/0! | #DIV/0! | #DIV/0!
| 1106000 | -8.04101793135077E-08+0.00284981194190046i | -7.66666728314472+0.0218485582212369i | 7.99624106291303-0.173370606181445i | 0.999201014481698+0.0000173093675702069i | 1 | 11.7381403156333+0.435702979749764i | 4343.25184358789i | -25533.0891903965+950.164519318035i | 0.00632129556254554-0.169867638830775i | 0.000817332537789356-0.0186198360917369i | 0.0071386281003349-0.188487474922512i | -8.14890551534241i | -0.290667018811195-0.956824270268795i | 1.2906670188112+0.956824270268795i | -1.2906670188112+7.19208124507361i | 0.0976878708246542-0.196987420406702i | 0.859209611404553i | 0.169253484939228+0.0839343575301893i | #DIV/0! | 1.33333333333333E-06-0.0000959342634670861i | #DIV/0! | #DIV/0! | 0.00083+1.1118724719585i | #DIV/0! | #DIV/0! | 1.04365710472441+0.517559142716107i | 1.10500369586852-0.193021630114665i | 0.837123727644351+0.614606206090457i | #DIV/0! | -19.404807598778-0.413854421528527i | #DIV/0! | #DIV/0! | #DIV/0! | #DIV/0!
| 1107000 | -8.02649690871504E-08+0.00284723758604015i | -7.66666728203144+0.0218288214929745i | 7.99623426568657-0.17352721329084i | 0.99920101515979+0.0000173250032893101i | 1 | 11.7381717151901+0.435310644777213i | 4347.17883440488i | -25579.2838244478+951.023619245086i | 0.00630989499928146-0.169714602059205i | 0.000815859375959404-0.01860308061213i | 0.00712575437524086-0.188317682671335i | -8.15627342267998i | -0.297708858041098-0.954656710992944i | 1.2977088580411+0.954656710992944i | -1.2977088580411+7.20161671168704i | 0.0969427101978571-0.197665653252171i | 0.859986473621012i | 0.169989788096328+0.0833694194863188i | #DIV/0! | 1.33333333333333E-06-0.0000958476019824724i | #DIV/0! | #DIV/0! | 0.00083+1.11287778160765i | #DIV/0! | #DIV/0! | 1.04819732451022+0.514075600835559i | 1.10427872253847-0.193730914672199i | 0.841639354375309+0.613185012952396i | #DIV/0! | -19.4048389972215-0.413481823284238i | #DIV/0! | #DIV/0! | #DIV/0! | #DIV/0!
| 1108000 | -8.01201518518263E-08+0.00284466787703156i | -7.66666728092115+0.0218091203905753i | 7.99622746232869-0.173683820000558i | 0.999201015838501+0.0000173406389685734i | 1 | 11.7382030299487+0.434919014607043i | 4351.10582522186i | -25625.5202069257+951.882719172137i | 0.00629852523653322-0.169561840415579i | 0.000814390190843601-0.0185863552028252i | 0.00711291542737682-0.188148195618404i | -8.16364133001754i | -0.304734535903608-0.952437327401448i | 1.30473453590361+0.952437327401448i | -1.30473453590361+7.21120400261609i | 0.096192226679694-0.198335791862109i | 0.860763335837473i | 0.170720177819196+0.0827987419184478i | #DIV/0! | 1.33333333333333E-06-0.0000957610969265312i | #DIV/0! | #DIV/0! | 0.00083+1.1138830912568i | #DIV/0! | #DIV/0! | 1.05270108065894+0.510556667689637i | 1.10354808954379-0.194432262453364i | 0.846144247637548+0.611730847541753i | #DIV/0! | -19.4048703108698-0.413109894216468i | #DIV/0! | #DIV/0! | #DIV/0! | #DIV/0!
| 1109000 | -7.99757261907137E-08+0.0028421028023043i | -7.66666727981393+0.0217894548176663i | 7.99622065283941-0.173840426310237i | 0.99920101651782+0.0000173562746079604i | 1 | 11.7382342602139+0.434528087344823i | 4355.03281603885i | -25671.7983378302+952.741819099187i | 0.00628718616349842-0.169409353159636i | 0.000812924968150737-0.0185696597831037i | 0.00710011113164916-0.18797901294274i | -8.1710092373551i | -0.311743671004101-0.950166239975346i | 1.3117436710041+0.950166239975346i | -1.3117436710041+7.22084299737975i | 0.095436519838417-0.198997807099008i | 0.861540198053932i | 0.171444610140378+0.0822223982031678i | #DIV/0! | 1.33333333333333E-06-0.0000956747478761022i | #DIV/0! | #DIV/0! | 0.00083+1.11488840090595i | #DIV/0! | #DIV/0! | 1.05716810205685+0.507002795735797i | 1.10281189611106-0.195125640145416i | 0.850638168561205+0.610243791603652i | #DIV/0! | -19.4049015400278-0.412738632527157i | #DIV/0! | #DIV/0! | #DIV/0! | #DIV/0!
| 1110000 | -7.98316906933701E-08+0.0028395423493333i | -7.66666727870963+0.021769824678222i | 7.99621383721877-0.173997032219518i | 0.999201017197748+0.0000173719102074352i | 1 | 11.7382654062892+0.434137861102884i | 4358.95980685584i | -25718.1182171613+953.600919026238i | 0.00627587766987225-0.169257139553759i | 0.000811463693653729-0.018552994272535i | 0.00708734136352598-0.187810133826294i | -8.17837714469266i | -0.318735882845981-0.947843572002465i | 1.31873588284598+0.947843572002465i | -1.31873588284598+7.2305335726902i | 0.0946756891796283-0.199651671192397i | 0.862317060270391i | 0.172163042180698+0.0816404619724504i | #DIV/0! | 1.33333333333333E-06-0.0000955885544095469i | #DIV/0! | #DIV/0! | 0.00083+1.11589371055509i | #DIV/0! | #DIV/0! | 1.06159812430077+0.503414439006228i | 1.10207024145765-0.195811015818105i | 0.855120878907024+0.608723928580974i | #DIV/0! | -19.4049326849988-0.412368036424662i | #DIV/0! | #DIV/0! | #DIV/0! | #DIV/0!
| 1111000 | -7.96880439556981E-08+0.00283698650563857i | -7.66666727760831+0.0217502298765624i | 7.9962070154668-0.17415363772804i | 0.999201017878284+0.0000173875457669619i | 1 | 11.7382964684768+0.433748334000308i | 4362.88679767283i | -25764.4798449191+954.460018953289i | 0.00626459964584472-0.169105198862974i | 0.000810006353189222-0.018536358590975i | 0.00707460599903394-0.187641557453949i | -8.18574505203022i | -0.325710791851343-0.945469449570726i | 1.32571079185134+0.945469449570726i | -1.32571079185134+7.2402756024595i | 0.0939098341252803-0.200297357730355i | 0.863093922486853i | 0.172875432147244+0.0810530070952779i | #DIV/0! | 1.33333333333333E-06-0.0000955025161067477i | #DIV/0! | #DIV/0! | 0.00083+1.11689902020424i | #DIV/0! | #DIV/0! | 1.0659908896857+0.499792052994582i | 1.1013232247701-0.196488358915961i | 0.859592141078004+0.607171343609543i | #DIV/0! | -19.4049637460851-0.411998104123746i | #DIV/0! | #DIV/0! | #DIV/0! | #DIV/0!
| 1112000 | -7.95447845799105E-08+0.002834435258785i | -7.66666727650998+0.0217306703173517i | 7.99620018758353-0.174310242835445i | 0.999201018559439+0.0000174031812865052i | 1 | 11.7383274470776+0.433359504162893i | 4366.81378848981i | -25810.8832211035+955.319118880339i | 0.0062533519820982-0.168953530354928i | 0.000808552932657292-0.0185197526585654i | 0.00706190491475549-0.187473283013493i | -8.19311295936778i | -0.33266801938158-0.943044001561293i | 1.33266801938158+0.943044001561293i | -1.33266801938158+7.25006895780649i | 0.0931390539929721-0.200934841650695i | 0.863870784703312i | 0.173581739331022+0.080460107659433i | #DIV/0! | 1.33333333333333E-06-0.0000954166325490984i | #DIV/0! | #DIV/0! | 0.00083+1.11790432985339i | #DIV/0! | #DIV/0! | 1.07034614719034+0.49613609454369i | 1.10057094518293-0.197157640250171i | 0.86405171813089+0.605586123513103i | #DIV/0! | -19.4049947235876-0.411628833845541i | #DIV/0! | #DIV/0! | #DIV/0! | #DIV/0!
| 1113000 | -7.94019111744965E-08+0.00283188859638219i | -7.66666727541465+0.0217111459055968i | 7.99619335356899-0.174466847541372i | 0.999201019241203+0.0000174188167660286i | 1 | 11.7383583423911+0.432971369723111i | 4370.7407793068i | -25857.3283457144+956.17821880739i | 0.00624213456980474-0.168802133299889i | 0.000807103418021092-0.0185031763957322i | 0.00704923798782583-0.187305309695621i | -8.20048086670534i | -0.339607187757943-0.940567359641584i | 1.33960718775794+0.940567359641584i | -1.33960718775794+7.25991350706376i | 0.0923634479755543-0.201564099231802i | 0.864647646919771i | 0.174281924104281+0.0798618379534597i | #DIV/0! | 1.33333333333333E-06-0.0000953309033194942i | #DIV/0! | #DIV/0! | 0.00083+1.11890963950254i | #DIV/0! | #DIV/0! | 1.07466365246058+0.49244702173432i | 1.09981350175769-0.197818831990155i | 0.868499373787625+0.603968356798293i | #DIV/0! | -19.4050256178057-0.411260223817514i | #DIV/0! | #DIV/0! | #DIV/0! | #DIV/0!
| 1114000 | -7.92594223541886E-08+0.00282934650608422i | -7.66666727432222+0.0216916565466457i | 7.99618651342321-0.174623451845461i | 0.999201019923585+0.0000174344522054968i | 1 | 11.7383891547153+0.432583928820087i | 4374.66777012379i | -25903.815218752+957.03731873444i | 0.00623094730062311-0.168651006970722i | 0.000805657795306486-0.0184866297231842i | 0.0070366050959296-0.187137636693906i | -8.2078487740429i | -0.346527920282033-0.938039658258119i | 1.34652792028203+0.938039658258119i | -1.34652792028203+7.26980911578478i | 0.0915831151210394-0.202185108083163i | 0.865424509136232i | 0.174975947917527+0.0792582724487925i | #DIV/0! | 1.33333333333333E-06-0.000095245328002331i | #DIV/0! | #DIV/0! | 0.00083+1.11991494915169i | #DIV/0! | #DIV/0! | 1.0789431677911+0.488725293774989i | 1.09905099346228-0.198471907654776i | 0.872934872446875+0.602318133649563i | #DIV/0! | -19.4050564290375-0.410892272273441i | #DIV/0! | #DIV/0! | #DIV/0! | #DIV/0!
| 1115000 | -7.91173167399281E-08+0.00282680897558947i | -7.66666727323279+0.0216722021461859i | 7.99617966714623-0.174780055747353i | 0.999201020606575+0.0000174500876048734i | 1 | 11.7384198843471+0.432197179599575i | 4378.59476094077i | -25950.3438402162+957.896418661491i | 0.00621979006669667-0.168500150642884i | 0.000804216050601763-0.0184701125619121i | 0.00702400611729843-0.186970263204796i | -8.21521668138046i | -0.353429841256259-0.935461034629222i | 1.35342984125626+0.935461034629222i | -1.35342984125626+7.27975564675124i | 0.0907981543128284-0.20279784713558i | 0.866201371352691i | 0.175663773296213+0.0786494857820652i | #DIV/0! | 1.33333333333333E-06-0.0000951599061834946i | #DIV/0! | #DIV/0! | 0.00083+1.12092025880084i | #DIV/0! | #DIV/0! | 1.08318446210497+0.484971370892872i | 1.09828351915062-0.199116842103245i | 0.877357979195424+0.600635545923986i | #DIV/0! | -19.4050871575799-0.410524977453389i | #DIV/0! | #DIV/0! | #DIV/0! | #DIV/0!
| 1116000 | -7.89755929588319E-08+0.00282427599264039i | -7.66666727214619+0.021652782610243i | 7.99617281473807-0.174936659246687i | 0.999201021290175+0.0000174657229641226i | 1 | 11.7384505315819+0.431811120213913i | 4382.52175175776i | -25996.9142101071+958.755518588542i | 0.00620866276065045-0.168349563594413i | 0.000802778170057251-0.0184536248331869i | 0.0070114409307077-0.1868031884276i | -8.22258458871802i | -0.360312576004231-0.932831628737574i | 1.36031257600423+0.932831628737574i | -1.36031257600423+7.28975295998045i | 0.0900086642502547-0.203402296631074i | 0.866978233569151i | 0.176345363837117+0.0780355527376046i | #DIV/0! | 1.33333333333333E-06-0.0000950746374503559i | #DIV/0! | #DIV/0! | 0.00083+1.12192556844999i | #DIV/0! | #DIV/0! | 1.08738731093129+0.481185714225853i | 1.0975111775426-0.199753611525684i | 0.881768459819505+0.598920687146009i | #DIV/0! | -19.4051178037281-0.41015833760367i | #DIV/0! | #DIV/0! | #DIV/0! | #DIV/0!
| 1117000 | -7.88342496441603E-08+0.00282174754502336i | -7.66666727106259+0.0216333978451791i | 7.99616595619877-0.175093262343103i | 0.999201021974382+0.0000174813582832085i | 1 | 11.738481096714+0.431425748822016i | 4386.44874257475i | -26043.5263284245+959.614618515593i | 0.00619756527558878-0.168199245105918i | 0.000801344139885032-0.0184371664585589i | 0.00699890941547381-0.186636411564477i | -8.22995249605558i | -0.367175750891097-0.930151583322611i | 1.3671757508911+0.930151583322611i | -1.3671757508911+7.29980091273297i | 0.0892147434294486-0.203998438112512i | 0.867755095785611i | 0.177020684204438+0.0774165482301099i | #DIV/0! | 1.33333333333333E-06-0.0000949895213917608i | #DIV/0! | #DIV/0! | 0.00083+1.12293087809914i | #DIV/0! | #DIV/0! | 1.09155149638114+0.477368785715724i | 1.09673406720437-0.200382193433412i | 0.88616608081621+0.597173652502145i | #DIV/0! | -19.4051483677766-0.409792350976837i | #DIV/0! | #DIV/0! | #DIV/0! | #DIV/0!
| 1118000 | -7.86932854352826E-08+0.00281922362056842i | -7.66666726998189+0.0216140477576912i | 7.99615909152836-0.175249865036242i | 0.999201022659208+0.0000174969935620956i | 1 | 11.7385115800362+0.431041063589323i | 4390.37573339174i | -26090.1801951686+960.473718442643i | 0.00618649750509245-0.168049194460558i | 0.00079991394635859-0.0184207373598567i | 0.00698641145145104-0.186469931820415i | -8.23732040339315i | -0.374018993343838-0.927421043872772i | 1.37401899334384+0.927421043872772i | -1.37401899334384+7.30989935952038i | 0.0884164901245288-0.204586254412929i | 0.868531958002071i | 0.177689700125571+0.0767925472875278i | #DIV/0! | 1.33333333333333E-06-0.0000949045575980291i | #DIV/0! | #DIV/0! | 0.00083+1.12393618774828i | #DIV/0! | #DIV/0! | 1.09567680712151+0.473521048002586i | 1.09595228652894-0.20100256664889i | 0.890550609404709+0.595394538835551i | #DIV/0! | -19.4051788500181-0.409427015831632i | #DIV/0! | #DIV/0! | #DIV/0! | #DIV/0!
| 1119000 | -7.85526989776449E-08+0.00281670420714913i | -7.66666726890404+0.02159473225481i | 7.99615222072687-0.175406467325744i | 0.999201023344643+0.0000175126288007477i | 1 | 11.7385419818399+0.430657062687781i | 4394.30272420872i | -26136.8758103392+961.332818369694i | 0.00617545934321652-0.167899410944044i | 0.000798487575812465-0.0184043374591853i | 0.00697394691902898-0.186303748403229i | -8.24468831073071i | -0.380841931871456-0.92464015861762i | 1.38084193187146+0.92464015861762i | -1.38084193187146+7.32004815211309i | 0.0876140023691274-0.205165729644593i | 0.86930882021853i | 0.178352378386615+0.0761636250341296i | #DIV/0! | 1.33333333333333E-06-0.0000948197456609448i | #DIV/0! | #DIV/0! | 0.00083+1.12494149739743i | #DIV/0! | #DIV/0! | 1.09976303834761+0.469642964320505i | 1.09516593371706-0.201614711295417i | 0.89492181353758+0.59358344464064i | #DIV/0! | -19.4052092507439-0.409062330432971i | #DIV/0! | #DIV/0! | #DIV/0! | #DIV/0!
| 1120000 | -7.84124889227387E-08+0.00281418929268237i | -7.66666726782909+0.0215754512438982i | 7.99614534379433-0.175563069211249i | 0.999201024030686+0.0000175282639991289i | 1 | 11.7385723024155+0.430273744295822i | 4398.22971502571i | -26183.6131739365+962.191918296745i | 0.00616445068448744-0.167749893844617i | 0.000797065014641966-0.0183879666789254i | 0.00696151569912941-0.186137860523542i | -8.25205621806827i | -0.387644196085195-0.921809078519768i | 1.3876441960852+0.921809078519768i | -1.3876441960852+7.3302471395485i | 0.0868073779382368-0.205736849187797i | 0.870085682434991i | 0.179008686827589+0.0755298566737829i | #DIV/0! | 1.33333333333333E-06-0.0000947350851737473i | #DIV/0! | #DIV/0! | 0.00083+1.12594680704658i | #DIV/0! | #DIV/0! | 1.10380999175338+0.46573499839435i | 1.09437510675851-0.202218608786526i | 0.899279461911991+0.591740470057483i | #DIV/0! | -19.4052395702446-0.408698293051924i | #DIV/0! | #DIV/0! | #DIV/0! | #DIV/0!
| 1121000 | -7.82726539280668E-08+0.00281167886512812i | -7.66666726675699+0.0215562046326489i | 7.99613846073078-0.175719670692397i | 0.999201024717348+0.0000175438991572036i | 1 | 11.7386025420518+0.429891106598321i | 4402.1567058427i | -26230.3922859604+963.051018223795i | 0.00615347142390079-0.167600642453043i | 0.00079564624930283-0.0183716249417321i | 0.00694911767320362-0.185972267394775i | -8.25942412540583i | -0.394425416718612-0.9189279572667i | 1.39442541671861+0.9189279572667i | -1.39442541671861+7.34049616813913i | 0.0859967143304033-0.206299599679392i | 0.87086254465145i | 0.179658594337371+0.0748913174734388i | #DIV/0! | 1.33333333333333E-06-0.0000946505757311299i | #DIV/0! | #DIV/0! | 0.00083+1.12695211669573i | #DIV/0! | #DIV/0! | 1.10781747550026+0.461797614337984i | 1.09357990341362-0.2028142418151i | 0.903623323980884+0.589865716866257i | #DIV/0! | -19.4052698088088-0.408334901965672i | #DIV/0! | #DIV/0! | #DIV/0! | #DIV/0!
| 1122000 | -7.81331926571117E-08+0.00280917291248928i | -7.66666726568779+0.0215369923290845i | 7.99613157153624-0.175876271768828i | 0.999201025404618+0.0000175595342749358i | 1 | 11.7386327010368+0.429509147786573i | 4406.08369665969i | -26277.213146411+963.910118150846i | 0.00614252145691864-0.167451656062599i | 0.000794231266310878-0.0183553121705336i | 0.00693675272322952-0.185806968233133i | -8.26679203274339i | -0.401185225647634-0.915996951262425i | 1.40118522564763+0.915996951262425i | -1.40118522564763+7.35079508148097i | 0.0851821087502523-0.206853969001085i | 0.87163940686791i | 0.180302070848379+0.0742480827468277i | #DIV/0! | 1.33333333333333E-06-0.0000945662169292311i | #DIV/0! | #DIV/0! | 0.00083+1.12795742634488i | #DIV/0! | #DIV/0! | 1.11178530418443+0.457831276553718i | 1.0927804211952-0.203401594342247i | 0.907953169964154+0.587959288481574i | #DIV/0! | -19.4052999667246-0.407972155457488i | #DIV/0! | #DIV/0! | #DIV/0! | #DIV/0!
| 1123000 | -7.79941037793048E-08+0.0028066714228115i | -7.66666726462144+0.0215178142415548i | 7.99612467621075-0.176032872440182i | 0.999201026092497+0.0000175751693522893i | 1 | 11.7386627796567+0.429127866058271i | 4410.01068747667i | -26324.0757552881+964.769218077896i | 0.0061316006794672-0.167302933969063i | 0.000792820052241744-0.01833902828853i | 0.00692442073170894-0.185641962257593i | -8.27415994008095i | -0.407923255910534-0.913016219618988i | 1.40792325591053+0.913016219618988i | -1.40792325591053+7.36114372046196i | 0.0843636580913584-0.207399946267484i | 0.872416269084369i | 0.180939087330977+0.0736002278383722i | #DIV/0! | 1.33333333333333E-06-0.0000944820083656251i | #DIV/0! | #DIV/0! | 0.00083+1.12896273599403i | #DIV/0! | #DIV/0! | 1.11571329880225+0.453836449633121i | 1.09197675735078-0.203980651585897i | 0.912268770859658+0.586021289946719i | #DIV/0! | -19.4053300442781-0.407610051816716i | #DIV/0! | #DIV/0! | #DIV/0! | #DIV/0!
| 1124000 | -7.78553859699931E-08+0.00280417438418295i | -7.66666726355799+0.021498670278736i | 7.99611777475434-0.1761894727061i | 0.999201026780984+0.0000175908043892286i | 1 | 11.7386927781967+0.428747259617467i | 4413.93767829366i | -26370.9801125919+965.628318004947i | 0.00612070898793416-0.167154475470703i | 0.0007914125937305-0.0183227732191922i | 0.00691212158166466-0.185477248689895i | -8.28152784741851i | -0.414639141727866-0.909985924147829i | 1.41463914172787+0.909985924147829i | -1.41463914172787+7.37154192327068i | 0.0835414589194544-0.207937521813928i | 0.87319313130083i | 0.181569615787638+0.072947828107318i | #DIV/0! | 1.33333333333333E-06-0.0000943979496393209i | #DIV/0! | #DIV/0! | 0.00083+1.12996804564318i | #DIV/0! | #DIV/0! | 1.11960128671436+0.449813598259162i | 1.09116900884517-0.204551400009192i | 0.916569898454378+0.584051827927892i | #DIV/0! | -19.4053600417547-0.407248589338731i | #DIV/0! | #DIV/0! | #DIV/0! | #DIV/0!
| 1125000 | -7.77170379104084E-08+0.00280168178473418i | -7.66666726249731+0.0214795603496287i | 7.99611086716704-0.176346072566222i | 0.99920102747009+0.0000176064393857179i | 1 | 11.7387226969405+0.428367326674546i | 4417.86466911065i | -26417.9262183222+966.487417931998i | 0.00610984627916645-0.167006279868267i | 0.000790008877471393-0.0183065468862606i | 0.00689985515663784-0.185312826754528i | -8.28889575475607i | -0.421332518522307-0.906906229351001i | 1.42133251852231+0.906906229351001i | -1.42133251852231+7.38198952540507i | 0.0827156074559903-0.208466687184088i | 0.873969993517289i | 0.182193629246848+0.0722909589120905i | #DIV/0! | 1.33333333333333E-06-0.0000943140403507524i | #DIV/0! | #DIV/0! | 0.00083+1.13097335529233i | #DIV/0! | #DIV/0! | 1.12344910160799+0.445763187109756i | 1.09035727234337-0.205113827308593i | 0.920856325335334+0.582051010708309i | #DIV/0! | -19.4053899594378-0.406887766324917i | #DIV/0! | #DIV/0! | #DIV/0! | #DIV/0!
| 1126000 | -7.75790582876363E-08+0.00279919361263789i | -7.66666726143946+0.0214604843635572i | 7.99610395344888-0.176502672020187i | 0.999201028159815+0.0000176220743417214i | 1 | 11.7387525361708+0.427988065446203i | 4421.79165992763i | -26464.9140724792+967.346517859049i | 0.00609901245046752-0.166858346464966i | 0.000788608890217508-0.0182903492137441i | 0.00688762134068503-0.18514869567871i | -8.29626366209363i | -0.428003022938456-0.903777302412239i | 1.42800302293846+0.903777302412239i | -1.42800302293846+7.39248635968139i | 0.0818861995620326-0.208987435117374i | 0.874746855733748i | 0.182811101756784+0.0716296955948742i | #DIV/0! | 1.33333333333333E-06-0.0000942302801017736i | #DIV/0! | #DIV/0! | 0.00083+1.13197866494147i | #DIV/0! | #DIV/0! | 1.12725658345806+0.441685680762668i | 1.08954164419382-0.205667922401803i | 0.925127824900673+0.580018948182277i | #DIV/0! | -19.4054197976103-0.406527581082646i | #DIV/0! | #DIV/0! | #DIV/0! | #DIV/0!
| 1127000 | -7.7441445794584E-08+0.00279670985610875i | -7.66666726038445+0.0214414422301671i | 7.99609703359989-0.176659271067635i | 0.999201028850138+0.0000176377092572025i | 1 | 11.7387822961691+0.427609474155423i | 4425.71865074462i | -26511.9436750628+968.205617786099i | 0.00608820739959527-0.166710674566474i | 0.000787212618780435-0.0182741801259186i | 0.0068754200183757-0.184984854692393i | -8.30363156943119i | -0.434650292862558-0.900599313187887i | 1.43465029286256+0.900599313187887i | -1.43465029286256+7.4030322562433i | 0.0810533307225181-0.209499759536119i | 0.87552371795021i | 0.183422008378738+0.070964113466427i | #DIV/0! | 1.33333333333333E-06-0.0000941466684956493i | #DIV/0! | #DIV/0! | 0.00083+1.13298397459062i | #DIV/0! | #DIV/0! | 1.13102357848657+0.437581543601883i | 1.08872222041205-0.206213675415456i | 0.929384171370452+0.577955751849159i | #DIV/0! | -19.4054495565535-0.406168031925256i | #DIV/0! | #DIV/0! | #DIV/0! | #DIV/0!
| 1128000 | -7.73041991299505E-08+0.00279423050340323i | -7.6666672593322+0.0214224338594248i | 7.99609010762011-0.176815869708208i | 0.999201029541079+0.0000176533441321262i | 1 | 11.7388119772153+0.427231551031427i | 4429.64564156161i | -26559.0150260731+969.06471771315i | 0.00607743102475934-0.166563263480907i | 0.000785820050030009-0.0182580395473261i | 0.00686325107478935-0.184821303028233i | -8.31099947676875i | -0.441273967442161-0.897372434197672i | 1.44127396744216+0.897372434197672i | -1.44127396744216+7.41362704257108i | 0.0802170960308527-0.210003655532596i | 0.876300580166669i | 0.184026325180335+0.0702942877911216i | #DIV/0! | 1.33333333333333E-06-0.0000940632051370536i | #DIV/0! | #DIV/0! | 0.00083+1.13398928423977i | #DIV/0! | #DIV/0! | 1.13474993912085+0.433451239725361i | 1.08789909666453-0.20675107767261i | 0.93362513979771+0.575861534807362i | #DIV/0! | -19.4054792365475-0.405809117172002i | #DIV/0! | #DIV/0! | #DIV/0! | #DIV/0!
| 1129000 | -7.71673169981948E-08+0.00279175554281941i | -7.66666725828279+0.0214034591616155i | 7.99608317550957-0.176972467941545i | 0.999201030232629+0.0000176689789664561i | 1 | 11.7388415795885+0.42685429430968i | 4433.5726323786i | -26606.1281255099+969.9238176402i | 0.00606668322461897-0.166416112518819i | 0.000784431170893946-0.0182419274027735i | 0.00685111439551292-0.184658039921592i | -8.31836738410632i | -0.447873687105715-0.894096840615339i | 1.44787368710571+0.894096840615339i | -1.44787368710571+7.42427054349098i | 0.0793775901738621-0.210499119355833i | 0.877077442383128i | 0.184624029228515+0.0696202937722271i | #DIV/0! | 1.33333333333333E-06-0.0000939798896320613i | #DIV/0! | #DIV/0! | 0.00083+1.13499459388892i | #DIV/0! | #DIV/0! | 1.13843552395019+0.429295232854285i | 1.08707236825305-0.20728012168002i | 0.937850506079148+0.573736411748123i | #DIV/0! | -19.4055088378713-0.405450835148065i | #DIV/0! | #DIV/0! | #DIV/0! | #DIV/0!
| 1130000 | -7.70307981095067E-08+0.00278928496269679i | -7.66666725723614+0.0213845180473421i | 7.9960762372683-0.177129065767287i | 0.999201030924788+0.0000176846137601564i | 1 | 11.7388711035662+0.426477702231827i | 4437.49962319558i | -26653.2829733734+970.782917567252i | 0.00605596389828031-0.166269220993185i | 0.000783045968357586-0.0182258436173312i | 0.0068390098666379-0.184495064610516i | -8.32573529144388i | -0.454449093582055-0.890772710259159i | 1.45444909358205+0.890772710259159i | -1.45444909358205+7.43496258118472i | 0.0785349074170983-0.210986148398267i | 0.877854304599589i | 0.185215098582306+0.0689422065374299i | #DIV/0! | 1.33333333333333E-06-0.0000938967215881388i | #DIV/0! | #DIV/0! | 0.00083+1.13599990353807i | #DIV/0! | #DIV/0! | 1.14208019768137+0.425113986243775i | 1.08624213009931-0.207800801115248i | 0.942060046966032+0.571580498949365i | #DIV/0! | -19.4055383608023-0.405093184184485i | #DIV/0! | #DIV/0! | #DIV/0! | #DIV/0!
| 1131000 | -7.68946411797747E-08+0.00278681875141611i | -7.66666725619224+0.0213656104275235i | 7.99606929289634-0.177285663185072i | 0.999201031617565+0.0000177002485131915i | 1 | 11.7389005494249+0.426101773045697i | 4441.42661401257i | -26700.4795696634+971.642017494302i | 0.00604527294529444-0.1661225882194i | 0.000781664429463566-0.0182097881163326i | 0.00682693737475801-0.184332376335733i | -8.33310319878144i | -0.460999829919904-0.887400223582246i | 1.4609998299199+0.887400223582246i | -1.4609998299199+7.44570297519919i | 0.0776891415904868-0.211464741182226i | 0.878631166816048i | 0.185799512285393+0.0682601011245866i | #DIV/0! | 1.33333333333333E-06-0.0000938137006141437i | #DIV/0! | #DIV/0! | 0.00083+1.13700521318722i | #DIV/0! | #DIV/0! | 1.14568383109279+0.420907962595042i | 1.08540847672992-0.208313110813587i | 0.946253540074917+0.569393914269383i | #DIV/0! | -19.4055678056171-0.404736162618174i | #DIV/0! | #DIV/0! | #DIV/0! | #DIV/0!
| 1132000 | -7.67588449305568E-08+0.00278435689739917i | -7.66666725515111+0.0213467362133936i | 7.9960623423937-0.177442260194543i | 0.99920103231095+0.0000177158832255254i | 1 | 11.7389299174398+0.425726505005256i | 4445.35360482956i | -26747.7179143801+972.501117421352i | 0.00603461026565462-0.165976213515257i | 0.000780286541311502-0.0181937608253719i | 0.00681489680696612-0.184169974340629i | -8.340471106119i | -0.467525540507214-0.883979563662779i | 1.46752554050721+0.883979563662779i | -1.46752554050721+7.45649154245622i | 0.076840386074337-0.211934897346263i | 0.879408029032507i | 0.186377250358484+0.0675740524677296i | #DIV/0! | 1.33333333333333E-06-0.0000937308263203156i | #DIV/0! | #DIV/0! | 0.00083+1.13801052283637i | #DIV/0! | #DIV/0! | 1.14924630098738+0.41667762396909i | 1.08457150226172-0.208817046754787i | 0.950430763898362+0.567176777140509i | #DIV/0! | -19.4055971725909-0.404379768791862i | #DIV/0! | #DIV/0! | #DIV/0! | #DIV/0!
| 1133000 | -7.6623408089051E-08+0.00278189938910864i | -7.66666725411281+0.0213278953164996i | 7.99605538576044-0.177598856795339i | 0.999201033004945+0.000017731517897122i | 1 | 11.738959207885+0.425351896370593i | 4449.28059564654i | -26794.9980075234+973.360217348403i | 0.00602397575979426-0.165830096200943i | 0.000778912291057722-0.0181777616703039i | 0.00680288805085198-0.184007857871247i | -8.34783901345656i | -0.47402587109048-0.880510916194065i | 1.47402587109048+0.880510916194065i | -1.47402587109048+7.4673280972625i | 0.0759887337857003-0.212396617631338i | 0.880184891248968i | 0.186948293791488+0.0668841353833134i | #DIV/0! | 1.33333333333333E-06-0.0000936480983182674i | #DIV/0! | #DIV/0! | 0.00083+1.13901583248552i | #DIV/0! | #DIV/0! | 1.15276749014443+0.41242343170191i | 1.08373130038749-0.209312606049674i | 0.95459149781564+0.56492920856273i | #DIV/0! | -19.4056264619978-0.404024001054093i | #DIV/0! | #DIV/0! | #DIV/0! | #DIV/0!
| 1134000 | -7.64883293880642E-08+0.00277944621504789i | -7.6666672530772+0.0213090876487005i | 7.99604842299657-0.177755452987098i | 0.999201033699557+0.0000177471525279458i | 1 | 11.7389884210331+0.424977945407879i | 4453.20758646353i | -26842.3198490934+974.219317275454i | 0.00601336932858448-0.16568423559903i | 0.000777541665914956-0.0181617905772427i | 0.00679091099449944-0.183846026176273i | -8.35520692079412i | -0.480500468793973-0.87699446947445i | 1.48050046879397+0.87699446947445i | -1.48050046879397+7.47821245131967i | 0.0751342771650805-0.212849903866863i | 0.880961753465428i | 0.187512624535499+0.0661904245567068i | #DIV/0! | 1.33333333333333E-06-0.0000935655162209847i | #DIV/0! | #DIV/0! | 0.00083+1.14002114213466i | #DIV/0! | #DIV/0! | 1.1562472872701+0.408145846321189i | 1.08288796436199-0.209799786926562i | 0.958735522103294+0.562651331097177i | #DIV/0! | -19.4056556741103-0.403668857759178i | #DIV/0! | #DIV/0! | #DIV/0! | #DIV/0!
| 1135000 | -7.6353607565983E-08+0.0027769973637608i | -7.66666725204435+0.0212903131221661i | 7.99604145410213-0.177912048769463i | 0.999201034394779+0.0000177627871179606i | 1 | 11.7390175571559+0.424604650389356i | 4457.13457728052i | -26889.6834390899+975.078417202505i | 0.00600279087333185-0.165538631034461i | 0.000776174653152011-0.0181458474725599i | 0.00677896552648386-0.183684478507021i | -8.36257482813168i | -0.486948982138892-0.873430414397104i | 1.48694898213889+0.873430414397104i | -1.48694898213889+7.48914441373458i | 0.0742771081634954-0.213294758956618i | 0.881738615681887i | 0.18807022549461+0.0654929945289342i | #DIV/0! | 1.33333333333333E-06-0.0000934830796428171i | #DIV/0! | #DIV/0! | 0.00083+1.14102645178381i | #DIV/0! | #DIV/0! | 1.15968558694698+0.40384532746455i | 1.0820415869883-0.210278588717551i | 0.962862617945815+0.560343268859627i | #DIV/0! | -19.4056848092003-0.40331433726719i | #DIV/0! | #DIV/0! | #DIV/0! | #DIV/0!
| 1136000 | -7.62192413667454E-08+0.0027745528238316i | -7.66666725101418+0.0212715716493756i | 7.99603447907715-0.178068644142073i | 0.999201035090608+0.0000177784216671306i | 1 | 11.7390466165236+0.424232009593299i | 4461.06156809751i | -26937.0887775131+975.937517129555i | 0.00599224029577595-0.165393281834538i | 0.000774811240093529-0.0181299322828844i | 0.00676705153586948-0.183523214117422i | -8.36994273546924i | -0.493371061062449-0.869818944439653i | 1.49337106106245+0.869818944439653i | -1.49337106106245+7.50012379102959i | 0.0734173182298925-0.213731186864548i | 0.882515477898348i | 0.188621080517548+0.0647919196836687i | #DIV/0! | 1.33333333333333E-06-0.0000934007881994692i | #DIV/0! | #DIV/0! | 0.00083+1.14203176143296i | #DIV/0! | #DIV/0! | 1.16308228958249+0.399522333799352i | 1.08119226060461-0.210749011844678i | 0.966972567446105+0.55800514751387i | #DIV/0! | -19.4057138675378-0.402960437943923i | #DIV/0! | #DIV/0! | #DIV/0! | #DIV/0!
| 1137000 | -7.60852295398095E-08+0.00277211258388468i | -7.66666724998677+0.0212528631431159i | 7.99602749792167-0.17822523910457i | 0.999201035787057+0.0000177940561754204i | 1 | 11.7390755994057+0.423860021303996i | 4464.98855891449i | -26984.5358643628+976.796617056606i | 0.00598171749808736-0.165248187328919i | 0.000773451414119637-0.0181140449351005i | 0.006755168912207-0.183362232264019i | -8.3773106428068i | -0.499766356936869-0.866160255653681i | 1.49976635693687+0.866160255653681i | -1.49976635693687+7.51115038715312i | 0.0725549982989135-0.21415919260044i | 0.883292340114807i | 0.18916517438914+0.0640872742344731i | #DIV/0! | 1.33333333333333E-06-0.0000933186415080007i | #DIV/0! | #DIV/0! | 0.00083+1.14303707108211i | #DIV/0! | #DIV/0! | 1.16643730135627+0.395177322944014i | 1.08034007707129-0.211211057805943i | 0.971065153635973+0.555637094265038i | #DIV/0! | -19.4057428493925-0.40260715816088i | #DIV/0! | #DIV/0! | #DIV/0! | #DIV/0!
| 1138000 | -7.59515708401259E-08+0.0027696766325844i | -7.66666724896204+0.0212341875164804i | 7.99602051063571-0.178381833656592i | 0.999201036484113+0.0000178096906427936i | 1 | 11.73910450607+0.423488683811721i | 4468.91554973148i | -27032.0246996392+977.655716983656i | 0.00597122238286507-0.1651033468496i | 0.000772095162665702-0.0180981853563475i | 0.00674331754553077-0.183201532205948i | -8.38467855014436i | -0.506134522588315-0.862454546654082i | 1.50613452258832+0.862454546654082i | -1.50613452258832+7.52222400349028i | 0.0716902387790083-0.214578782205508i | 0.884069202331267i | 0.189702492821638+0.0633791322122959i | #DIV/0! | 1.33333333333333E-06-0.0000932366391868158i | #DIV/0! | #DIV/0! | 0.00083+1.14404238073126i | #DIV/0! | #DIV/0! | 1.16975053416667+0.390810751390911i | 1.07948512775831-0.211664729161224i | 0.975140160486635+0.553239237852899i | #DIV/0! | -19.405771755032-0.402254496295241i | #DIV/0! | #DIV/0! | #DIV/0! | #DIV/0!
| 1139000 | -7.58182640281086E-08+0.00276724495863495i | -7.66666724794+0.021215544682868i | 7.99601351721932-0.178538427797778i | 0.999201037181779+0.0000178253250692142i | 1 | 11.7391333367835+0.423117995412702i | 4472.84254054847i | -27079.5552833422+978.514816910708i | 0.00596075485313456-0.164958759730909i | 0.000770742473222026-0.018082353474018i | 0.00673149732635659-0.183041113204927i | -8.39204645748192i | -0.512475212315739-0.858702018608282i | 1.51247521231574+0.858702018608282i | -1.51247521231574+7.53334443887364i | 0.0708231295409005-0.214989962737869i | 0.884846064547728i | 0.190233022445866+0.0626675674532197i | #DIV/0! | 1.33333333333333E-06-0.0000931547808556603i | #DIV/0! | #DIV/0! | 0.00083+1.14504769038041i | #DIV/0! | #DIV/0! | 1.1730219055762+0.38642307443083i | 1.07862750353303-0.212110029518059i | 0.979197372919089+0.550811708545044i | #DIV/0! | -19.4058005847235-0.401902450729834i | #DIV/0! | #DIV/0! | #DIV/0! | #DIV/0!
| 1140000 | -7.56853078696056E-08+0.00276481755078014i | -7.66666724692071+0.0211969345559811i | 7.99600651767251-0.178695021527773i | 0.999201037880053+0.0000178409594546468i | 1 | 11.739162091812+0.422747954409111i | 4476.76953136545i | -27127.1276154719+979.373916837758i | 0.00595031481234523-0.164814425309493i | 0.000769393333333533-0.0180665492157571i | 0.00671970814567876-0.18288097452525i | -8.39941436481949i | -0.518788081909652-0.854902875225311i | 1.51878808190965+0.854902875225311i | -1.51878808190965+7.54451148959418i | 0.069953759906395-0.215392742257943i | 0.885622926764187i | 0.190756750802244+0.0619526535864608i | #DIV/0! | 1.33333333333333E-06-0.0000930730661356113i | #DIV/0! | #DIV/0! | 0.00083+1.14605300002956i | #DIV/0! | #DIV/0! | 1.17625133875611+0.382014746078969i | 1.07776729474834-0.212546963517351i | 0.983236576814445+0.548354638129999i | #DIV/0! | -19.4058293387327-0.40155101985313i | #DIV/0! | #DIV/0! | #DIV/0! | #DIV/0!
| 1141000 | -7.55527011358707E-08+0.00276239439780324i | -7.66666724590404+0.0211783570498248i | 7.99599951199533-0.178851614846212i | 0.999201038578945+0.0000178565937990553i | 1 | 11.7391907714198+0.422378559109009i | 4480.69652218244i | -27174.7416960281+980.233016764809i | 0.0059399021643686-0.164670342924313i | 0.000768047730599531-0.0180507725094612i | 0.00670794989496813-0.182721115433774i | -8.40678227215705i | -0.525072788670779-0.851057322744767i | 1.52507278867078+0.851057322744767i | -1.52507278867078+7.55572494941228i | 0.0690822186375421-0.215787129813761i | 0.886399788980646i | 0.191273666331657+0.0612344640226322i | #DIV/0! | 1.33333333333333E-06-0.0000929914946490767i | #DIV/0! | #DIV/0! | 0.00083+1.14705830967871i | #DIV/0! | #DIV/0! | 1.17943876243019+0.377586219002567i | 1.07690459123114-0.212975536818975i | 0.987257559024281+0.545868159910354i | #DIV/0! | -19.4058580173238-0.401200202059184i | #DIV/0! | #DIV/0! | #DIV/0! | #DIV/0!
| 1142000 | -7.54204426035355E-08+0.00275997548852682i | -7.66666724489004+0.0211598120787056i | 7.9959925001878-0.179008207752738i | 0.999201039278446+0.0000178722281024039i | 1 | 11.7392193758705+0.422009807826356i | 4484.62351299943i | -27222.397525011+981.092116691859i | 0.00592951681349558-0.164526511916628i | 0.000766705652673377-0.018035023283277i | 0.00669622246616896-0.182561535199905i | -8.41415017949461i | -0.531328991428713-0.847165569925588i | 1.53132899142871+0.847165569925588i | -1.53132899142871+7.56698460956902i | 0.0682085939261332-0.216173135426207i | 0.887176651197107i | 0.191783758366201+0.0605130719422502i | #DIV/0! | 1.33333333333333E-06-0.0000929100660197874i | #DIV/0! | #DIV/0! | 0.00083+1.14806361932785i | #DIV/0! | #DIV/0! | 1.18258411081758+0.373137944450035i | 1.07603948227113-0.213395756087266i | 0.991260107380854+0.543352408695723i | #DIV/0! | -19.4058866207605-0.40084999574765i | #DIV/0! | #DIV/0! | #DIV/0! | #DIV/0!
| 1143000 | -7.52885310545807E-08+0.00275756081181255i | -7.66666724387873+0.0211412995572296i | 7.99598548224996-0.179164800246991i | 0.999201039978556+0.0000178878623646566i | 1 | 11.7392479054263+0.421641698880958i | 4488.55050381642i | -27270.0951024204+981.951216618911i | 0.0059191586644348-0.164382931629991i | 0.000765367087262239-0.0180193014656004i | 0.00668452575169704-0.182402233095591i | -8.42151808683217i | -0.537556350560401-0.843227828034739i | 1.5375563505604+0.843227828034739i | -1.5375563505604+7.57829025879743i | 0.067332973383548-0.2165507700742i | 0.887953513413566i | 0.192287017119799+0.0597885502845036i | #DIV/0! | 1.33333333333333E-06-0.0000928287798727882i | #DIV/0! | #DIV/0! | 0.00083+1.149068928977i | #DIV/0! | #DIV/0! | 1.18568732357504+0.368670372181698i | 1.07517205661002-0.213807628976486i | 0.995244010707379+0.540807520795711i | #DIV/0! | -19.405915149305-0.400500399323728i | #DIV/0! | #DIV/0! | #DIV/0! | #DIV/0!
| 1144000 | -7.51569652763077E-08+0.00275515035656105i | -7.66666724287011+0.0211228194003014i | 7.99597845818184-0.17932139232861i | 0.999201040679284+0.0000179034965857779i | 1 | 11.7392763603483+0.421274230598459i | 4492.4774946334i | -27317.8344282565+982.810316545961i | 0.0059088276223099-0.16423960141023i | 0.000764032022126794-0.0180036069850753i | 0.00667285964443669-0.182243208395305i | -8.42888599416973i | -0.543754528008591-0.839244310835739i | 1.54375452800859+0.839244310835739i | -1.54375452800859+7.58964168333399i | 0.066455444030942-0.216920045679807i | 0.888730375630026i | 0.192783433678697+0.0590609717362793i | #DIV/0! | 1.33333333333333E-06-0.0000927476358344376i | #DIV/0! | #DIV/0! | 0.00083+1.15007423862615i | #DIV/0! | #DIV/0! | 1.18874834573823+0.364183950402128i | 1.07430240243103-0.214211164116156i | 0.999209058828108+0.538233634012773i | #DIV/0! | -19.4059436032184-0.400151411198158i | #DIV/0! | #DIV/0! | #DIV/0! | #DIV/0!
| 1145000 | -7.50257440613121E-08+0.00275274411171174i | -7.66666724186401+0.0211043715231233i | 7.99597142798348-0.179477983997236i | 0.99920104138062+0.0000179191307657315i | 1 | 11.7393047408963+0.420907401310292i | 4496.40448545039i | -27365.6155025192+983.669416473011i | 0.00589852359265789-0.164096520605449i | 0.000762700445080931-0.0179879397705927i | 0.00666122403773882-0.182084460376042i | -8.43625390150729i | -0.54992318730018-0.835215234577059i | 1.54992318730018+0.835215234577059i | -1.54992318730018+7.60103866693023i | 0.0655760922897703-0.21728097509332i | 0.889507237846485i | 0.19327299999185+0.0583304087214398i | #DIV/0! | 1.33333333333333E-06-0.0000926666335323994i | #DIV/0! | #DIV/0! | 0.00083+1.1510795482753i | #DIV/0! | #DIV/0! | 1.19176712766251+0.359679125694029i | 1.0734306073487-0.214606371096388i | 1.00315504257855+0.535630887635087i | #DIV/0! | -19.4059719827603-0.399803029787169i | #DIV/0! | #DIV/0! | #DIV/0! | #DIV/0!
| 1146000 | -7.48948662074544E-08+0.00275034206624261i | -7.66666724086067+0.0210859558411934i | 7.99596439165489-0.17963457525251i | 0.999201042082565+0.0000179347649044817i | 1 | 11.7393330473295+0.420541209353699i | 4500.33147626738i | -27413.4383252086+984.528516400062i | 0.00588824648142655-0.163953688566012i | 0.000761372343991515-0.0179722997512895i | 0.00664961882541806-0.181925988317302i | -8.44362180884485i | -0.556061993564483-0.831140817980379i | 1.55606199356448+0.831140817980379i | -1.55606199356448+7.61248099086447i | 0.0646950039726494-0.217633572078278i | 0.890284100062946i | 0.193755708861194+0.0575969333903589i | #DIV/0! | 1.33333333333333E-06-0.0000925857725956344i | #DIV/0! | #DIV/0! | 0.00083+1.15208485792445i | #DIV/0! | #DIV/0! | 1.19474362496291+0.355156342953706i | 1.07255675839911-0.214993260453102i | 1.00708175381548+0.532999422429259i | #DIV/0! | -19.4060002881902-0.399455253512506i | #DIV/0! | #DIV/0! | #DIV/0! | #DIV/0!
| 1147000 | -7.47643305178333E-08+0.0027479442091701i | -7.66666723985987+0.0210675722703041i | 7.99595734919613-0.17979116609407i | 0.999201042785129+0.0000179503990019928i | 1 | 11.7393612799053+0.420175653071645i | 4504.25846708437i | -27461.3028963245+985.387616327112i | 0.00587799619497267-0.163811104644533i | 0.000760047706778086-0.0179566868565476i | 0.00663804390175076-0.181767791501081i | -8.45098971618241i | -0.562170613551414-0.827021282228715i | 1.56217061355141+0.827021282228715i | -1.56217061355141+7.62396843395369i | 0.0638122642745526-0.217977851296464i | 0.891060962279405i | 0.194231553931824+0.0568606176097105i | #DIV/0! | 1.33333333333333E-06-0.0000925050526543999i | #DIV/0! | #DIV/0! | 0.00083+1.1530901675736i | #DIV/0! | #DIV/0! | 1.19767779845357+0.350616045328104i | 1.07168094203042-0.215371843653236i | 1.01098898542694+0.530339380633015i | #DIV/0! | -19.4060285197652-0.399108080801341i | #DIV/0! | #DIV/0! | #DIV/0! | #DIV/0!
| 1148000 | -7.46341358007587E-08+0.00274555052954892i | -7.66666723886174+0.0210492207265417i | 7.99595030060721-0.179947756521559i | 0.999201043488301+0.0000179660330582288i | 1 | 11.7393894388805+0.419810730812852i | 4508.18545790135i | -27509.2092158671+986.246716254164i | 0.00586777264005951-0.163668768195867i | 0.000758726521412571-0.0179411010159925i | 0.00662649916147208-0.18160986921186i | -8.45835762351997i | -0.568248715649569-0.822856850954414i | 1.56824871564957+0.822856850954414i | -1.56824871564957+7.63550077256556i | 0.0629279577643388-0.218313828292869i | 0.891837824495864i | 0.194700529682076+0.0561215329525155i | #DIV/0! | 1.33333333333333E-06-0.0000924244733402416i | #DIV/0! | #DIV/0! | 0.00083+1.15409547722275i | #DIV/0! | #DIV/0! | 1.20056961408661+0.346058674153435i | 1.07080324409367-0.215742133079905i | 1.0148765313423+0.527650905947884i | #DIV/0! | -19.4060566777422-0.39876151008631i | #DIV/0! | #DIV/0! | #DIV/0! | #DIV/0!
| 1149000 | -7.45042808697233E-08+0.0027431610164719i | -7.66666723786615+0.0210309011262846i | 7.99594324588818-0.180104346534615i | 0.999201044192082+0.0000179816670731536i | 1 | 11.7394175245103+0.419446440931731i | 4512.11244871834i | -27557.1572838362+987.105816181214i | 0.00585757572385511-0.163526678577105i | 0.000757408775919052-0.0179255421594929i | 0.00661498449977416-0.181452220736598i | -8.46572553085753i | -0.574295969904235-0.818647750227015i | 1.57429596990423+0.818647750227015i | -1.57429596990423+7.64707778063051i | 0.0620421683766106-0.218641519480634i | 0.892614686712325i | 0.195162631413513+0.0553797506884416i | #DIV/0! | 1.33333333333333E-06-0.0000923440342859852i | #DIV/0! | #DIV/0! | 0.00083+1.1551007868719i | #DIV/0! | #DIV/0! | 1.20341904289036+0.341484668895362i | 1.06992374983402-0.216104142017514i | 1.01874418654211+0.524934143531726i | #DIV/0! | -19.4060847623765-0.398415539805446i | #DIV/0! | #DIV/0! | #DIV/0! | #DIV/0!
| 1150000 | -7.43747645433768E-08+0.00274077565906979i | -7.66666723687316+0.0210126133862017i | 7.99593618503906-0.180260936132879i | 0.999201044896481+0.0000179973010467319i | 1 | 11.7394455370494+0.419082781788379i | 4516.03943953533i | -27605.147100232+987.964916108265i | 0.00584740535392979-0.163384835147554i | 0.000756094458373449-0.0179100102171588i | 0.00660349981230324-0.181294845364713i | -8.4730934381951i | -0.580312048035308-0.814394208540966i | 1.58031204803531+0.814394208540966i | -1.58031204803531+7.65869922965413i | 0.0611549794038928-0.218960942125986i | 0.893391548928785i | 0.195617855240841+0.0546353417743517i | #DIV/0! | 1.33333333333333E-06-0.0000922637351257363i | #DIV/0! | #DIV/0! | 0.00083+1.15610609652104i | #DIV/0! | #DIV/0! | 1.20622606090716+0.336894467090719i | 1.06904254388224-0.216457884636851i | 1.02259174706798+0.522189239991227i | #DIV/0! | -19.4061127739226-0.398070168402177i | #DIV/0! | #DIV/0! | #DIV/0! | #DIV/0!
| 1151000 | -7.4245585645498E-08+0.00273839444651111i | -7.66666723588286+0.0209943574232519i | 7.99592911805988-0.180417525315992i | 0.999201045601479+0.000018012934978927i | 1 | 11.739473476751+0.418719751748561i | 4519.96643035232i | -27653.1786650544+988.824016035315i | 0.00583726143825435-0.163243237268739i | 0.000754783556903293-0.0178945051193412i | 0.00659204499515764-0.18113774238808i | -8.48046134553266i | -0.586296623455077-0.810096456803247i | 1.58629662345508+0.810096456803247i | -1.58629662345508+7.67036488872941i | 0.0602664734891494-0.219272114333151i | 0.894168411145244i | 0.196066198081732+0.0538883768451197i | #DIV/0! | 1.33333333333333E-06-0.000092183575494871i | #DIV/0! | #DIV/0! | 0.00083+1.15711140617019i | #DIV/0! | #DIV/0! | 1.20899064913065+0.332288504290881i | 1.06815971024656-0.216803375980166i | 1.02641901003243+0.519416343374405i | #DIV/0! | -19.4061407126339-0.397725394325309i | #DIV/0! | #DIV/0! | #DIV/0! | #DIV/0!
| 1152000 | -7.41167430049695E-08+0.00273601736800201i | -7.66666723489501+0.0209761331546821i | 7.99592204495069-0.180574114083593i | 0.999201046307095+0.0000180285688697038i | 1 | 11.739501343867+0.41835734918365i | 4523.8934211693i | -27701.2519783035+989.683115962366i | 0.00582714388519784-0.163101884304384i | 0.000753476059687438-0.0178790267966307i | 0.00658061994488528-0.180980911101015i | -8.48782925287022i | -0.59224937128601-0.8057547283208i | 1.59224937128601+0.8057547283208i | -1.59224937128601+7.68207452454942i | 0.0593767326186004-0.219575055029283i | 0.894945273361705i | 0.196507657646593+0.0531389262046782i | #DIV/0! | 1.33333333333333E-06-0.0000921035550300322i | #DIV/0! | #DIV/0! | 0.00083+1.15811671581934i | #DIV/0! | #DIV/0! | 1.21171279344266+0.327667214006561i | 1.06727533230484-0.217140631946232i | 1.03022577362869+0.516615603162939i | #DIV/0! | -19.406168578762-0.397381216028968i | #DIV/0! | #DIV/0! | #DIV/0! | #DIV/0!
| 1153000 | -7.39882354557493E-08+0.00273364441278606i | -7.66666723390984+0.0209579404980265i | 7.99591496571151-0.180730702435322i | 0.99920104701333+0.0000180442027190263i | 1 | 11.7395291386489+0.417995572470655i | 4527.82041198629i | -27749.3670399791+990.542215889417i | 0.00581705260352566-0.162960775620411i | 0.000752171954955778-0.0178635751798565i | 0.00656922455848144-0.180824350800268i | -8.49519716020778i | -0.598169968378351-0.801369258787884i | 1.59816996837835+0.801369258787884i | -1.59816996837835+7.6938279014199i | 0.0584858381148725-0.219869783949389i | 0.895722135578164i | 0.196942232428256+0.0523870598173324i | #DIV/0! | 1.33333333333333E-06-0.0000920236733691213i | #DIV/0! | #DIV/0! | 0.00083+1.15912202546849i | #DIV/0! | #DIV/0! | 1.21439248454964+0.323031027654247i | 1.06638949279706-0.217469669275395i | 1.03401183714037+0.513787170264509i | #DIV/0! | -19.4061963725587-0.397037631972628i | #DIV/0! | #DIV/0! | #DIV/0! | #DIV/0!
| 1154000 | -7.38600618368457E-08+0.00273127557014412i | -7.66666723292713+0.0209397793711049i | 7.99590788034238-0.180887290370821i | 0.999201047720173+0.0000180598365268586i | 1 | 11.7395568613463+0.417634419992143i | 4531.74740280328i | -27797.5238500814+991.401315816467i | 0.00580698750239719-0.162819910584921i | 0.000750871230989026-0.0178481502000854i | 0.00655785873338622-0.180668060785006i | -8.50256506754534i | -0.604058093327674-0.796940286273279i | 1.60405809332767+0.796940286273279i | -1.60405809332767+7.70562478127206i | 0.0575938706304586-0.220156321621265i | 0.896498997794623i | 0.197369921691615+0.0516328472993193i | #DIV/0! | 1.33333333333333E-06-0.0000919439301512968i | #DIV/0! | #DIV/0! | 0.00083+1.16012733511764i | #DIV/0! | #DIV/0! | 1.21702971791875+0.318380374504156i | 1.06550227381811-0.217790505534623i | 1.03777700095116+0.510931197005074i | #DIV/0! | -19.4062240942734-0.396694640621038i | #DIV/0! | #DIV/0! | #DIV/0! | #DIV/0!
| 1155000 | -7.37322209922913E-08+0.00272891082939421i | -7.66666723194702+0.0209216496920223i | 7.99590078884332-0.181043877889729i | 0.999201048427625+0.0000180754702931645i | 1 | 11.7395845122085+0.417273890136263i | 4535.67439362026i | -27845.7224086102+992.260415743518i | 0.00579694849136415-0.162679288568196i | 0.000749573876118404-0.0178327517886209i | 0.00654652236748255-0.180512040356817i | -8.5099329748829i | -0.609913426492329-0.792468051207357i | 1.60991342649233+0.792468051207357i | -1.60991342649233+7.71746492367554i | 0.0567009101414858-0.220434689350454i | 0.897275860011085i | 0.197790725463205+0.0508763579106129i | #DIV/0! | 1.33333333333333E-06-0.0000918643250169673i | #DIV/0! | #DIV/0! | 0.00083+1.16113264476679i | #DIV/0! | #DIV/0! | 1.2196244937136+0.313715681629705i | 1.06461375681093-0.218103159102573i | 1.04152106655446+0.508047837121055i | #DIV/0! | -19.4062517441555-0.396352240444241i | #DIV/0! | #DIV/0! | #DIV/0! | #DIV/0!
| 1156000 | -7.36047117711157E-08+0.00272655017989126i | -7.66666723096945+0.0209035513791663i | 7.99589369121437-0.181200464991686i | 0.999201049135686+0.0000180911040179083i | 1 | 11.7396120914831+0.416913981296688i | 4539.60138443725i | -27893.9627155657+993.119515670568i | 0.00578693548036818-0.162538908942677i | 0.000748279878725421-0.0178173798770021i | 0.0065352153590936-0.180356288819679i | -8.51730088222046i | -0.615735650010796-0.787952796369036i | 1.6157356500108+0.787952796369036i | -1.6157356500108+7.72934808585142i | 0.055807035941796-0.220704909205222i | 0.898052722227544i | 0.198204644520733+0.0501176605469803i | #DIV/0! | 1.33333333333333E-06-0.0000917848576077828i | #DIV/0! | #DIV/0! | 0.00083+1.16213795441594i | #DIV/0! | #DIV/0! | 1.22217681672972+0.309037373858522i | 1.06372402255992-0.218407649154647i | 1.04524383656293+0.505137245751492i | #DIV/0! | -19.4062793224525-0.396010429917522i | #DIV/0! | #DIV/0! | #DIV/0! | #DIV/0!
| 1157000 | -7.34775330273204E-08+0.00272419361102702i | -7.6666672299944+0.0208854843512072i | 7.99588658745556-0.181357051676333i | 0.999201049844355+0.0000181067377010542i | 1 | 11.739639599417+0.416554691872606i | 4543.52837525424i | -27942.2447709478+993.97861559762i | 0.00577694837973916-0.162398771082966i | 0.000746989227241598-0.0178020343970026i | 0.00652393760698076-0.180200805479969i | -8.52466878955802i | -0.621524447818937-0.783394766872594i | 1.62152444781894+0.783394766872594i | -1.62152444781894+7.74127402268543i | 0.0549123266373252-0.22096700400157i | 0.898829584444003i | 0.198611680382567+0.0493568237322804i | #DIV/0! | 1.33333333333333E-06-0.0000917055275666349i | #DIV/0! | #DIV/0! | 0.00083+1.16314326406508i | #DIV/0! | #DIV/0! | 1.22468669632974+0.304345873724965i | 1.0628331511847-0.218703995648098i | 1.04894511471805+0.502199579430128i | #DIV/0! | -19.4063068294114-0.395669207521399i | #DIV/0! | #DIV/0! | #DIV/0! | #DIV/0!
| 1158000 | -7.33506836198533E-08+0.00272184111222989i | -7.66666722902188+0.0208674485270958i | 7.99587947756693-0.181513637943309i | 0.999201050553643+0.0000181223713425664i | 1 | 11.7396670362559+0.416196020268696i | 4547.45536607123i | -27990.5685747566+994.83771552467i | 0.00576698710019292-0.16225887436581i | 0.00074570191014819-0.0177867152806296i | 0.00651268901034111-0.18004558964644i | -8.53203669689558i | -0.627279505667156-0.77879421015437i | 1.62727950566716+0.77879421015437i | -1.62727950566716+7.75324248674121i | 0.0540168601407863-0.22122099728828i | 0.899606446660464i | 0.199011835297194+0.048593915611008i | #DIV/0! | 1.33333333333333E-06-0.0000916263345376488i | #DIV/0! | #DIV/0! | 0.00083+1.16414857371423i | #DIV/0! | #DIV/0! | 1.22715414637835+0.299641601424139i | 1.06194122213413-0.218992219307128i | 1.05262470589957+0.499234996077435i | #DIV/0! | -19.4063342652778-0.3953285717416i | #DIV/0! | #DIV/0! | #DIV/0! | #DIV/0!
| 1159000 | -7.32241624125826E-08+0.00271949267296477i | -7.6666672280519+0.0208494438260632i | 7.99587236154851-0.181670223792256i | 0.999201051263549+0.0000181380049424095i | 1 | 11.7396944022444+0.415837964895103i | 4551.38235688821i | -28038.9341269919+995.696815451721i | 0.00575705155282956-0.162119218170093i | 0.000744417915975968-0.0177714224601229i | 0.00650146946880553-0.179890640630216i | -8.53940460423314i | -0.633000511137462-0.774151375959323i | 1.63300051113746+0.774151375959323i | -1.63300051113746+7.76525322827382i | 0.0531207136666478-0.221466913331991i | 0.900383308876923i | 0.199405112232617+0.0478290039410799i | #DIV/0! | 1.33333333333333E-06-0.0000915472781661751i | #DIV/0! | #DIV/0! | 0.00083+1.16515388336338i | #DIV/0! | #DIV/0! | 1.22957918517697+0.294924974767419i | 1.06104831418067-0.219272341608026i | 1.05628241613491+0.496243654992554i | #DIV/0! | -19.4063616302963-0.39498852106904i | #DIV/0! | #DIV/0! | #DIV/0! | #DIV/0!
| 1160000 | -7.3097968274271E-08+0.00271714828273285i | -7.66666722708444+0.0208314701676185i | 7.99586523940033-0.181826809222813i | 0.999201051974053+0.0000181536385005465i | 1 | 11.7397216976263+0.41548052416741i | 4555.3093477052i | -28087.3414276539+996.555915378771i | 0.00574714164913112-0.161979801876829i | 0.000743137233304945-0.017756155867954i | 0.00649027888243607-0.179735957744783i | -8.54677251157071i | -0.638687153660428-0.769466516327475i | 1.63868715366043+0.769466516327475i | -1.63868715366043+7.77730599524324i | 0.0522239637264027-0.221704777102342i | 0.901160171093383i | 0.199791514865767+0.0470621560868597i | #DIV/0! | 1.33333333333333E-06-0.0000914683580987903i | #DIV/0! | #DIV/0! | 0.00083+1.16615919301253i | #DIV/0! | #DIV/0! | 1.23196183539841+0.290196409139439i | 1.06015450541503-0.219544384764357i | 1.05991805260854+0.493225716845218i | #DIV/0! | -19.4063889247107-0.394649053999791i | #DIV/0! | #DIV/0! | #DIV/0! | #DIV/0!
| 1161000 | -7.29721000785519E-08+0.00271480793107152i | -7.66666722611944+0.0208135274715483i | 7.99585811112242-0.181983394234621i | 0.999201052685176+0.0000181692720169425i | 1 | 11.7397489226439+0.41512369650662i | 4559.23633852219i | -28135.7904767424+997.415015305822i | 0.00573725730095994-0.161840624869152i | 0.000741859850764102-0.0177409154368248i | 0.00647911715172404-0.179581540305977i | -8.55414041890827i | -0.644339124532027-0.764739885580255i | 1.64433912453203+0.764739885580255i | -1.64433912453203+7.78940053332802i | 0.0513266861241371-0.221934614257141i | 0.901937033309844i | 0.20017104757185+0.0462934390124298i | #DIV/0! | 1.33333333333333E-06-0.0000913895739832872i | #DIV/0! | #DIV/0! | 0.00083+1.16716450266168i | #DIV/0! | #DIV/0! | 1.23430212402125+0.285456317456601i | 1.05925987324108-0.219808371712174i | 1.06353142367131+0.490181343667636i | #DIV/0! | -19.4064161487633-0.394310169035072i | #DIV/0! | #DIV/0! | #DIV/0! | #DIV/0!
| 1162000 | -7.28465567039024E-08+0.00271247160755417i | -7.66666722515696+0.0207956156579153i | 7.99585097671482-0.182139978827319i | 0.999201053396908+0.0000181849054915612i | 1 | 11.7397760775389+0.414767480339136i | 4563.16332933918i | -28184.2812742576+998.274115232873i | 0.00572739842055639-0.161701686532305i | 0.000740585757031185-0.017725701099667i | 0.00646798417758758-0.179427387631972i | -8.56150832624583i | -0.649956116930433-0.759971740306647i | 1.64995611693043+0.759971740306647i | -1.64995611693043+7.80153658593918i | 0.0504289559523652-0.222156451127609i | 0.902713895526303i | 0.200543715413703+0.0455229192750839i | #DIV/0! | 1.33333333333333E-06-0.0000913109254686722i | #DIV/0! | #DIV/0! | 0.00083+1.16816981231083i | #DIV/0! | #DIV/0! | 1.23660008226413+0.280705110126955i | 1.05836449437111-0.220064326095265i | 1.06712233884967+0.487110698846195i | #DIV/0! | -19.4064433026959-0.393971864681221i | #DIV/0! | #DIV/0! | #DIV/0! | #DIV/0!
| 1163000 | -7.27213370336196E-08+0.00271013930179007i | -7.66666722419694+0.0207777346470572i | 7.99584383617756-0.182296563000549i | 0.999201054109248+0.0000182005389243668i | 1 | 11.7398031625518+0.414411874096732i | 4567.09032015616i | -28232.8138201994+999.133215159923i | 0.00571756492053718-0.161562986253632i | 0.000739314940832398-0.0177105127896408i | 0.00645687986136958-0.179273499043273i | -8.56887623358339i | -0.655537825932646-0.755162339349295i | 1.65553782593265+0.755162339349295i | -1.65553782593265+7.8137138942341i | 0.049530847588161-0.22237031470368i | 0.903490757742762i | 0.200909524131124+0.0447506630190688i | #DIV/0! | 1.33333333333333E-06-0.0000912324122051563i | #DIV/0! | #DIV/0! | 0.00083+1.16917512195998i | #DIV/0! | #DIV/0! | 1.23885574552001+0.275943195011603i | 1.0574684448213-0.220312272250482i | 1.0706906088549+0.48401394711326i | #DIV/0! | -19.4064703867487-0.393634139449675i | #DIV/0! | #DIV/0! | #DIV/0! | #DIV/0!
| 1164000 | -7.25964399557955E-08+0.00270781100342419i | -7.66666722323938+0.0207598843595855i | 7.99583668951067-0.18245314675395i | 0.999201054822207+0.0000182161723153237i | 1 | 11.739830177922+0.414056876216527i | 4571.01731097315i | -28281.3881145678+999.992315086974i | 0.00570775671389336-0.161424523422571i | 0.000738047390942204-0.0176953504401343i | 0.00644580410483556-0.179119873862705i | -8.57624414092095i | -0.661083948531057-0.750311943790439i | 1.66108394853106+0.750311943790439i | -1.66108394853106+7.82593219713051i | 0.0486324346895634-0.222576232619362i | 0.904267619959221i | 0.2012684801302+0.0439767359695538i | #DIV/0! | 1.33333333333333E-06-0.0000911540338441551i | #DIV/0! | #DIV/0! | 0.00083+1.17018043160913i | #DIV/0! | #DIV/0! | 1.24106915329033+0.271170977387519i | 1.05657179990754-0.220552235193101i | 1.07423604559226+0.480891254538834i | #DIV/0! | -19.4064974011614-0.393296991856942i | #DIV/0! | #DIV/0! | #DIV/0! | #DIV/0!
| 1165000 | -7.24718643632919E-08+0.00270548670213703i | -7.66666722228426+0.0207420647163839i | 7.99582953671418-0.182609730087163i | 0.999201055535774+0.0000182318056643957i | 1 | 11.7398571238879+0.413702485140974i | 4574.94430179014i | -28330.0041573629+1000.85141501402i | 0.00569797371398823-0.161286297430643i | 0.000736783096183055-0.0176802139847621i | 0.00643475681017128-0.178966511415405i | -8.58361204825851i | -0.666594183649891-0.745420816937746i | 1.66659418364989+0.745420816937746i | -1.66659418364989+7.83819123132076i | 0.0477337901922498-0.222774233138176i | 0.905044482175682i | 0.201620590472625+0.0432012034268274i | #DIV/0! | 1.33333333333333E-06-0.0000910757900382808i | #DIV/0! | #DIV/0! | 0.00083+1.17118574125827i | #DIV/0! | #DIV/0! | 1.24324034911919+0.266388859911757i | 1.05567463424151-0.220784240602261i | 1.07775846217011+0.477742788522155i | #DIV/0! | -19.4065243461722-0.39296042042459i | #DIV/0! | #DIV/0! | #DIV/0! | #DIV/0!
| 1166000 | -7.23476091537162E-08+0.00270316638764453i | -7.66666722133168+0.0207242756386081i | 7.99582237778814-0.182766312999827i | 0.99920105624995+0.000018247438971547i | 1 | 11.7398840006872+0.413348699317832i | 4578.87129260712i | -28378.6619485845+1001.71051494108i | 0.00568821583455584-0.161148307671444i | 0.000735522045425129-0.0176651033573646i | 0.00642373787998097-0.178813411028809i | -8.59097995559607i | -0.672068232161555-0.740489224310012i | 1.67206823216155+0.740489224310012i | -1.67206823216155+7.85049073128606i | 0.0468349863064824-0.222964345138663i | 0.905821344392142i | 0.201965862865017+0.0424241302607254i | #DIV/0! | 1.33333333333333E-06-0.0000909976804413352i | #DIV/0! | #DIV/0! | 0.00083+1.17219105090742i | #DIV/0! | #DIV/0! | 1.2453693805274+0.261597242587102i | 1.05477702172699-0.221008314806434i | 1.08125767290887+0.474568717783254i | #DIV/0! | -19.4065512220189-0.392624423679224i | #DIV/0! | #DIV/0! | #DIV/0! | #DIV/0!
| 1167000 | -7.22236732293972E-08+0.00270085004969785i | -7.66666722038147+0.0207065170476835i | 7.99581521273256-0.182922895491584i | 0.999201056964744+0.0000182630722367421i | 1 | 11.7399108085559+0.412995517200129i | 4582.79828342411i | -28427.3614882328+1002.56961486813i | 0.00567848298969845-0.161010553540635i | 0.000734264227586129-0.0176500184920071i | 0.00641274721728458-0.178660572032642i | -8.59834786293363i | -0.677505796902875-0.735517433622752i | 1.67750579690288+0.735517433622752i | -1.67750579690288+7.86283042931088i | 0.0459360945143178-0.22314659809998i | 0.906598206608601i | 0.202304305648252+0.0416455809052837i | #DIV/0! | 1.33333333333333E-06-0.000090919704708309i | #DIV/0! | #DIV/0! | 0.00083+1.17319636055657i | #DIV/0! | #DIV/0! | 1.24745629894679+0.256796522729091i | 1.05387903555653-0.221224484769017i | 1.08473349335013+0.471369212354468i | #DIV/0! | -19.4065780289374-0.392289000152445i | #DIV/0! | #DIV/0! | #DIV/0! | #DIV/0!
| 1168000 | -7.21000554973604E-08+0.00269853767808326i | -7.6666672194338+0.020688788865305i | 7.99580804154749-0.183079477562074i | 0.999201057680147+0.0000182787054599448i | 1 | 11.7399375477297+0.412642937246176i | 4586.7252742411i | -28476.1027763077+1003.42871479518i | 0.0056687750938853-0.160873034435935i | 0.000733009631630991-0.0176349593229785i | 0.00640178472551629-0.178507993758914i | -8.60571577027119i | -0.68290658269123-0.730505714773667i | 1.68290658269123+0.730505714773667i | -1.68290658269123+7.87521005549752i | 0.0450371855670798-0.223321022087562i | 0.907375068825062i | 0.202635927786785+0.0408656193536161i | #DIV/0! | 1.33333333333333E-06-0.0000908418624953752i | #DIV/0! | #DIV/0! | 0.00083+1.17420167020572i | #DIV/0! | #DIV/0! | 1.24950115965432+0.251987094934431i | 1.05298074820827-0.221432778073951i | 1.08818574026548+0.468144443571891i | #DIV/0! | -19.4066047671635-0.391954148380871i | #DIV/0! | #DIV/0! | #DIV/0! | #DIV/0!
| 1169000 | -7.1976754869304E-08+0.00269622926262198i | -7.66666721848842+0.0206710910134352i | 7.99580086423296-0.183236059210936i | 0.999201058396158+0.0000182943386411192i | 1 | 11.7399642184428+0.412290957919486i | 4590.65226505809i | -28524.8858128092+1004.28781472223i | 0.00565909206195035-0.160735749757112i | 0.000731758246571684-0.0176199257847909i | 0.00639085030852203-0.178355675541903i | -8.61308367760875i | -0.68827029634057-0.725454339827989i | 1.68827029634057+0.725454339827989i | -1.68827029634057+7.88762933778076i | 0.0441383294830808-0.223487647738899i | 0.908151931041521i | 0.202960738858008+0.0400843091530067i | #DIV/0! | 1.33333333333333E-06-0.0000907641534598776i | #DIV/0! | #DIV/0! | 0.00083+1.17520697985487i | #DIV/0! | #DIV/0! | 1.25150402170644+0.247169351050739i | 1.05208223144315-0.221633222911441i | 1.09161423166543+0.464894584066714i | #DIV/0! | -19.4066314369312-0.391619866906051i | #DIV/0! | #DIV/0! | #DIV/0! | #DIV/0!
| 1170000 | -7.18537702615755E-08+0.00269392479317003i | -7.66666721754557+0.0206534234143036i | 7.99579368078899-0.183392640437811i | 0.999201059112778+0.0000183099717802294i | 1 | 11.7399908209287+0.41193957768883i | 4594.57925587507i | -28573.7105977373+1005.14691464928i | 0.00564943380909051-0.16059869890597i | 0.000730510061466953-0.0176049178121782i | 0.00637994387055746-0.178203616718148i | -8.62045158494631i | -0.693596646677343-0.720363583003711i | 1.69359664667734+0.720363583003711i | -1.69359664667734+7.9000880019426i | 0.043239595545603-0.223646506249374i | 0.90892879325798i | 0.203278749041607+0.0393017134002281i | #DIV/0! | 1.33333333333333E-06-0.000090686577260339i | #DIV/0! | #DIV/0! | 0.00083+1.17621228950402i | #DIV/0! | #DIV/0! | 1.25346494787353+0.242343680147668i | 1.05118355630224-0.221825848063761i | 1.09501878680827+0.461619807756624i | #DIV/0! | -19.4066580384743-0.391286154274526i | #DIV/0! | #DIV/0! | #DIV/0! | #DIV/0!
| 1171000 | -7.17311005951473E-08+0.00269162425961807i | -7.6666672166051+0.0206357859904052i | 7.99578649121563-0.183549221242339i | 0.999201059830017+0.0000183256048772399i | 1 | 11.7400173554199+0.411588795028136i | 4598.50624669206i | -28622.5771310921+1006.00601457633i | 0.00563980025086376-0.160461881286349i | 0.000729265065422063-0.0175899353400952i | 0.00636906531628582-0.178051816626444i | -8.62781949228388i | -0.698885344556296-0.7152337206567i | 1.6988853445563+0.7152337206567i | -1.6988853445563+7.91258577162718i | 0.042341052301121-0.223797629358223i | 0.909705655474441i | 0.203589969108948+0.0385178947370689i | #DIV/0! | 1.33333333333333E-06-0.0000906091335564452i | #DIV/0! | #DIV/0! | 0.00083+1.17721759915317i | #DIV/0! | #DIV/0! | 1.25538400457437+0.237510468489335i | 1.05028479310448-0.222010682891136i | 1.09839922620877+0.458320289837i | #DIV/0! | -19.406684572025-0.390953009037731i | #DIV/0! | #DIV/0! | #DIV/0! | #DIV/0!
| 1172000 | -7.16087447955926E-08+0.00268932765189128i | -7.66666721566701+0.0206181786644998i | 7.99577929551291-0.183705801624161i | 0.999201060547864+0.0000183412379321146i | 1 | 11.7400438221475+0.411238608416522i | 4602.43323750905i | -28671.4854128734+1006.86511450338i | 0.00563019130318746-0.16032529630411i | 0.000728023247588595-0.017574978303717i | 0.00635821455077606-0.177900274607827i | -8.63518739962144i | -0.704136102876151-0.710065031265719i | 1.70413610287615+0.710065031265719i | -1.70413610287615+7.92512236835572i | 0.0414427675577772-0.223941049334571i | 0.910482517690901i | 0.203894410412482+0.0377329153460838i | #DIV/0! | 1.33333333333333E-06-0.0000905318220090418i | #DIV/0! | #DIV/0! | 0.00083+1.17822290880232i | #DIV/0! | #DIV/0! | 1.25726126181087+0.232670099508112i | 1.0493860114445-0.222187757317714i | 1.10175537164689+0.454996206772222i | #DIV/0! | -19.4067110378145-0.390620429752022i | #DIV/0! | #DIV/0! | #DIV/0! | #DIV/0!
| 1173000 | -7.14867017930636E-08+0.00268703495994918i | -7.66666721473137+0.0206006013596104i | 7.99577209368085-0.183862381582917i | 0.999201061266319+0.0000183568709448175i | 1 | 11.7400702213424+0.410889016338253i | 4606.36022832603i | -28720.4354430814+1007.72421443043i | 0.00562060688233619-0.160188943367124i | 0.000726784597164197-0.0175600466384377i | 0.00634739147950039-0.177748990005562i | -8.642555306959i | -0.709348636595231-0.704857795417265i | 1.70934863659523+0.704857795417265i | -1.70934863659523+7.93769751154174i | 0.0405448083840765-0.224076798963595i | 0.91125937990736i | 0.204192084875192+0.0369468369465363i | #DIV/0! | 1.33333333333333E-06-0.0000904546422801336i | #DIV/0! | #DIV/0! | 0.00083+1.17922821845146i | #DIV/0! | #DIV/0! | 1.25909679310296+0.227822953779605i | 1.04848728019082-0.222357101817638i | 1.10508704617653+0.451647736286748i | #DIV/0! | -19.4067374360738-0.390288414978643i | #DIV/0! | #DIV/0! | #DIV/0! | #DIV/0!
| 1174000 | -7.13649705222661E-08+0.00268474617378551i | -7.66666721379811+0.0205830539990223i | 7.9957648857195-0.184018961118247i | 0.999201061985393+0.0000183725039153133i | 1 | 11.7400965532336+0.410540017282717i | 4610.28721914302i | -28769.427221716+1008.58331435748i | 0.00561104690494033-0.160052821885272i | 0.000725549103392324-0.0175451402798696i | 0.00633659600833265-0.177597962165142i | -8.64992321429656i | -0.714522662746906-0.69961229579037i | 1.71452266274691+0.69961229579037i | -1.71452266274691+7.95031091850619i | 0.0396472411078355-0.224204911532769i | 0.912036242123821i | 0.20448300498005+0.0361597207905674i | #DIV/0! | 1.33333333333333E-06-0.000090377594032876i | #DIV/0! | #DIV/0! | 0.00083+1.18023352810061i | #DIV/0! | #DIV/0! | 1.26089067542362+0.222969408999033i | 1.04758866748423-0.222518747401221i | 1.10839407413404+0.448275057356273i | #DIV/0! | -19.4067637670317-0.389956963283695i | #DIV/0! | #DIV/0! | #DIV/0! | #DIV/0!
| 1175000 | -7.12435499224372E-08+0.00268246128342806i | -7.66666721286722+0.0205655365062818i | 7.99575767162888-0.184175540229791i | 0.999201062705076+0.0000183881368435655i | 1 | 11.7401228180499+0.410191609744408i | 4614.21420996001i | -28818.4607487772+1009.44241428453i | 0.00560151128798393-0.159916931270431i | 0.000724316755562058-0.0175302591638426i | 0.00632582804354599-0.177447190434274i | -8.65729112163412i | -0.719657900454959-0.694328817141245i | 1.71965790045496+0.694328817141245i | -1.71965790045496+7.96296230449288i | 0.0387501313153513-0.22432542081823i | 0.91281310434028i | 0.204767183759528+0.0353716276595593i | #DIV/0! | 1.33333333333333E-06-0.000090300676931572i | #DIV/0! | #DIV/0! | 0.00083+1.18123883774976i | #DIV/0! | #DIV/0! | 1.26264298913415+0.218109839958807i | 1.04669024073641-0.222672725601204i | 1.11167628114673+0.444878350198762i | #DIV/0! | -19.4067900309171-0.389626073238126i | #DIV/0! | #DIV/0! | #DIV/0! | #DIV/0!
| 1176000 | -7.11224389373228E-08+0.00268018027893856i | -7.66666721193871+0.0205480488051956i | 7.99575045140903-0.184332118917191i | 0.999201063425367+0.0000184037697295386i | 1 | 11.7401490160186+0.40984379222291i | 4618.141200777i | -28867.536024265+1010.30151421158i | 0.0055919999488031-0.159781270936465i | 0.000723087543007816-0.0175154032264024i | 0.00631508749181092-0.177296674162867i | -8.66465902897168i | -0.724754070948838-0.689007646287824i | 1.72475407094884+0.689007646287824i | -1.72475407094884+7.97565138268386i | 0.0378535438507945-0.224438361071266i | 0.913589966556739i | 0.205044634785147+0.0345826178607014i | #DIV/0! | 1.33333333333333E-06-0.0000902238906416639i | #DIV/0! | #DIV/0! | 0.00083+1.18224414739891i | #DIV/0! | #DIV/0! | 1.26435381791977+0.213244618527349i | 1.0457920666288-0.22281906845914i | 1.11493349414147+0.441457796265454i | #DIV/0! | -19.4068162279573-0.389295743417714i | #DIV/0! | #DIV/0! | #DIV/0! | #DIV/0!
| 1177000 | -7.10016365151532E-08+0.00267790315041251i | -7.66666721101258+0.0205305908198293i | 7.99574322505999-0.184488697180085i | 0.999201064146267+0.0000184194025731964i | 1 | 11.7401751473664+0.409496563222865i | 4622.06819159398i | -28916.6530481795+1011.16061413863i | 0.00558251280508405-0.159645840299218i | 0.000721861455109172-0.0175005724038109i | 0.00630437426019322-0.177146412703029i | -8.67202693630924i | -0.729810897578783-0.683649072094193i | 1.72981089757878+0.683649072094193i | -1.72981089757878+7.98837786421505i | 0.0369575428158282-0.224543767004891i | 0.9143668287732i | 0.20531537215705+0.0337927512237586i | #DIV/0! | 1.33333333333333E-06-0.0000901472348297337i | #DIV/0! | #DIV/0! | 0.00083+1.18324945704806i | #DIV/0! | #DIV/0! | 1.2660232487253+0.208374113629172i | 1.04489421111165-0.222957808511867i | 1.11816554135302+0.438013578231818i | #DIV/0! | -19.406842358379-0.388965972403036i | #DIV/0! | #DIV/0! | #DIV/0! | #DIV/0!
| 1178000 | -7.08811416086214E-08+0.00267562988797902i | -7.66666721008874+0.0205131624745058i | 7.99573599258178-0.184645275018115i | 0.999201064867785+0.0000184350353745037i | 1 | 11.7402012123187+0.409149921253953i | 4625.99518241097i | -28965.8118205205+1012.01971406568i | 0.0055730497748616-0.159510638776508i | 0.000720638481290605-0.017485766632544i | 0.00629368825615221-0.176996405409052i | -8.6793948436468i | -0.73482810583085-0.678253385454908i | 1.73482810583085+0.678253385454908i | -1.73482810583085+8.00114145819189i | 0.0360621915694374-0.224641673780574i | 0.91514369098966i | 0.20557941049365+0.0330020870980311i | #DIV/0! | 1.33333333333333E-06-0.0000900707091634951i | #DIV/0! | #DIV/0! | 0.00083+1.18425476669721i | #DIV/0! | #DIV/0! | 1.26765137169134+0.203498691226126i | 1.04399673940338-0.223088978778109i | 1.12137225233244+0.434545879988415i | #DIV/0! | -19.4068684224074-0.388636758779447i | #DIV/0! | #DIV/0! | #DIV/0! | #DIV/0!
| 1179000 | -7.07609531748596E-08+0.00267336048180071i | -7.66666720916729+0.0204957636938055i | 7.99572875397444-0.18480185243092i | 0.999201065589912+0.000018450668133424i | 1 | 11.7402272111004+0.408803864830889i | 4629.92217322796i | -29015.0123412882+1012.87881399273i | 0.00556361077651703-0.159375665788113i | 0.000719418611021253-0.0174709858492916i | 0.00628302938753828-0.176846651637405i | -8.68676275098436i | -0.739805423341811-0.672820879279206i | 1.73980542334181+0.672820879279206i | -1.73980542334181+8.01394187170516i | 0.035167552727976-0.224732116995053i | 0.915920553206119i | 0.205836764921291+0.0322106843495131i | #DIV/0! | 1.33333333333333E-06-0.000089994313311787i | #DIV/0! | #DIV/0! | 0.00083+1.18526007634636i | #DIV/0! | #DIV/0! | 1.26923828009052+0.198618714299886i | 1.04309971599006-0.223212612745166i | 1.12455345795536+0.431054886631757i | #DIV/0! | -19.4068944202677-0.388308101137083i | #DIV/0! | #DIV/0! | #DIV/0! | #DIV/0!
| 1180000 | -7.06410701754179E-08+0.00267109492207354i | -7.66666720824821+0.0204783944025638i | 7.995721509238-0.184958429418142i | 0.999201066312657+0.0000184663008499221i | 1 | 11.740253143935+0.408458392473372i | 4633.84916404494i | -29064.2546104825+1013.73791391978i | 0.00555419572877664-0.159240920755769i | 0.000718201833814731-0.0174562299909564i | 0.00627239756259137-0.176697150746725i | -8.69413065832192i | -0.744742579913937-0.6673518484751i | 1.74474257991394+0.6673518484751i | -1.74474257991394+8.02677880984682i | 0.0342736881654149-0.224815132667306i | 0.91669741542258i | 0.206087451064004+0.0314186013582353i | #DIV/0! | 1.33333333333333E-06-0.0000899180469445734i | #DIV/0! | #DIV/0! | 0.00083+1.18626538599551i | #DIV/0! | #DIV/0! | 1.27078407026431+0.193734542835557i | 1.04220320462517-0.223328744355758i | 1.1277089904303+0.427540784455093i | #DIV/0! | -19.4069203521832-0.387979998070808i | #DIV/0! | #DIV/0! | #DIV/0! | #DIV/0!
| 1181000 | -7.05214915762402E-08+0.00266883319902668i | -7.66666720733143+0.0204610545258712i | 7.99571425837249-0.185115005979419i | 0.999201067036001+0.0000184819335239611i | 1 | 11.7402790110453+0.408113502706085i | 4637.77615486193i | -29113.5386281034+1014.59701384684i | 0.00554480455070992-0.159106403103159i | 0.00071698813922886-0.0174414989946527i | 0.00626179268993878-0.176547902097812i | -8.70149856565949i | -0.74963930752968-0.661846589933364i | 1.74963930752968+0.661846589933364i | -1.74963930752968+8.03965197572613i | 0.0333806590137969-0.224890757225615i | 0.917474277639039i | 0.206331485033268+0.0306258960157984i | #DIV/0! | 1.33333333333333E-06-0.0000898419097329359i | #DIV/0! | #DIV/0! | 0.00083+1.18727069564465i | #DIV/0! | #DIV/0! | 1.27228884155991+0.18884653380647i | 1.04130726832955-0.223437407994948i | 1.13083868330678+0.424003760939106i | #DIV/0! | -19.4069462183767-0.387652448180214i | #DIV/0! | #DIV/0! | #DIV/0! | #DIV/0!
| 1182000 | -7.0402216347643E-08+0.00266657530292236i | -7.66666720641702+0.0204437439890714i | 7.99570700137796-0.185271582114394i | 0.999201067759963+0.0000184975661555062i | 1 | 11.7403048126531+0.407769194058671i | 4641.70314567892i | -29162.8643941509+1015.45611377389i | 0.00553543716172761-0.158972112255903i | 0.000715777516865478-0.017426792797706i | 0.00625121467859309-0.176398905053609i | -8.70886647299705i | -0.754495340366183-0.656305402511451i | 1.75449534036618+0.656305402511451i | -1.75449534036618+8.0525610704856i | 0.0324885256638926-0.22495902749479i | 0.918251139855499i | 0.206568883417875+0.029832625723094i | #DIV/0! | 1.33333333333333E-06-0.0000897659013490668i | #DIV/0! | #DIV/0! | 0.00083+1.1882760052938i | #DIV/0! | #DIV/0! | 1.27375269626774+0.18395504116013i | 1.04041196939155-0.22353863847721i | 1.13394237148349+0.420444004742648i | #DIV/0! | -19.4069720190701-0.3873254500696i | #DIV/0! | #DIV/0! | #DIV/0! | #DIV/0!
| 1183000 | -7.02832434642932E-08+0.00266432122405574i | -7.66666720550484+0.0204264627177607i | 7.99569973825443-0.185428157822705i | 0.999201068484534+0.0000185131987445209i | 1 | 11.7403305489792+0.407425465065703i | 4645.63013649591i | -29212.231908625+1016.31521370094i | 0.00552609348158028-0.158838047641552i | 0.000714569956370209-0.0174121113376521i | 0.00624066343795049-0.176250158979204i | -8.71623438033461i | -0.759310414809765-0.650728587017216i | 1.75931041480976+0.650728587017216i | -1.75931041480976+8.06550579331739i | 0.0315973477660385-0.225019980683498i | 0.919028002071958i | 0.206799663273826+0.0290388473881952i | #DIV/0! | 1.33333333333333E-06-0.0000896900214662694i | #DIV/0! | #DIV/0! | 0.00083+1.18928131494295i | #DIV/0! | #DIV/0! | 1.27517573955915+0.179060415805202i | 1.03951736936738-0.223632471033625i | 1.13701989121641+0.416861705693312i | #DIV/0! | -19.406997754484-0.386999002347942i | #DIV/0! | #DIV/0! | #DIV/0! | #DIV/0!
| 1184000 | -7.01645719051856E-08+0.00266207095275477i | -7.66666720459504+0.0204092106377866i | 7.99569246900193-0.185584733103994i | 0.999201069209724+0.0000185288312909699i | 1 | 11.7403562202437+0.407082314266679i | 4649.55712731289i | -29261.6411715258+1017.17431362799i | 0.0055167734303564-0.15870420868958i | 0.000713365447432218-0.0173974545522356i | 0.00623013887778862-0.176101663241816i | -8.72360228767217i | -0.764084269470194-0.645116446192623i | 1.76408426947019+0.645116446192623i | -1.76408426947019+8.07848584147955i | 0.0307071842311776-0.225073654371736i | 0.919804864288419i | 0.207023842114293+0.0282446174244378i | #DIV/0! | 1.33333333333333E-06-0.0000896142697589504i | #DIV/0! | #DIV/0! | 0.00083+1.1902866245921i | #DIV/0! | #DIV/0! | 1.27655807942451+0.174163005599687i | 1.03862352908168-0.223718941299175i | 1.1400710801267+0.413257054778012i | #DIV/0! | -19.4070234248387-0.386673103628892i | #DIV/0! | #DIV/0! | #DIV/0! | #DIV/0!
| 1185000 | -7.00462006536211E-08+0.00265982447938003i | -7.66666720368754+0.0203919876752469i | 7.9956851936205-0.1857413079579i | 0.999201069935521+0.0000185444637948169i | 1 | 11.7403818266655+0.40673974020599i | 4653.48411812988i | -29311.0921828532+1018.03341355504i | 0.0055074769284808-0.158570594831375i | 0.000712163979784029-0.0173828223794098i | 0.00621964090826483-0.175953417210785i | -8.73097019500973i | -0.76881664519489-0.639469284697298i | 1.76881664519489+0.639469284697298i | -1.76881664519489+8.09150091031243i | 0.0298180932320779-0.225120086498443i | 0.920581726504878i | 0.207241437899664+0.0274499917486697i | #DIV/0! | 1.33333333333333E-06-0.0000895386459026135i | #DIV/0! | #DIV/0! | 0.00083+1.19129193424125i | #DIV/0! | #DIV/0! | 1.27789982661182+0.169263155340121i | 1.03773050862823-0.223798085300204i | 1.14309577720881+0.409630244133537i | #DIV/0! | -19.407049030353-0.386347752530743i | #DIV/0! | #DIV/0! | #DIV/0! | #DIV/0!
| 1186000 | -6.99281286971853E-08+0.00265758179432464i | -7.66666720278233+0.0203747937564889i | 7.99567791211017-0.185897882384064i | 0.999201070661928+0.0000185600962560261i | 1 | 11.7404073684628+0.406397741432892i | 4657.41110894687i | -29360.5849426072+1018.89251348209i | 0.00549820389671283-0.158437205500233i | 0.00071096554320129-0.0173682147573356i | 0.00620916943991412-0.175805420257569i | -8.73833810234729i | -0.773507285082989-0.633787409091994i | 1.77350728508299+0.633787409091994i | -1.77350728508299+8.1045506932553i | 0.0289301322047328-0.225159315349231i | 0.921358588721337i | 0.20745246902763+0.0266550257796743i | #DIV/0! | 1.33333333333333E-06-0.000089463149573859i | #DIV/0! | #DIV/0! | 0.00083+1.1922972438904i | #DIV/0! | #DIV/0! | 1.27920109456562+0.16436120675186i | 1.03683836737093-0.22386993944198i | 1.14609382283822+0.405981467036982i | #DIV/0! | -19.4070745712451-0.386022947676403i | #DIV/0! | #DIV/0! | #DIV/0! | #DIV/0!
| 1187000 | -6.98103550277266E-08+0.00265534288801407i | -7.66666720187943+0.0203576288081079i | 7.99567062447098-0.186054456382126i | 0.999201071388943+0.0000185757286745616i | 1 | 11.7404328458526+0.406056316501511i | 4661.33809976386i | -29410.1194507878+1019.75161340914i | 0.00548895425614473-0.158304040131347i | 0.000709770127502535-0.01735363162438i | 0.00619872438364727-0.175657671755727i | -8.74570600968485i | -0.778155934499292-0.628071127821948i | 1.77815593449929+0.628071127821948i | -1.77815593449929+8.1176348818629i | 0.0280433578499369-0.225191379544276i | 0.922135450937798i | 0.207656954323366+0.0258597744367616i | #DIV/0! | 1.33333333333333E-06-0.0000893877804503761i | #DIV/0! | #DIV/0! | 0.00083+1.19330255353955i | #DIV/0! | #DIV/0! | 1.28046199936638+0.159457498480385i | 1.03594716394486-0.223934540496396i | 1.14906505877936+0.402310917896185i | #DIV/0! | -19.407100047732-0.385698687693403i | #DIV/0! | #DIV/0! | #DIV/0! | #DIV/0!
| 1188000 | -6.96928786413342E-08+0.00265310775090603i | -7.66666720097875+0.0203404927569462i | 7.99566333070296-0.186211029951728i | 0.999201072116577+0.000018591361050388i | 1 | 11.7404582590513+0.405715463970793i | 4665.26509058084i | -29459.695707395+1020.61071333619i | 0.00547972792819993-0.158171098161801i | 0.000708577722549014-0.0173390729191165i | 0.00618830565074894-0.175510171080917i | -8.75307391702241i | -0.782762341088085-0.622320751200135i | 1.78276234108808+0.622320751200135i | -1.78276234108808+8.13075316582228i | 0.0271578261350334-0.225216318026332i | 0.922912313154258i | 0.207854913029767+0.0250642921385248i | #DIV/0! | 1.33333333333333E-06-0.0000893125382109403i | #DIV/0! | #DIV/0! | 0.00083+1.1943078631887i | #DIV/0! | #DIV/0! | 1.28168265967038+0.15455236608364i | 1.03505695625761-0.223991925589821i | 1.1520093281934+0.398618792240093i | #DIV/0! | -19.4071254600301-0.385374971213847i | #DIV/0! | #DIV/0! | #DIV/0! | #DIV/0!
| 1189000 | -6.95756985383179E-08+0.00265087637349035i | -7.66666720008037+0.0203233855300927i | 7.99565603080615-0.186367603092508i | 0.999201072844819+0.000018606993383469i | 1 | 11.7404836082742+0.40537518240451i | 4669.19208139783i | -29509.3137124288+1021.46981326324i | 0.00547052483463145-0.158038379030561i | 0.000707388318244427-0.0173245385803228i | 0.00617791315287588-0.175362917610884i | -8.76044182435997i | -0.787326254786842-0.616536591390425i | 1.78732625478684+0.616536591390425i | -1.78732625478684+8.14390523296955i | 0.0262735922958293-0.225234170048894i | 0.923689175370717i | 0.208046364797771+0.024268632801761i | #DIV/0! | 1.33333333333333E-06-0.0000892374225354052i | #DIV/0! | #DIV/0! | 0.00083+1.19531317283784i | #DIV/0! | #DIV/0! | 1.28286319664993+0.149646142025376i | 1.03416780149071-0.224042132191061i | 1.15492647564587+0.394905286709077i | #DIV/0! | -19.4071508083546-0.385051796874417i | #DIV/0! | #DIV/0! | #DIV/0! | #DIV/0!
| 1190000 | -6.94588137231857E-08+0.0026486487462888i | -7.66666719918421+0.0203063070548808i | 7.99564872478057-0.186524175804107i | 0.999201073573669+0.0000186226256737687i | 1 | 11.7405088937358+0.405035470371219i | 4673.11907221482i | -29558.9734658893+1022.32891319029i | 0.00546134489752013-0.157905882178468i | 0.000706201904534756-0.0173100285469812i | 0.00616754680205489-0.175215910725449i | -8.76780973169753i | -0.791847427839799-0.610718962390636i | 1.7918474278398+0.610718962390636i | -1.7918474278398+8.15709076930689i | 0.0253907108386739-0.2252449751645i | 0.924466037587178i | 0.208231329676748+0.0234728498405507i | #DIV/0! | 1.33333333333333E-06-0.000089162433104703i | #DIV/0! | #DIV/0! | 0.00083+1.19631848248699i | #DIV/0! | #DIV/0! | 1.28400373393422+0.144739155669474i | 1.03327975610131-0.22408519809948i | 1.15781634711441+0.391170599045195i | #DIV/0! | -19.40717609292-0.384729163316338i | #DIV/0! | #DIV/0! | #DIV/0! | #DIV/0!
| 1191000 | -6.93422232046228E-08+0.002646424859855i | -7.66666719829036+0.0202892572588883i | 7.99564141262626-0.186680748086166i | 0.999201074303138+0.0000186382579212517i | 1 | 11.7405341156496+0.404696326444262i | 4677.0460630318i | -29608.6749677764+1023.18801311734i | 0.00545218803927311-0.157773607048231i | 0.000705018471408032-0.017295542758277i | 0.00615720651068114-0.175069149806508i | -8.77517763903509i | -0.796325614811399-0.604868180015486i | 1.7963256148114+0.604868180015486i | -1.7963256148114+8.1703094590196i | 0.0245092355426938-0.225248773213178i | 0.925242899803637i | 0.208409828104973+0.0226769961654924i | #DIV/0! | 1.33333333333333E-06-0.0000890875696008373i | #DIV/0! | #DIV/0! | 0.00083+1.19732379213614i | #DIV/0! | #DIV/0! | 1.28510439755049+0.139831733275224i | 1.03239287582397-0.224121161433247i | 1.16067878999622+0.387414928082388i | #DIV/0! | -19.40720131394-0.384407069185374i | #DIV/0! | #DIV/0! | #DIV/0! | #DIV/0!
| 1192000 | -6.92259259954717E-08+0.00264420470477428i | -7.6666671973988+0.0202722360699362i | 7.99563409434326-0.186837319938325i | 0.999201075033216+0.0000186538901258817i | 1 | 11.7405592742285+0.404357749201729i | 4680.97305384879i | -29658.41821809+1024.04711304439i | 0.0054430541826222-0.157641553084419i | 0.000703838008894108-0.0172810811535978i | 0.00614689219151631-0.174922634238017i | -8.78254554637266i | -0.800760572599629-0.598984561879448i | 1.80076057259963+0.598984561879448i | -1.80076057259963+8.18356098449321i | 0.0236292194621829-0.225245604311041i | 0.926019762020096i | 0.208581880900183+0.0218811241830912i | #DIV/0! | 1.33333333333333E-06-0.0000890128317068766i | #DIV/0! | #DIV/0! | 0.00083+1.19832910178529i | #DIV/0! | #DIV/0! | 1.28616531586584+0.134924197993558i | 1.03150721567258-0.224150060617731i | 1.16351365311576+0.383638473736691i | #DIV/0! | -19.4072264716273-0.384085513131793i | #DIV/0! | #DIV/0! | #DIV/0! | #DIV/0!
| 1193000 | -6.91099211127097E-08+0.0026419882716635i | -7.66666719650939+0.0202552434160868i | 7.99562676993159-0.186993891360225i | 0.999201075763902+0.0000186695222876231i | 1 | 11.740584369684+0.404019737226434i | 4684.90004466578i | -29708.2032168303+1024.90621297144i | 0.00543394325062201-0.157509719733449i | 0.000702660507064492-0.0172666436725329i | 0.0061366037576865-0.174776363405982i | -8.78991345371022i | -0.805152060449188-0.593068427379528i | 1.80515206044919+0.593068427379528i | -1.80515206044919+8.19684502633069i | 0.0227507149291461-0.225235508839026i | 0.926796624236557i | 0.208747509250212+0.0210852857953008i | #DIV/0! | 1.33333333333333E-06-0.0000889382191069544i | #DIV/0! | #DIV/0! | 0.00083+1.19933441143444i | #DIV/0! | #DIV/0! | 1.28718661952947+0.130016869864226i | 1.03062282994255-0.224171934374029i | 1.16632078673204+0.379841436996315i | #DIV/0! | -19.4072515661934-0.383764493810347i | #DIV/0! | #DIV/0! | #DIV/0! | #DIV/0!
| 1194000 | -6.89942075774289E-08+0.00263977555117099i | -7.66666719562228+0.0202382792256443i | 7.9956194393913-0.187150462351505i | 0.999201076495197+0.0000186851544064397i | 1 | 11.7406094022271+0.403682289105926i | 4688.82703548277i | -29758.0299639973+1025.76531289849i | 0.0054248551666486-0.157378106443584i | 0.000701485956032088-0.0172522302548722i | 0.00612634112268069-0.174630336698456i | -8.79728136104778i | -0.809499839964595-0.58712009767789i | 1.80949983996459+0.58712009767789i | -1.80949983996459+8.21016126336989i | 0.0218737735559804-0.225218527431774i | 0.927573486453017i | 0.208906734703705+0.0202895323992045i | #DIV/0! | 1.33333333333333E-06-0.0000888637314862624i | #DIV/0! | #DIV/0! | 0.00083+1.20033972108359i | #DIV/0! | #DIV/0! | 1.28816844141545+0.125110065813823i | 1.02973977221302-0.224186821707649i | 1.16910004254615+0.376024019911723i | #DIV/0! | -19.4072765978494-0.383444009880282i | #DIV/0! | #DIV/0! | #DIV/0! | #DIV/0!
| 1195000 | -6.88787844148163E-08+0.00263756653397638i | -7.66666719473732+0.0202213434271523i | 7.99561210272241-0.187307032911806i | 0.99920107722711+0.0000187007864822962i | 1 | 11.7406343720678+0.403345403432433i | 4692.75402629975i | -29807.8984595908+1026.62441282554i | 0.00541578985439786-0.157246712664924i | 0.000700314345951034-0.0172378408406054i | 0.00611610420034889-0.174484553505529i | -8.80464926838534i | -0.813803675123102-0.581139895684449i | 1.8138036751231+0.581139895684449i | -1.8138036751231+8.22350937270089i | 0.0209984462383041-0.225194700966673i | 0.928350348669476i | 0.209059579160929+0.0194939148868469i | #DIV/0! | 1.33333333333333E-06-0.0000887893685310435i | #DIV/0! | #DIV/0! | 0.00083+1.20134503073274i | #DIV/0! | #DIV/0! | 1.289110916566+0.120204099654761i | 1.02885809534932-0.224194761897324i | 1.17185127370851+0.372186425585643i | #DIV/0! | -19.4073015668051-0.383124060005281i | #DIV/0! | #DIV/0! | #DIV/0! | #DIV/0!
| 1196000 | -6.87636506541315E-08+0.00263536121079044i | -7.66666719385465+0.0202044359493934i | 7.99560475992496-0.187463603040769i | 0.999201077959632+0.0000187164185151565i | 1 | 11.7406592794153+0.403009078802874i | 4696.68101711674i | -29857.808703611+1027.4835127526i | 0.00540674723788376-0.157115537849395i | 0.000699145667016477-0.0172234753699216i | 0.00610589290490024-0.174339013219317i | -8.8120171757229i | -0.818063332287521-0.57512814603933i | 1.81806333228752+0.57512814603933i | -1.81806333228752+8.23688902968357i | 0.0201247831579234-0.225164070553033i | 0.929127210885937i | 0.209206064864664+0.0186984836452056i | #DIV/0! | 1.33333333333333E-06-0.0000887151299285925i | #DIV/0! | #DIV/0! | 0.00083+1.20235034038189i | #DIV/0! | #DIV/0! | 1.29001418213538+0.115299282085086i | 1.02797785150553-0.224195794483983i | 1.17457433482616+0.368328858163047i | #DIV/0! | -19.40732647327-0.382804642853481i | #DIV/0! | #DIV/0! | #DIV/0! | #DIV/0!
| 1197000 | -6.8648805328688E-08+0.00263315957235501i | -7.66666719297421+0.0201875567213884i | 7.99559741099898-0.187620172738033i | 0.999201078692763+0.0000187320505049845i | 1 | 11.7406841244778+0.402673313818811i | 4700.60800793373i | -29907.7606960577+1028.34261267965i | 0.00539772724143679-0.156984581450748i | 0.000697979909464348-0.0172091337832075i | 0.00609570715090114-0.174193715233955i | -8.81938508306046i | -0.822278580218899-0.569085175095251i | 1.8222785802189+0.569085175095251i | -1.8222785802189+8.25029990796521i | 0.0192528337859283-0.225126677521423i | 0.929904073102396i | 0.209346214391181+0.0179032885562981i | #DIV/0! | 1.33333333333333E-06-0.0000886410153672492i | #DIV/0! | #DIV/0! | 0.00083+1.20335565003103i | #DIV/0! | #DIV/0! | 1.29087837733423+0.110395920689141i | 1.02709909212717-0.224189959259854i | 1.17726908197001+0.364451522821067i | #DIV/0! | -19.407351317452-0.382485757097423i | #DIV/0! | #DIV/0! | #DIV/0! | #DIV/0!
| 1198000 | -6.85342474758317E-08+0.00263096160944284i | -7.66666719209592+0.0201707056723951i | 7.99559005594451-0.18777674200324i | 0.999201079426511+0.0000187476824517449i | 1 | 11.7407089074628+0.402338107086447i | 4704.53499875072i | -29957.7544369311+1029.2017126067i | 0.00538872978970243-0.156853842924542i | 0.0006968170635712-0.0171948160210476i | 0.00608554685327363-0.17404865894559i | -8.82675299039802i | -0.826449190089075-0.563011310899801i | 1.82644919008907+0.563011310899801i | -1.82644919008907+8.26374167949822i | 0.0183826468859206-0.225082563413151i | 0.930680935318855i | 0.209480050641317+0.0171083789974248i | #DIV/0! | 1.33333333333333E-06-0.0000885670245363915i | #DIV/0! | #DIV/0! | 0.00083+1.20436095968018i | #DIV/0! | #DIV/0! | 1.29170364337454+0.105494319939062i | 1.02622186795407-0.224177296257728i | 1.1799353726819+0.360554625758867i | #DIV/0! | -19.4073760995587-0.382167401414052i | #DIV/0! | #DIV/0! | #DIV/0! | #DIV/0!
| 1199000 | -6.84199761369218E-08+0.00262876731285746i | -7.66666719121985+0.0201538827319072i | 7.99558269476158-0.187933310836029i | 0.999201080160859+0.0000187633143554009i | 1 | 11.7407336285767+0.402003457216606i | 4708.4619895677i | -30007.7899262311+1030.06081253375i | 0.00537975480763962-0.156723321728145i | 0.000695657119653981-0.0171805220242232i | 0.0060754119272936-0.173903843752368i | -8.83412089773558i | -0.830574935493101-0.556906883177637i | 1.8305749354931+0.556906883177637i | -1.8305749354931+8.27721401455794i | 0.0175142705173646-0.2250317699699i | 0.931457797535316i | 0.209607596831637+0.0163138038415422i | #DIV/0! | 1.33333333333333E-06-0.000088493157126436i | #DIV/0! | #DIV/0! | 0.00083+1.20536626932933i | #DIV/0! | #DIV/0! | 1.29249012341515+0.100594781197085i | 1.02534622902331-0.224157845740359i | 1.18257306598177+0.356638374187473i | #DIV/0! | -19.4074008197965-0.381849574484699i | #DIV/0! | #DIV/0! | #DIV/0! | #DIV/0!
| 1200000 | -6.83059903573097E-08+0.00262657667343304i | -7.66666719034593+0.0201370878296533i | 7.99557532745022-0.188089879236042i | 0.999201080895835+0.0000187789462159182i | 1 | 11.7407582880253+0.401669362824708i | 4712.38898038469i | -30057.8671639577+1030.9199124608i | 0.00537080222051916-0.156593017320725i | 0.000694500068069822-0.0171662517337107i | 0.00606530228858898-0.173759269054436i | -8.84148880507314i | -0.834655592461536-0.55077222331258i | 1.83465559246154+0.55077222331258i | -1.83465559246154+8.29071658176056i | 0.0166477520390622-0.224974339123511i | 0.932234659751776i | 0.209728876485687+0.0155196114577671i | #DIV/0! | 1.33333333333333E-06-0.0000884194128288304i | #DIV/0! | #DIV/0! | 0.00083+1.20637157897848i | #DIV/0! | #DIV/0! | 1.29323796250782+0.095697602718648i | 1.02447222467234-0.224131648190025i | 1.18518202237462+0.352702976319563i | #DIV/0! | -19.4074254783712-0.381532274995055i | #DIV/0! | #DIV/0! | #DIV/0! | #DIV/0!
| 1201000 | -6.81922891863196E-08+0.0026243896820343i | -7.66666718947423+0.0201203208955963i | 7.99556795401048-0.188246447202917i | 0.999201081631409+0.0000187945780332593i | 1 | 11.7407828860134+0.401335822530758i | 4716.31597120168i | -30107.986150111+1031.77901238785i | 0.00536187195392206-0.156462929163236i | 0.00069334589921587-0.0171520050906821i | 0.00605521785313793-0.173614934253918i | -8.8488567124107i | -0.838690939472597-0.544607664329629i | 1.8386909394726+0.544607664329629i | -1.8386909394726+8.30424904808107i | 0.0157831381127421-0.22491031298592i | 0.933011521968235i | 0.209843913425345+0.0147258497120044i | #DIV/0! | 1.33333333333333E-06-0.0000883457913360509i | #DIV/0! | #DIV/0! | 0.00083+1.20737688862763i | #DIV/0! | #DIV/0! | 1.29394730754389+0.0908030796562653i | 1.02359990354224-0.224098744298212i | 1.18776210385743+0.348748641359155i | #DIV/0! | -19.4074500754876-0.381215501635162i | #DIV/0! | #DIV/0! | #DIV/0! | #DIV/0!
| 1202000 | -6.80788716772289E-08+0.00262220632955635i | -7.66666718860467+0.020103581859932i | 7.99556057444237-0.188403014736297i | 0.999201082367602+0.0000188102098073895i | 1 | 11.7408074227449+0.401002834959314i | 4720.24296201866i | -30158.1468846908+1032.6381123149i | 0.00535296393373818-0.156333056718421i | 0.000692194603529052-0.0171377820365032i | 0.00604515853726723-0.173470838754924i | -8.85622461974827i | -0.842680757464196-0.53841354087687i | 1.8426807574642+0.53841354087687i | -1.8426807574642+8.3178110788714i | 0.0149204747067612-0.224839733839246i | 0.933788384184696i | 0.209952731762267+0.0139325659676952i | #DIV/0! | 1.33333333333333E-06-0.0000882722923415947i | #DIV/0! | #DIV/0! | 0.00083+1.20838219827678i | #DIV/0! | #DIV/0! | 1.29461830720155+0.0859115040641412i | 1.02272931358099-0.22405917495549i | 1.19031317392616+0.344775579491361i | #DIV/0! | -19.4074746113496-0.380899253099382i | #DIV/0! | #DIV/0! | #DIV/0! | #DIV/0!
| 1203000 | -6.7965736887248E-08+0.00262002660692458i | -7.66666718773734+0.0200868706530885i | 7.99555318874595-0.18855958183582i | 0.999201083104404+0.0000188258415382723i | 1 | 11.7408318984232+0.400670398739487i | 4724.16995283565i | -30208.3493676973+1033.49721224195i | 0.0053440780861645-0.156203399450795i | 0.00069104617148591-0.0171235825127333i | 0.00603512425765041-0.173326981963528i | -8.86359252708583i | -0.846624829845811-0.532190189207347i | 1.84662482984581+0.532190189207347i | -1.84662482984581+8.33140233787848i | 0.014059807099923-0.224762644126032i | 0.934565246401155i | 0.21005535588942+0.0131398070866922i | #DIV/0! | 1.33333333333333E-06-0.0000881989155399805i | #DIV/0! | #DIV/0! | 0.00083+1.20938750792593i | #DIV/0! | #DIV/0! | 1.29525111189363+0.0810231649035666i | 1.02186050204701-0.224012981241486i | 1.19283509758244+0.340784001871977i | #DIV/0! | -19.4074990861605-0.380583528086399i | #DIV/0! | #DIV/0! | #DIV/0! | #DIV/0!
| 1204000 | -6.78528838775007E-08+0.00261785050509451i | -7.66666718687208+0.0200701872057246i | 7.99554579692123-0.188716148501128i | 0.999201083841814+0.0000188414732258721i | 1 | 11.7408563132502+0.400338512504897i | 4728.09694365264i | -30258.5935991303+1034.356312169i | 0.0053352143377038-0.156073956826645i | 0.00068990059360239-0.0171094064611243i | 0.00602511493130619-0.173183363287769i | -8.87096043442339i | -0.85052294251027-0.525937947160757i | 1.85052294251027+0.525937947160757i | -1.85052294251027+8.34502248726263i | 0.0132011798853881-0.224679086439636i | 0.935342108617615i | 0.210151810472729+0.0123476194302394i | #DIV/0! | 1.33333333333333E-06-0.0000881256606267419i | #DIV/0! | #DIV/0! | 0.00083+1.21039281757508i | #DIV/0! | #DIV/0! | 1.29584587371605+0.0761383480489606i | 1.02099351551269-0.223960204415048i | 1.19532774134037+0.336774120617081i | #DIV/0! | -19.4075235001223-0.380268325299172i | #DIV/0! | #DIV/0! | #DIV/0! | #DIV/0!
| 1205000 | -6.77403117130055E-08+0.0026156780150517i | -7.66666718600905+0.0200535314487297i | 7.99553839896826-0.188872714731861i | 0.999201084579833+0.000018857104870153i | 1 | 11.7408806674276+0.400007174893687i | 4732.02393446963i | -30308.8795789901+1035.21541209605i | 0.00532637261516283-0.155944728314016i | 0.000688757860433633-0.0170952538236197i | 0.00601513047559646-0.173039982137636i | -8.87832834176095i | -0.85437488384536-0.519657154145142i | 1.85437488384536+0.519657154145142i | -1.85437488384536+8.35867118761581i | 0.0123446369746991-0.224589103514777i | 0.936118970834074i | 0.2102421204428+0.0115560488600756i | #DIV/0! | 1.33333333333333E-06-0.0000880525272984207i | #DIV/0! | #DIV/0! | 0.00083+1.21139812722422i | #DIV/0! | #DIV/0! | 1.29640274639685+0.0712573362946749i | 1.0201283998681-0.223900885904537i | 1.19779097323323+0.332746148792585i | #DIV/0! | -19.4075478534367-0.379953643444957i | #DIV/0! | #DIV/0! | #DIV/0! | #DIV/0!
| 1206000 | -6.76280194626551E-08+0.00261350912781161i | -7.66666718514816+0.0200369033132223i | 7.99553099488706-0.189029280527659i | 0.99920108531847+0.0000188727364710793i | 1 | 11.7409049611561+0.39967638454847i | 4735.95092528661i | -30359.2073072764+1036.0745120231i | 0.00531755284565125-0.155815713382711i | 0.000687617962573814-0.0170811245423543i | 0.00600517080822506-0.172896837925065i | -8.88569624909851i | -0.858180444745312-0.513348151118457i | 1.85818044474531+0.513348151118457i | -1.85818044474531+8.37234809798005i | 0.0114902216018969-0.224492738218232i | 0.936895833050535i | 0.210326310986766+0.0107651407396444i | #DIV/0! | 1.33333333333333E-06-0.0000879795152525677i | #DIV/0! | #DIV/0! | 0.00083+1.21240343687337i | #DIV/0! | #DIV/0! | 1.29692188524585+0.0663804093624547i | 1.01926520032477-0.22383506729828i | 1.20022466282005+0.328700300403747i | #DIV/0! | -19.4075721463043-0.379639481235248i | #DIV/0! | #DIV/0! | #DIV/0! | #DIV/0!
| 1207000 | -6.75160061991978E-08+0.00261134383441947i | -7.66666718428941+0.0200203027305493i | 7.99552358467768-0.189185845888163i | 0.999201086057716+0.0000188883680286151i | 1 | 11.7409291946354+0.399346140116336i | 4739.8779161036i | -30409.5767839894+1036.93361195015i | 0.0053087549565797-0.155686911504278i | 0.000686480890655908-0.0170670185596526i | 0.00599523584723561-0.172753930063931i | -8.89306415643607i | -0.861939418622161-0.50701128057006i | 1.86193941862216+0.50701128057006i | -1.86193941862216+8.38605287586601i | 0.0106379763277324-0.224390033539684i | 0.937672695266994i | 0.210404407540207+0.00997493993541132i | #DIV/0! | 1.33333333333333E-06-0.0000879066241877359i | #DIV/0! | #DIV/0! | 0.00083+1.21340874652252i | #DIV/0! | #DIV/0! | 1.29740344710487+0.0615078439095607i | 1.01840396141955-0.223762790335165i | 1.20262868119225+0.324636790384632i | #DIV/0! | -19.4075963789248-0.379325837385787i | #DIV/0! | #DIV/0! | #DIV/0! | #DIV/0!
| 1208000 | -6.74042709992188E-08+0.00260918212595015i | -7.66666718343274+0.0200037296322845i | 7.99551616834015-0.189342410813013i | 0.99920108679758+0.0000189039995427247i | 1 | 11.7409533680643+0.399016440248819i | 4743.80490692059i | -30459.9880091289+1037.7927118772i | 0.00529997887565862-0.155558322152006i | 0.000685346635351537-0.017052935818029i | 0.00598532551101016-0.172611257970035i | -8.90043206377363i | -0.865651601416952-0.50064688650212i | 1.86565160141695+0.50064688650212i | -1.86565160141695+8.39978517727151i | 0.00978794304396972-0.224281032582724i | 0.938449557483453i | 0.210476435779189+0.00918549081828663i | #DIV/0! | 1.33333333333333E-06-0.0000878338538034743i | #DIV/0! | #DIV/0! | 0.00083+1.21441405617167i | #DIV/0! | #DIV/0! | 1.29784759029862+0.0566399135375425i | 1.01754472701865-0.223684096895386i | 1.20500290097999+0.320555834587499i | #DIV/0! | -19.407620551497-0.379012710616535i | #DIV/0! | #DIV/0! | #DIV/0! | #DIV/0!
| 1209000 | -6.729281294312E-08+0.00260702399350808i | -7.66666718257821+0.0199871839502286i | 7.99550874587449-0.189498975301849i | 0.999201087538043+0.0000189196310133716i | 1 | 11.7409774816412+0.398687283601892i | 4747.73189773758i | -30510.4409826951+1038.65181180425i | 0.00529122453089649-0.155429944800916i | 0.000684215187370761-0.0170388762601864i | 0.00597543971826725-0.172468821061102i | -8.90779997111119i | -0.869316791610825-0.494255314410944i | 1.86931679161082+0.494255314410944i | -1.86931679161082+8.41354465670025i | 0.00894016297777571-0.224165778556003i | 0.939226419699914i | 0.210542421612398+0.00839683726515i | #DIV/0! | 1.33333333333333E-06-0.0000877612038003281i | #DIV/0! | #DIV/0! | 0.00083+1.21541936582082i | #DIV/0! | #DIV/0! | 1.2982544745862+0.0517768888016399i | 1.01668754032169-0.223599028991349i | 1.20734719635874+0.3164576497722i | #DIV/0! | -19.4076446642194-0.378700099651663i | #DIV/0! | #DIV/0! | #DIV/0! | #DIV/0!
| 1210000 | -6.71816311151019E-08+0.00260486942822705i | -7.66666718172583+0.0199706656164074i | 7.99550131728075-0.189655539354313i | 0.999201088279124+0.0000189352624405207i | 1 | 11.7410015355634+0.398358668835937i | 4751.65888855456i | -30560.9357046879+1039.5109117313i | 0.00528249185059861-0.155301778927754i | 0.000683086537461871-0.0170248398290155i | 0.00596557838806048-0.172326618756769i | -8.91516787844875i | -0.872934790235952-0.487836911268218i | 1.87293479023595+0.487836911268218i | -1.87293479023595+8.42733096718053i | 0.00809467669619216-0.224044314764541i | 0.940003281916374i | 0.210602391173374+0.00760902266047262i | #DIV/0! | 1.33333333333333E-06-0.0000876886738798325i | #DIV/0! | #DIV/0! | 0.00083+1.21642467546997i | #DIV/0! | #DIV/0! | 1.29862426111321+0.0469190372207852i | 1.01583244386589-0.223507628758714i | 1.2096614430555+0.312342453595479i | #DIV/0! | -19.4076687172892-0.37838800321953i | #DIV/0! | #DIV/0! | #DIV/0! | #DIV/0!
| 1211000 | -6.7070724603145E-08+0.00260271842127018i | -7.66666718087552+0.0199541745630714i | 7.99549388255896-0.189812102970043i | 0.999201089020814+0.0000189508938241357i | 1 | 11.7410255300273+0.398030594615731i | 4755.58587937155i | -30611.4721751073+1040.37001165836i | 0.00527378076336557-0.155173824010986i | 0.000681960676411237-0.0170108264675942i | 0.00595574143977681-0.17218465047858i | -8.92253578578631i | -0.876505400886334-0.481392025502175i | 1.87650540088633+0.481392025502175i | -1.87650540088633+8.44114376028414i | 0.00725152411069151-0.223916684601173i | 0.940780144132833i | 0.210656370812838+0.00682208989803907i | #DIV/0! | 1.33333333333333E-06-0.0000876162637445063i | #DIV/0! | #DIV/0! | 0.00083+1.21742998511912i | #DIV/0! | #DIV/0! | 1.29895711236444+0.0420666232882209i | 1.0149794795303-0.223409938447588i | 1.21194551835515+0.308210464600271i | #DIV/0! | -19.4076927109028-0.37807642005266i | #DIV/0! | #DIV/0! | #DIV/0! | #DIV/0!
| 1212000 | -6.69600924989902E-08+0.00260057096382974i | -7.66666718002736+0.0199377107226947i | 7.99548644170916-0.189968666148682i | 0.999201089763122+0.0000189665251641813i | 1 | 11.7410494652288+0.397703059610428i | 4759.51287018854i | -30662.0503939533+1041.22911158541i | 0.00526509119809158-0.155046079530789i | 0.000680837595043099-0.0169968361191868i | 0.00594592879313468-0.172042915649976i | -8.92990369312387i | -0.880028429728471-0.474921006978678i | 1.88002842972847+0.474921006978678i | -1.88002842972847+8.45498268614519i | 0.00641074448180368-0.223782931538163i | 0.941557006349294i | 0.210704387091142+0.00603608138275733i | #DIV/0! | 1.33333333333333E-06-0.0000875439730978521i | #DIV/0! | #DIV/0! | 0.00083+1.21843529476827i | #DIV/0! | #DIV/0! | 1.29925319211731+0.0372199084826604i | 1.01412868854016-0.223306000413876i | 1.21419930110668+0.304061902204933i | #DIV/0! | -19.4077166452562-0.377765348887733i | #DIV/0! | #DIV/0! | #DIV/0! | #DIV/0!
| 1213000 | -6.68497338981207E-08+0.00259842704712703i | -7.66666717918127+0.0199212740279739i | 7.99547899473137-0.190125228889868i | 0.999201090506039+0.0000189821564606211i | 1 | 11.7410733413627+0.397376062493542i | 4763.43986100552i | -30712.6703612259+1042.08821151246i | 0.00525642308396331-0.154918544969044i | 0.000679717284219368-0.0169828687272429i | 0.00593614036818268-0.171901413696287i | -8.93727160046144i | -0.883503685511882-0.46842420698222i | 1.88350368551188+0.46842420698222i | -1.88350368551188+8.46884739347922i | 0.00557237642382116-0.223643099118959i | 0.942333868565753i | 0.210746466770803+0.00525103903256399i | #DIV/0! | 1.33333333333333E-06-0.0000874718016443499i | #DIV/0! | #DIV/0! | 0.00083+1.21944060441741i | #DIV/0! | #DIV/0! | 1.29951266539586+0.0323791512800361i | 1.01328011147135-0.223195857110777i | 1.21642267172926+0.299896986692432i | #DIV/0! | -19.407740520544-0.377454788465568i | #DIV/0! | #DIV/0! | #DIV/0! | #DIV/0!
| 1214000 | -6.67396478997441E-08+0.00259628666241229i | -7.66666717833732+0.0199048644118276i | 7.99547154162563-0.190281791193244i | 0.999201091249565+0.0000189977877134195i | 1 | 11.7410971586231+0.397049601942928i | 4767.36685182251i | -30763.3320769252+1042.94731143951i | 0.00524777635045831-0.154791219809331i | 0.000678599734839477-0.0169689242353973i | 0.00592637608529779-0.171760144044728i | -8.944639507799i | -0.886930979579473-0.461901978196887i | 1.88693097957947+0.461901978196887i | -1.88693097957947+8.48273752960211i | 0.00473645790957416-0.223497230950095i | 0.943110730782212i | 0.210782636809145+0.00446700428041767i | #DIV/0! | 1.33333333333333E-06-0.000087399749089454i | #DIV/0! | #DIV/0! | 0.00083+1.22044591406656i | #DIV/0! | #DIV/0! | 1.29973569842533+0.0275446071657914i | 1.01243378825481-0.223079551080424i | 1.21861551221842+0.295715939199538i | #DIV/0! | -19.4077643369604-0.3771447375311i | #DIV/0! | #DIV/0! | #DIV/0! | #DIV/0!
| 1215000 | -6.66298336067729E-08+0.00259414980096457i | -7.66666717749537+0.019888481807395i | 7.99546408239198-0.190438353058448i | 0.999201091993698+0.0000190134189225404i | 1 | 11.7411209172032+0.396723676640765i | 4771.2938426395i | -30814.0355410511+1043.80641136656i | 0.00523915092734362-0.154664103536919i | 0.000677484937840152-0.0169550025874685i | 0.00591663586518377-0.171619106124388i | -8.95200741513656i | -0.890310125877803-0.455354674687162i | 1.8903101258778+0.455354674687162i | -1.8903101258778+8.4966527404494i | 0.00390302627526522-0.223345370693251i | 0.943887592998673i | 0.210812924351049+0.00368401807637066i | #DIV/0! | 1.33333333333333E-06-0.0000873278151395859i | #DIV/0! | #DIV/0! | 0.00083+1.22145122371571i | #DIV/0! | #DIV/0! | 1.29992245858748+0.0227165286476548i | 1.0115897581812-0.222957124945671i | 1.22077770615195+0.291518981705864i | #DIV/0! | -19.4077880946986-0.37683519483337i | #DIV/0! | #DIV/0! | #DIV/0! | #DIV/0!
| 1216000 | -6.65202901258068E-08+0.00259201645409159i | -7.66666717665556+0.0198721261480355i | 7.99545661703045-0.190594914485122i | 0.999201092738451+0.0000190290500879485i | 1 | 11.7411446172958+0.396398285273538i | 4775.22083345649i | -30864.7807536035+1044.66551129361i | 0.00523054674467434-0.154537195638762i | 0.000676372884195269-0.0169411037274587i | 0.00590691962886961-0.171478299366221i | -8.95937532247412i | -0.893640940967168-0.44878265187874i | 1.89364094096717+0.44878265187874i | -1.89364094096717+8.51059267059538i | 0.0030721182253764-0.223187562057456i | 0.944664455215133i | 0.2108373567218+0.00290212088973168i | #DIV/0! | 1.33333333333333E-06-0.0000872559995021353i | #DIV/0! | #DIV/0! | 0.00083+1.22245653336486i | #DIV/0! | #DIV/0! | 1.30007311437651+0.0178951652689757i | 1.01074805990548-0.222828621402041i | 1.22290913869594+0.287306337023003i | #DIV/0! | -19.4078117939514-0.376526159125502i | #DIV/0! | #DIV/0! | #DIV/0! | #DIV/0!
| 1217000 | -6.64110165671147E-08+0.00258988661312965i | -7.66666717581782+0.0198557973673273i | 7.99544914554107-0.190751475472905i | 0.999201093483812+0.0000190446812096074i | 1 | 11.7411682590925+0.396073426532025i | 4779.14782427347i | -30915.5677145827+1045.52461122066i | 0.00522196373279203-0.154410495603489i | 0.000675263564915655-0.0169272275995525i | 0.00589722729770768-0.171337723203041i | -8.96674322981168i | -0.896923244031565-0.44218626653922i | 1.89692324403156+0.44218626653922i | -1.89692324403156+8.52455696327246i | 0.0022437698376328-0.223023848791432i | 0.945441317431592i | 0.210855961420036+0.00212135271130482i | #DIV/0! | 1.33333333333333E-06-0.0000871843018854538i | #DIV/0! | #DIV/0! | 0.00083+1.22346184301401i | #DIV/0! | #DIV/0! | 1.30018783535554+0.013080763622531i | 1.00990873145165-0.222694083209799i | 1.22500969661056+0.28307822878351i | #DIV/0! | -19.4078354349103-0.376217629164698i | #DIV/0! | #DIV/0! | #DIV/0! | #DIV/0!
| 1218000 | -6.63020120446164E-08+0.0025877602694435i | -7.66666717498208+0.0198394953990668i | 7.99544166792389-0.190908036021439i | 0.999201094229782+0.0000190603122874814i | 1 | 11.7411918427841+0.395749099111261i | 4783.07481509046i | -30966.3964239884+1046.38371114771i | 0.00521340182232374-0.154284002921402i | 0.000674156971048887-0.0169133741481161i | 0.00588755879337263-0.171197377069518i | -8.97411113714924i | -0.900156856888501-0.435565876758745i | 1.9001568568885+0.435565876758745i | -1.9001568568885+8.5385452603905i | 0.0014180165680213-0.222854274676104i | 0.946218179648053i | 0.21086876611081+0.00134175305570389i | #DIV/0! | 1.33333333333333E-06-0.0000871127219988481i | #DIV/0! | #DIV/0! | 0.00083+1.22446715266316i | #DIV/0! | #DIV/0! | 1.30026679211383+0.00827356736479516i | 1.0090718102175-0.222553553186193i | 1.22707926825591+0.27883488142991i | #DIV/0! | -19.4078590177662-0.375909603712194i | #DIV/0! | #DIV/0! | #DIV/0! | #DIV/0!
| 1219000 | -6.61932756758646E-08+0.00258563741442623i | -7.66666717414848+0.0198232201772678i | 7.99543418417893-0.191064596130364i | 0.99920109497636+0.0000190759433215347i | 1 | 11.741215368561+0.395425301710557i | 4787.00180590745i | -31017.2668818207+1047.24281107476i | 0.00520486094418015-0.154157717084463i | 0.000673053093679156-0.0168995433176974i | 0.00587791403785931-0.17105726040216i | -8.9814790444868i | -0.903341603998676-0.428921841930555i | 1.90334160399868+0.428921841930555i | -1.90334160399868+8.55255720255625i | 0.000594893255867986-0.222678883517235i | 0.946995041864512i | 0.210875798618747+0.000563360963745619i | #DIV/0! | 1.33333333333333E-06-0.0000870412595525813i | #DIV/0! | #DIV/0! | 0.00083+1.22547246231231i | #DIV/0! | #DIV/0! | 1.30031015622462+0.00347381723069758i | 1.00823733297946-0.222407074197823i | 1.22911774359773+0.27457652020364i | #DIV/0! | -19.4078825427095-0.375602081533289i | #DIV/0! | #DIV/0! | #DIV/0! | #DIV/0!
| 1220000 | -6.6084806582027E-08+0.00258351803949915i | -7.66666717331688+0.0198069716361602i | 7.99542669430623-0.19122115579932i | 0.999201095723557+0.0000190915743117317i | 1 | 11.7412388366125+0.395102033033439i | 4790.92879672443i | -31068.1790880797+1048.10191100181i | 0.00519634102955438-0.154031637586293i | 0.000671951923927038-0.0168857350530239i | 0.00586829295348142-0.170917372639317i | -8.98884695182436i | -0.906477312475502-0.422254522731482i | 1.9064773124755+0.422254522731482i | -1.9064773124755+8.56659242909288i | -0.000225565871035958-0.222497719138219i | 0.947771904080971i | 0.210877086921303-0.000213784995087433i | #DIV/0! | 1.33333333333333E-06-0.0000869699142578666i | #DIV/0! | #DIV/0! | 0.00083+1.22647777196146i | #DIV/0! | #DIV/0! | 1.30031810020353-0.00131824895119048i | 1.00740533589749-0.222254689153167i | 1.23112501421305+0.270303371133949i | #DIV/0! | -19.4079060099294-0.375295061397279i | #DIV/0! | #DIV/0! | #DIV/0! | #DIV/0!
| 1221000 | -6.59766038878689E-08+0.00258140213611166i | -7.66666717248727+0.0197907497101894i | 7.99541919830582-0.191377715027948i | 0.999201096471362+0.0000191072052580363i | 1 | 11.7412622471271+0.39477929178766i | 4794.85578754142i | -31119.1330427652+1048.96101092886i | 0.00518784200992071-0.153905763922161i | 0.000670853452949357-0.0168719492990034i | 0.00585869546287007-0.170777713221164i | -8.99621485916192i | -0.909563812094496-0.415564281102368i | 1.9095638120945+0.415564281102368i | -1.9095638120945+8.58065057805955i | -0.00104332719126216-0.222310825373019i | 0.948548766297431i | 0.210872659142141-0.000989646720116286i | #DIV/0! | 1.33333333333333E-06-0.0000868986858268608i | #DIV/0! | #DIV/0! | 0.00083+1.2274830816106i | #DIV/0! | #DIV/0! | 1.30029079746774-0.00610239624305178i | 1.00657585451998-0.222096440995246i | 1.23310097329585+0.266015661026783i | #DIV/0! | -19.4079294196144-0.374988542077471i | #DIV/0! | #DIV/0! | #DIV/0! | #DIV/0!
| 1222000 | -6.58686667217352E-08+0.00257928969574117i | -7.66666717165981+0.0197745543340156i | 7.99541169617773-0.191534273815888i | 0.999201097219775+0.0000191228361604127i | 1 | 11.741285600293+0.394457076685188i | 4798.78277835841i | -31170.1287458774+1049.82011085591i | 0.00517936381703294-0.15378009558898i | 0.000669757671938994-0.0168581860007224i | 0.00584912148897193-0.170638281589702i | -9.00358276649948i | -0.912600935302517-0.408851480228421i | 1.91260093530252+0.408851480228421i | -1.91260093530252+8.59473128627106i | -0.00185835768452058-0.222118246059237i | 0.949325628513892i | 0.210862543544588-0.00176418657686112i | #DIV/0! | 1.33333333333333E-06-0.0000868275739726651i | #DIV/0! | #DIV/0! | 0.00083+1.22848839125975i | #DIV/0! | #DIV/0! | 1.30022842229562-0.0108783925817636i | 1.00574892378881-0.221932372694429i | 1.23504551566245+0.261713617453584i | #DIV/0! | -19.4079527719528-0.374682522351172i | #DIV/0! | #DIV/0! | #DIV/0! | #DIV/0!
| 1223000 | -6.57609942155326E-08+0.00257718070989294i | -7.66666717083426+0.0197583854425125i | 7.99540418792201-0.19169083216278i | 0.999201097968808+0.0000191384670188252i | 1 | 11.7413088962968+0.394135386442149i | 4802.7097691754i | -31221.1661974162+1050.67921078296i | 0.00517090638292328-0.153654632085299i | 0.000668664572124688-0.0168444451034452i | 0.00583957095504797-0.170499077188744i | -9.01095067383705i | -0.915588517226866-0.402116484519484i | 1.91558851722687+0.402116484519484i | -1.91558851722687+8.60883418931757i | -0.00267062492640228-0.221920025031343i | 0.950102490730351i | 0.210846768525221-0.00253736739438137i | #DIV/0! | 1.33333333333333E-06-0.0000867565784093192i | #DIV/0! | #DIV/0! | 0.00083+1.2294937009089i | #DIV/0! | #DIV/0! | 1.3001311497872-0.0156460087624961i | 1.00492457804436-0.22176252724139i | 1.23695853775704+0.257397468740088i | #DIV/0! | -19.4079760671311-0.374377000999637i | #DIV/0! | #DIV/0! | #DIV/0! | #DIV/0!
| 1224000 | -6.5653585504713E-08+0.00257507517010002i | -7.66666717001086+0.0197422429707668i | 7.99539667353868-0.191847390068265i | 0.999201098718449+0.0000191540978332377i | 1 | 11.7413321353253+0.393814219778869i | 4806.63675999238i | -31272.2453973816+1051.53831071001i | 0.00516246963990083-0.153529372911296i | 0.000667574144770905-0.0168307265526141i | 0.00583004378467173-0.17036009946391i | -9.01831858117461i | -0.918526395684223-0.39535965959029i | 1.91852639568422+0.39535965959029i | -1.91852639568422+8.62295892158432i | -0.00348009708307026-0.22171620611403i | 0.95087935294681i | 0.21082536260753-0.00330915246254193i | #DIV/0! | 1.33333333333333E-06-0.000086685698851795i | #DIV/0! | #DIV/0! | 0.00083+1.23049901055805i | #DIV/0! | #DIV/0! | 1.29999915582507-0.0204050184218552i | 1.00410285103059-0.221586947640184i | 1.23883993765701+0.253067443955077i | #DIV/0! | -19.4079993053362-0.374071976808102i | #DIV/0! | #DIV/0! | #DIV/0! | #DIV/0!
| 1225000 | -6.55464397282555E-08+0.00257297306792307i | -7.66666716918938+0.0197261268540769i | 7.99538915302779-0.192003947531984i | 0.999201099468698+0.0000191697286036145i | 1 | 11.7413553175636+0.393493575419793i | 4810.56375080937i | -31323.3663457737+1052.39741063706i | 0.00515405352055028-0.153404317568772i | 0.000666486381177617-0.0168170302938477i | 0.0058205399017279-0.17022134786262i | -9.02568648851217i | -0.92141441118947-0.388581372240567i | 1.92141441118947+0.388581372240567i | -1.92141441118947+8.6371051162716i | -0.00428674290592777-0.221506833115726i | 0.951656215163271i | 0.210798354435714-0.00407950552923322i | #DIV/0! | 1.33333333333333E-06-0.0000866149350159974i | #DIV/0! | #DIV/0! | 0.00083+1.2315043202072i | #DIV/0! | #DIV/0! | 1.29983261703616-0.0251551980207408i | 1.00328377590018-0.221405676901508i | 1.24068961507834+0.248723772899102i | #DIV/0! | -19.408022486753-0.373767448565716i | #DIV/0! | #DIV/0! | #DIV/0! | #DIV/0!
| 1226000 | -6.54395560286488E-08+0.00257087439495032i | -7.66666716836996+0.0197100370279525i | 7.99538162638936-0.192160504553577i | 0.999201100219556+0.0000191853593299197i | 1 | 11.7413784431969+0.393173452093529i | 4814.49074162636i | -31374.5290425923+1053.25651056412i | 0.00514565795773068-0.153279465561147i | 0.000665401272680168-0.016803356272941i | 0.00581105923041085-0.170082821834088i | -9.03305439584973i | -0.924252406964339-0.381781990435152i | 1.92425240696434+0.381781990435152i | -1.92425240696434+8.65127240541458i | -0.00509053172623856-0.221291949822224i | 0.95243307737973i | 0.210765772768542-0.00484839079752054i | #DIV/0! | 1.33333333333333E-06-0.0000865442866187574i | #DIV/0! | #DIV/0! | 0.00083+1.23250962985635i | #DIV/0! | #DIV/0! | 1.29963171075384-0.0298963268267687i | 1.00246738521974-0.221218758036038i | 1.24250747138064+0.244366686093092i | #DIV/0! | -19.4080456115669-0.373463415065577i | #DIV/0! | #DIV/0! | #DIV/0! | #DIV/0!
| 1227000 | -6.53329335518753E-08+0.00256877914279741i | -7.66666716755247+0.0196939734281135i | 7.99537409362344-0.192317061132685i | 0.999201100971032+0.0000192009900121178i | 1 | 11.741401512409+0.392853848532778i | 4818.41773244334i | -31425.7334878376+1054.11561049117i | 0.0051372828845737-0.153154816393448i | 0.000664318810649086-0.0167897044358642i | 0.00580160169522279-0.169944520829312i | -9.04042230318729i | -0.92704022894592-0.374961883284016i | 1.92704022894592+0.374961883284016i | -1.92704022894592+8.66546041990327i | -0.00589143344972303-0.221071599990475i | 0.95320993959619i | 0.210727646473354-0.00561577292274546i | #DIV/0! | 1.33333333333333E-06-0.0000864737533778298i | #DIV/0! | #DIV/0! | 0.00083+1.2335149395055i | #DIV/0! | #DIV/0! | 1.29939661498099-0.0346281868963978i | 1.00165371097494-0.221026234047975i | 1.24429340957255+0.239996414767091i | #DIV/0! | -19.4080686799615-0.373159875104664i | #DIV/0! | #DIV/0! | #DIV/0! | #DIV/0!
| 1228000 | -6.52265714473926E-08+0.00256668730310728i | -7.66666716673704+0.0196779359904892i | 7.99536655473004-0.192473617268947i | 0.999201101723117+0.0000192166206501725i | 1 | 11.7414245253833+0.392534763474365i | 4822.34472326033i | -31476.9796815095+1054.97471041822i | 0.00512892823448288-0.153030369572307i | 0.000663238986489895-0.0167760747287619i | 0.00579216722097277-0.169806444301069i | -9.04779021052485i | -0.929777725795032-0.368121421022219i | 1.92977772579503+0.368121421022219i | -1.92977772579503+8.67966878950263i | -0.00668941855112337-0.220845827342496i | 0.953986801812651i | 0.210684004520137-0.0063816170095724i | #DIV/0! | 1.33333333333333E-06-0.0000864033350118867i | #DIV/0! | #DIV/0! | 0.00083+1.23452024915464i | #DIV/0! | #DIV/0! | 1.2991275083534-0.0393505630567179i | 1.00084278457584-0.220828147928662i | 1.24604733431658+0.235613190848747i | #DIV/0! | -19.4080916921203-0.372856827483876i | #DIV/0! | #DIV/0! | #DIV/0! | #DIV/0!
| 1229000 | -6.51204688681174E-08+0.00256459886755008i | -7.66666716592361+0.0196619246512173i | 7.99535900970922-0.192630172962005i | 0.999201102475811+0.0000192322512440481i | 1 | 11.7414474823025+0.392216195659184i | 4826.27171407732i | -31528.267623608+1055.83381034527i | 0.00512059394113188-0.152906124605953i | 0.000662161791642975-0.0167624670979529i | 0.00578275573277486-0.169668591703906i | -9.05515811786241i | -0.932464748904433-0.361260974989816i | 1.93246474890443+0.361260974989816i | -1.93246474890443+8.69389714287259i | -0.00748445806874128-0.220614675559435i | 0.95476366402911i | 0.21063487597572-0.00714588860898366i | #DIV/0! | 1.33333333333333E-06-0.000086333031240518i | #DIV/0! | #DIV/0! | 0.00083+1.23552555880379i | #DIV/0! | #DIV/0! | 1.29882457010404-0.0440632428869208i | 1.00003463686211-0.220624542650393i | 1.24776915193432+0.231217246951957i | #DIV/0! | -19.4081146482261-0.372554271007967i | #DIV/0! | #DIV/0! | #DIV/0! | #DIV/0!
| 1230000 | -6.50146249704086E-08+0.00256251382782306i | -7.66666716511217+0.0196459393466435i | 7.995351458561-0.192786728211498i | 0.999201103229113+0.0000192478817937086i | 1 | 11.7414703833483+0.391898143832204i | 4830.19870489431i | -31579.5973141331+1056.69291027232i | 0.00511227993846333-0.152782081004203i | 0.000661087217583381-0.016748881489929i | 0.00577336715604671-0.169530962494132i | -9.06252602519997i | -0.935101152406889-0.354380917611697i | 1.93510115240689+0.354380917611697i | -1.93510115240689+8.70814510758827i | -0.00827652359895154-0.22037818827575i | 0.955540526245569i | 0.210580289998055-0.00790855371522602i | #DIV/0! | 1.33333333333333E-06-0.0000862628417842254i | #DIV/0! | #DIV/0! | 0.00083+1.23653086845294i | #DIV/0! | #DIV/0! | 1.29848798002775-0.048766016699472i | 0.999229298108347-0.22041546116031i | 1.24945877041126+0.226808816365336i | #DIV/0! | -19.4081375484605-0.372252204485561i | #DIV/0! | #DIV/0! | #DIV/0! | #DIV/0!
| 1231000 | -6.49090389140503E-08+0.00256043217565041i | -7.66666716430264+0.0196299800133198i | 7.99534390128542-0.192943283017068i | 0.999201103983033+0.0000192635122991187i | 1 | 11.7414932287016+0.391580606742433i | 4834.12569571129i | -31630.9687530848+1057.55201019937i | 0.00510398616068747-0.152658238278463i | 0.000660015255820656-0.0167353178513544i | 0.00576400141650813-0.169393556129817i | -9.06989393253753i | -0.937686793183092-0.34748162237737i | 1.93768679318309+0.34748162237737i | -1.93768679318309+8.72241231016016i | -0.00906558729069292-0.220136409073536i | 0.95631738846203i | 0.210520275830613-0.00866957876271002i | #DIV/0! | 1.33333333333333E-06-0.0000861927663644167i | #DIV/0! | #DIV/0! | 0.00083+1.23753617810209i | #DIV/0! | #DIV/0! | 1.2981179184467-0.0534586775209912i | 0.998426798029444-0.220200946374478i | 1.25111609940165+0.222388133040726i | #DIV/0! | -19.4081603930042-0.371950626729113i | #DIV/0! | #DIV/0! | #DIV/0! | #DIV/0!
| 1232000 | -6.48037098622347E-08+0.00255835390278323i | -7.66666716349511+0.0196140465880048i | 7.99533633788251-0.193099837378355i | 0.999201104737562+0.0000192791427602421i | 1 | 11.7415160185431+0.391263583142937i | 4838.05268652828i | -31682.3819404632+1058.41111012642i | 0.00509571254228087-0.152534595941711i | 0.000658945897898701-0.0167217761290657i | 0.00575465844017957-0.169256372070777i | -9.07726183987509i | -0.940221530869431-0.340563463820685i | 1.94022153086943+0.340563463820685i | -1.94022153086943+8.73669837605441i | -0.00985162183994213-0.219889381476986i | 0.95709425067849i | 0.210454862796873-0.00942893062286726i | #DIV/0! | 1.33333333333333E-06-0.0000861228047034064i | #DIV/0! | #DIV/0! | 0.00083+1.23854148775124i | #DIV/0! | #DIV/0! | 1.29771456617641-0.0581410210728735i | 0.997627165785906-0.219981041172059i | 1.25274105023337+0.217955431581646i | #DIV/0! | -19.4081831820382-0.371649536554932i | #DIV/0! | #DIV/0! | #DIV/0! | #DIV/0!
| 1233000 | -6.46986369815469E-08+0.00255627900099937i | -7.66666716268958+0.0195981390076618i | 7.99532876835232-0.193256391294999i | 0.9992011054927+0.0000192947731770431i | 1 | 11.7415387530523+0.390947071790784i | 4841.97967734527i | -31733.8368762682+1059.27021005347i | 0.00508745901798519-0.152411153508501i | 0.000657879135395565-0.0167082562700698i | 0.00574533815338075-0.169119409778571i | -9.08462974721265i | -0.94270522786561-0.333626817499505i | 1.94270522786561+0.333626817499505i | -1.94270522786561+8.75100292971315i | -0.0106346004841661-0.219637148946968i | 0.957871112894949i | 0.210384080294906-0.0101865766009613i | #DIV/0! | 1.33333333333333E-06-0.0000860529565244098i | #DIV/0! | #DIV/0! | 0.00083+1.23954679740039i | #DIV/0! | #DIV/0! | 1.29727810449236-0.0628128457516246i | 0.996830429989258-0.219755788389631i | 1.25433353591254+0.213510947231699i | #DIV/0! | -19.4082059157419-0.371348932783122i | #DIV/0! | #DIV/0! | #DIV/0! | #DIV/0!
| 1234000 | -6.45938194419468E-08+0.00255420746210332i | -7.66666716188596+0.0195822572094588i | 7.99532119269486-0.193412944766641i | 0.999201106248456+0.000019310403549486i | 1 | 11.741561432408+0.390631071447046i | 4845.90666816226i | -31785.3335604997+1060.12930998052i | 0.00507922552280585-0.152287910494951i | 0.000656814959923321-0.0166947582215446i | 0.00573604048272917-0.168982668716496i | -9.09199765455022i | -0.945137749342121-0.326672059975306i | 1.94513774934212+0.326672059975306i | -1.94513774934212+8.76532559457491i | -0.0114144969967638-0.219379754875748i | 0.95864797511141i | 0.210307957792073-0.0109424844328629i | #DIV/0! | 1.33333333333333E-06-0.0000859832215515373i | #DIV/0! | #DIV/0! | 0.00083+1.24055210704954i | #DIV/0! | #DIV/0! | 1.29680871509728-0.0674739526089764i | 0.996036618707439-0.219525230815643i | 1.25589347112824+0.209054915862958i | #DIV/0! | -19.408228594294-0.371048814237587i | #DIV/0! | #DIV/0! | #DIV/0! | #DIV/0!
| 1235000 | -6.44892564167536E-08+0.00255213927792612i | -7.66666716108433+0.0195664011307669i | 7.99531361091019-0.193569497792921i | 0.999201107004821+0.0000193260338775348i | 1 | 11.7415840567885+0.390315580876792i | 4849.83365897924i | -31836.871993158+1060.98840990757i | 0.00507101199201059-0.152164866418734i | 0.000655753363127879-0.0166812819308378i | 0.00572676535513847-0.168846148349572i | -9.09936556188778i | -0.947518963247553-0.319699568792769i | 1.94751896324755+0.319699568792769i | -1.94751896324755+8.77966599309501i | -0.0121912856814881-0.219117242581835i | 0.959424837327869i | 0.210226524819808-0.0116966222817793i | #DIV/0! | 1.33333333333333E-06-0.0000859135995097949i | #DIV/0! | #DIV/0! | 0.00083+1.24155741669869i | #DIV/0! | #DIV/0! | 1.29630658008899-0.0721241453317187i | 0.995245759470226-0.219289411184987i | 1.25742077225703+0.204587573964327i | #DIV/0! | -19.4082512178728-0.370749179746025i | #DIV/0! | #DIV/0! | #DIV/0! | #DIV/0!
| 1236000 | -6.43849470826293E-08+0.00255007444032525i | -7.66666716028462+0.0195505707091603i | 7.99530602299833-0.19372605037348i | 0.999201107761794+0.0000193416641611536i | 1 | 11.7416066263712+0.390000598849049i | 4853.76064979623i | -31888.4521742428+1061.84750983462i | 0.0050628183611286-0.152042020799081i | 0.000654694336688812-0.0166678273454657i | 0.00571751269781741-0.168709848144547i | -9.10673346922534i | -0.949848740315775-0.31270972245924i | 1.94984874031578+0.31270972245924i | -1.94984874031578+8.7940237467661i | -0.0129649413668676-0.218849655304952i | 0.960201699544328i | 0.210139810968505-0.0124489587349588i | #DIV/0! | 1.33333333333333E-06-0.0000858440901250781i | #DIV/0! | #DIV/0! | 0.00083+1.24256272634783i | #DIV/0! | #DIV/0! | 1.29577188192887-0.0767632302213792i | 0.994457879274669-0.21904837217371i | 1.25891535736746+0.200109158629818i | #DIV/0! | -19.4082737866558-0.370450028139889i | #DIV/0! | #DIV/0! | #DIV/0! | #DIV/0!
| 1237000 | -6.42808906195628E-08+0.00254801294118452i | -7.66666715948683+0.0195347658824147i | 7.99529842895931-0.193882602507959i | 0.999201108519376+0.0000193572944003066i | 1 | 11.7416291413329+0.389686124136808i | 4857.68764061322i | -31940.0741037542+1062.70660976167i | 0.00505464456594885-0.151919373156766i | 0.00065363787231923-0.0166543944131134i | 0.00570828243826808-0.168573767569879i | -9.1141013765629i | -0.952126954072947-0.305702900424208i | 1.95212695407295+0.305702900424208i | -1.95212695407295+8.80839847613869i | -0.0137354394006075-0.218577036201135i | 0.960978561760788i | 0.210047845882502-0.0131994628003483i | #DIV/0! | 1.33333333333333E-06-0.000085774693124169i | #DIV/0! | #DIV/0! | 0.00083+1.24356803599698i | #DIV/0! | #DIV/0! | 1.29520480341094-0.0813910161736126i | 0.993673004590544-0.218802156393843i | 1.26037714622447+0.195619907546866i | #DIV/0! | -19.4082963008197-0.370151358254393i | #DIV/0! | #DIV/0! | #DIV/0! | #DIV/0!
| 1238000 | -6.41770862108533E-08+0.00254595477241397i | -7.66666715869103+0.0195189865885071i | 7.99529082879318-0.194039154195997i | 0.999201109277576+0.0000193729245949582i | 1 | 11.7416516018496+0.389372155516999i | 4861.6146314302i | -31991.7377816923+1063.56570968872i | 0.00504649054251901-0.151796923014103i | 0.00065258396176557-0.0166409830816335i | 0.00569907450428458-0.168437906095737i | -9.12146928390046i | -0.95435348084438-0.298679483058704i | 1.95435348084438+0.298679483058704i | -1.95435348084438+8.82278980084176i | -0.0145027556439927-0.218299428337956i | 0.961755423977249i | 0.209950659255162-0.0139481039032266i | #DIV/0! | 1.33333333333333E-06-0.0000857054082347309i | #DIV/0! | #DIV/0! | 0.00083+1.24457334564613i | #DIV/0! | #DIV/0! | 1.29460552763152-0.0860073146574411i | 0.992891161365814-0.218550806388366i | 1.26180606029372+0.191120058984556i | #DIV/0! | -19.4083187605406-0.369853168928492i | #DIV/0! | #DIV/0! | #DIV/0! | #DIV/0!
| 1239000 | -6.40735330430941E-08+0.00254389992594974i | -7.66666715789707+0.0195032327656147i | 7.99528322249997-0.194195705437236i | 0.999201110036385+0.0000193885547450723i | 1 | 11.7416740080966+0.389058691770467i | 4865.54162224719i | -32043.4432080569+1064.42480961577i | 0.00503835622714429-0.151674669894942i | 0.000651532596807481-0.0166275932990459i | 0.00568988882395177-0.168302263193988i | -9.12883719123802i | -0.956528199761261-0.29163985163465i | 1.95652819976126+0.29163985163465i | -1.95652819976126+8.83719733960337i | -0.0152668664662817-0.218016874689873i | 0.962532286193708i | 0.209848280824051-0.0146948518828042i | #DIV/0! | 1.33333333333333E-06-0.0000856362351853079i | #DIV/0! | #DIV/0! | 0.00083+1.24557865529528i | #DIV/0! | #DIV/0! | 1.29397423795947-0.090611939694288i | 0.992112375032101-0.218294364626278i | 1.26320202274586+0.18660985178182i | #DIV/0! | -19.4083411659937-0.369555459004852i | #DIV/0! | #DIV/0! | #DIV/0! | #DIV/0!
| 1240000 | -6.39702303061579E-08+0.00254184839375399i | -7.6666671571051+0.0194875043521139i | 7.99527561007971-0.194352256231315i | 0.999201110795802+0.000019404184850613i | 1 | 11.7416963602486+0.388745731681975i | 4869.46861306418i | -32095.1903828482+1065.28390954282i | 0.00503024155638596-0.151552613324657i | 0.00065048376925764-0.0166142250135367i | 0.0056807253256436-0.168166838338194i | -9.13620509857558i | -0.958650992767205-0.28458438830416i | 1.9586509927672+0.28458438830416i | -1.9586509927672+8.85162071027142i | -0.0160277487390976-0.217729418133693i | 0.963309148410167i | 0.209740740366209-0.0154396769887922i | #DIV/0! | 1.33333333333333E-06-0.0000855671737053203i | #DIV/0! | #DIV/0! | 0.00083+1.24658396494443i | #DIV/0! | #DIV/0! | 1.2933111180071-0.0952047078368204i | 0.99133667051017-0.218032873497818i | 1.26456495846075+0.182089525335656i | #DIV/0! | -19.4083635173537-0.369258227329861i | #DIV/0! | #DIV/0! | #DIV/0! | #DIV/0!
| 1241000 | -6.38671771931793E-08+0.0025398001678148i | -7.66666715631505+0.0194718012865801i | 7.99526799153244-0.194508806577876i | 0.999201111555838+0.000019419814911545i | 1 | 11.7417186584795+0.388433274040171i | 4873.39560388117i | -32146.9793060661+1066.14300946987i | 0.00502214646706035-0.151430752830148i | 0.000649437470961584-0.0166008781734577i | 0.00567158393802193-0.168031631003606i | -9.14357300591314i | -0.960721744624667-0.277513476078797i | 1.96072174462467+0.277513476078797i | -1.96072174462467+8.86605952983434i | -0.0167853798308208-0.217437101444165i | 0.964086010626628i | 0.209628067693522-0.0161825498779487i | #DIV/0! | 1.33333333333333E-06-0.0000854982235250579i | #DIV/0! | #DIV/0! | 0.00083+1.24758927459358i | #DIV/0! | #DIV/0! | 1.29261635160155-0.099785438147654i | 0.990564072215408-0.217766375309786i | 1.2658947940315+0.17755931958924i | #DIV/0! | -19.4083858147945-0.368961472753591i | #DIV/0! | #DIV/0! | #DIV/0! | #DIV/0!
| 1242000 | -6.37643729005401E-08+0.00253775524014603i | -7.66666715552684+0.0194561235077862i | 7.99526036685819-0.194665356476558i | 0.999201112316473+0.0000194354449278315i | 1 | 11.7417409029624+0.388121317637579i | 4877.32259469815i | -32198.8099777106+1067.00210939693i | 0.00501407089623753-0.151309087939827i | 0.000648393693797577-0.0165875527273258i | 0.00566246459003511-0.167896640667153i | -9.1509409132507i | -0.962740342921199-0.270427498808779i | 1.9627403429212+0.270427498808779i | -1.9627403429212+8.88051341444192i | -0.0175397376009774-0.217139967289683i | 0.964862872843087i | 0.209510292648177-0.016923441610593i | #DIV/0! | 1.33333333333333E-06-0.0000854293843756817i | #DIV/0! | #DIV/0! | 0.00083+1.24859458424273i | #DIV/0! | #DIV/0! | 1.29189012275682-0.104353952177858i | 0.989794604063324-0.217494912280983i | 1.26719145776853+0.173019475020056i | #DIV/0! | -19.4084080584892-0.368665194129793i | #DIV/0! | #DIV/0! | #DIV/0! | #DIV/0!
| 1243000 | -6.36618166278537E-08+0.00253571360278727i | -7.66666715474062+0.0194404709547024i | 7.995252736057-0.194821905927004i | 0.999201113077726+0.0000194510748994377i | 1 | 11.7417630938701+0.387809861270596i | 4881.24958551514i | -32250.6823977818+1067.86120932398i | 0.00500601478123993-0.151187618183618i | 0.000647352429676441-0.0165742486238224i | 0.00565336721091637-0.16776186680744i | -9.15830882058826i | -0.964706678075552-0.263326841162144i | 1.96470667807555+0.263326841162144i | -1.96470667807555+8.89498197942612i | -0.0182908003946368-0.216838058228118i | 0.965639735059547i | 0.209387445098226-0.0176623236471041i | #DIV/0! | 1.33333333333333E-06-0.0000853606559892174i | #DIV/0! | #DIV/0! | 0.00083+1.24959989389188i | #DIV/0! | #DIV/0! | 1.2911326156464-0.108910073945365i | 0.989028289475029-0.217218526537794i | 1.26845487970356+0.168470232627987i | #DIV/0! | -19.4084302486107-0.368369390315894i | #DIV/0! | #DIV/0! | #DIV/0! | #DIV/0!
| 1244000 | -6.35595075779487E-08+0.00253367524780367i | -7.66666715395625+0.0194248435664948i | 7.99524509912891-0.194978454928852i | 0.999201113839597+0.0000194667048263274i | 1 | 11.7417852313742+0.387498903739443i | 4885.17657633213i | -32302.5965662795+1068.72030925103i | 0.00499797805964149-0.151066343092946i | 0.000646313670541386-0.0165609658117925i | 0.00564429173018288-0.167627308904739i | -9.16567672792583i | -0.966620643343626-0.256211888603854i | 1.96662064334363+0.256211888603854i | -1.96662064334363+8.90946483932198i | -0.0190385470368088-0.216531416702755i | 0.966416597276008i | 0.20925955493323-0.018399167844392i | #DIV/0! | 1.33333333333333E-06-0.0000852920380985506i | #DIV/0! | #DIV/0! | 0.00083+1.25060520354102i | #DIV/0! | #DIV/0! | 1.29034401457642-0.113453629913212i | 0.988265151382739-0.216937260109861i | 1.26968499159346+0.163911833923354i | #DIV/0! | -19.4084523853304-0.368074060172948i | #DIV/0! | #DIV/0! | #DIV/0! | #DIV/0!
| 1245000 | -6.3457444956854E-08+0.00253164016728591i | -7.66666715317371+0.0194092412825253i | 7.99523745607394-0.195135003481743i | 0.999201114602067+0.0000194823347084642i | 1 | 11.7418073156458+0.387188443848188i | 4889.10356714912i | -32354.5524832039+1069.57940917808i | 0.00498996066926609-0.150945262200735i | 0.000645277408367883-0.0165477042402443i | 0.00563523807763397-0.167492966440979i | -9.17304463526339i | -0.968482134824256-0.249083027374912i | 1.96848213482426+0.249083027374912i | -1.96848213482426+8.92396160788848i | -0.0197829568268431-0.21622008503835i | 0.967193459492467i | 0.209126652059997-0.0191339464523445i | #DIV/0! | 1.33333333333333E-06-0.0000852235304374271i | #DIV/0! | #DIV/0! | 0.00083+1.25161051319017i | #DIV/0! | #DIV/0! | 1.28952450395932-0.117984448967629i | 0.987505212235261-0.21665115492587i | 1.27088172692399+0.159344520914943i | #DIV/0! | -19.4084744688195-0.367779202565663i | #DIV/0! | #DIV/0! | #DIV/0! | #DIV/0!
| 1246000 | -6.33556279737838E-08+0.00252960835335002i | -7.66666715239317+0.0193936640423502i | 7.99522980689214-0.195291551585319i | 0.999201115365156+0.0000194979645458132i | 1 | 11.7418293468556+0.386878480404717i | 4893.0305579661i | -32406.5501485549+1070.43850910513i | 0.00498196254818655-0.150824375041401i | 0.000644243635163478-0.0165344638583484i | 0.00562620618335003-0.167358838899749i | -9.18041254260095i | -0.970291051464866-0.241940644471336i | 1.97029105146487+0.241940644471336i | -1.97029105146487+8.93847189812961i | -0.0205240095328478-0.2159041054373i | 0.967970321708926i | 0.208988766398421-0.0198666321102677i | #DIV/0! | 1.33333333333333E-06-0.0000851551327404473i | #DIV/0! | #DIV/0! | 0.00083+1.25261582283932i | #DIV/0! | #DIV/0! | 1.28867426828828-0.122502362396092i | 0.986748494003481-0.216360252809498i | 1.27204502091364+0.154768536098021i | #DIV/0! | -19.4084964992488-0.367484816362367i | #DIV/0! | #DIV/0! | #DIV/0! | #DIV/0!
| 1247000 | -6.32540558411211E-08+0.00252757979813737i | -7.66666715161446+0.0193781117857198i | 7.99522215158354-0.195448099239219i | 0.999201116128853+0.0000195135943383379i | 1 | 11.7418513251733+0.386569012220697i | 4896.95754878309i | -32458.5895623325+1071.29760903218i | 0.00497398363472342-0.150703681150843i | 0.000643212342967664-0.0165212446154372i | 0.00561719597769108-0.16722492576628i | -9.18778044993851i | -0.972047295066944-0.234785127623188i | 1.97204729506694+0.234785127623188i | -1.97204729506694+8.95299532231532i | -0.0212616853861052-0.215583519975923i | 0.968747183925387i | 0.208845927877398-0.020597197843297i | #DIV/0! | 1.33333333333333E-06-0.000085086844743061i | #DIV/0! | #DIV/0! | 0.00083+1.25362113248847i | #DIV/0! | #DIV/0! | 1.28779349211196-0.127007203865194i | 0.985995018185848-0.21606459547541i | 1.27317481051717+0.150184122442259i | #DIV/0! | -19.4085184767878-0.367190900434977i | #DIV/0! | #DIV/0! | #DIV/0! | #DIV/0!
| 1248000 | -6.31527277744034E-08+0.00252555449381447i | -7.6666671508376+0.0193625844525776i | 7.99521449014817-0.195604646443084i | 0.999201116893168+0.000019529224086003i | 1 | 11.7418732507678+0.386260038111596i | 4900.88453960008i | -32510.6707245367+1072.15670895923i | 0.00496602386744371-0.150583180066443i | 0.000642183523851721-0.0165080464610043i | 0.00560820739129543-0.167091226527447i | -9.19514835727607i | -0.973750770291381-0.227616865273518i | 1.97375077029138+0.227616865273518i | -1.97375077029138+8.96753149200255i | -0.0219959650755053-0.215258370600852i | 0.969524046141847i | 0.208698166430839-0.0213256170587987i | #DIV/0! | 1.33333333333333E-06-0.0000850186661815679i | #DIV/0! | #DIV/0! | 0.00083+1.25462644213762i | #DIV/0! | #DIV/0! | 1.28688236000995-0.131498809398452i | 0.985244805813849-0.215764224525413i | 1.27427103442925+0.145591523379695i | #DIV/0! | -19.4085404016054-0.366897453659018i | #DIV/0! | #DIV/0! | #DIV/0! | #DIV/0!
| 1249000 | -6.30516429923076E-08+0.00252353243257295i | -7.66666715006258+0.0193470819830593i | 7.99520682258607-0.195761193196555i | 0.999201117658083+0.0000195448537887719i | 1 | 11.7418951238078+0.385951556896643i | 4904.81153041707i | -32562.7936351675+1073.01580888628i | 0.00495808318515975-0.150462871327054i | 0.000641157169918546-0.0164948693447036i | 0.0055992403550783-0.166957740671758i | -9.20251626461363i | -0.975401384663637-0.220436246557274i | 1.97540138466364+0.220436246557274i | -1.97540138466364+8.98208001805636i | -0.0227268297419859-0.214928699125534i | 0.970300908358306i | 0.208545511993775-0.0220518635427535i | #DIV/0! | 1.33333333333333E-06-0.0000849505967931117i | #DIV/0! | #DIV/0! | 0.00083+1.25563175178677i | #DIV/0! | #DIV/0! | 1.28594105656874-0.135977017354008i | 0.984497877457482-0.215459181444702i | 1.27533363308788+0.140990982792645i | #DIV/0! | -19.4085622738704-0.366604474913584i | #DIV/0! | #DIV/0! | #DIV/0! | #DIV/0!
| 1250000 | -6.29508007166344E-08+0.00252151360662941i | -7.66666714928947+0.0193316043174921i | 7.99519914889727-0.195917739499272i | 0.999201118423615+0.0000195604834466095i | 1 | 11.7419169444609+0.385643567398833i | 4908.73852123405i | -32614.958294225+1073.87490881333i | 0.00495016152692802-0.150342754472997i | 0.000640133273302529-0.0164817132163494i | 0.00559029480023055-0.166824467689346i | -9.20988417195119i | -0.976999048578771-0.213243661280182i | 1.97699904857877+0.213243661280182i | -1.97699904857877+8.99664051067101i | -0.0234542609729912-0.214594547226835i | 0.971077770574767i | 0.208387994498536-0.0227759114561311i | #DIV/0! | 1.33333333333333E-06-0.0000848826363156777i | #DIV/0! | #DIV/0! | 0.00083+1.25663706143592i | #DIV/0! | #DIV/0! | 1.28496976635818-0.140441668402279i | 0.983754253230712-0.215149507598212i | 1.27636254867783+0.13638274500155i | #DIV/0! | -19.4085840937504-0.366311963081341i | #DIV/0! | #DIV/0! | #DIV/0! | #DIV/0!
| 1251000 | -6.28502001722932E-08+0.00251949800822534i | -7.6666671485182+0.0193161513963943i | 7.99519146908182-0.196074285350876i | 0.999201119189757+0.0000195761130594796i | 1 | 11.7419387128943+0.385336068444884i | 4912.66551205104i | -32667.1647017091+1074.73400874038i | 0.00494225883204804-0.150222829046057i | 0.000639111826169392-0.0164685780259147i | 0.00558137065821743-0.166691407071972i | -9.21725207928875i | -0.978543675306297-0.206039499897579i | 1.9785436753063+0.206039499897579i | -1.9785436753063+9.01121257939117i | -0.0241782407969436-0.21425595644176i | 0.971854632791226i | 0.20822564387104-0.0234977353312515i | #DIV/0! | 1.33333333333333E-06-0.000084814784488087i | #DIV/0! | #DIV/0! | 0.00083+1.25764237108507i | #DIV/0! | #DIV/0! | 1.28396867390857-0.144892605503513i | 0.983013952796919-0.214835244227104i | 1.277357725134+0.131767054752871i | #DIV/0! | -19.4086058614125-0.36601991704849i | #DIV/0! | #DIV/0! | #DIV/0! | #DIV/0!
| 1252000 | -6.27498405872883E-08+0.00251748562962703i | -7.66666714774878+0.0193007231604739i | 7.99518378313974-0.196230830751007i | 0.999201119956517+0.0000195917426273467i | 1 | 11.7419604292743+0.385029058865256i | 4916.59250286803i | -32719.4128576197+1075.59310866743i | 0.00493437504006114-0.150103094589475i | 0.000638092820716021-0.0164554637235314i | 0.00557246786077716-0.166558558313006i | -9.22461998662631i | -0.980035180994898-0.198824153493224i | 1.9800351809949+0.198824153493224i | -1.9800351809949+9.02579583313309i | -0.0248987516777288-0.213912968164264i | 0.972631495007685i | 0.208058490027139-0.0242173100681345i | #DIV/0! | 1.33333333333333E-06-0.0000847470410499973i | #DIV/0! | #DIV/0! | 0.00083+1.25864768073421i | #DIV/0! | #DIV/0! | 1.28293796368815-0.149329673885282i | 0.982276995374339-0.214516432445308i | 1.27831910814459+0.127144157206865i | #DIV/0! | -19.4086275770231-0.365728335704782i | #DIV/0! | #DIV/0! | #DIV/0! | #DIV/0!
| 1253000 | -6.2649721192703E-08+0.00251547646312543i | -7.66666714698119+0.0192853195506283i | 7.99517609107107-0.196387375699305i | 0.999201120723875+0.0000196073721501742i | 1 | 11.7419820937667+0.384722537494105i | 4920.51949368501i | -32771.702761957+1076.45220859448i | 0.00492651009074922-0.149983550647938i | 0.000637076249170354-0.0164423702594895i | 0.00556358633991957-0.166425920907427i | -9.23198789396387i | -0.981473484676976-0.191598013758061i | 1.98147348467698+0.191598013758061i | -1.98147348467698+9.04038988020581i | -0.0256157765092034-0.213565623642177i | 0.973408357224146i | 0.207886562869082-0.0249346109308446i | #DIV/0! | 1.33333333333333E-06-0.0000846794057418972i | #DIV/0! | #DIV/0! | 0.00083+1.25965299038336i | #DIV/0! | #DIV/0! | 1.28187782008126-0.153752721019946i | 0.981543399741483-0.214193113236221i | 1.27924664515433+0.122514297925413i | #DIV/0! | -19.4086492407479-0.365437217943477i | #DIV/0! | #DIV/0! | #DIV/0! | #DIV/0!
| 1254000 | -6.25498412226848E-08+0.0025134705010361i | -7.66666714621544+0.0192699405079434i | 7.99516839287585-0.196543920195413i | 0.999201121491852+0.0000196230016279272i | 1 | 11.7420037065367+0.384416503169292i | 4924.446484502i | -32824.034414721+1077.31130852153i | 0.0049186639241338-0.149864196767585i | 0.000636062103791196-0.0164292975842359i | 0.005554726027925-0.166293494351821i | -9.23935580130144i | -0.982858508273046-0.184361472968953i | 1.98285850827305+0.184361472968953i | -1.98285850827305+9.05499432833249i | -0.0263292986097176-0.213213963974227i | 0.974185219440605i | 0.207709892282034-0.025649613543825i | #DIV/0! | 1.33333333333333E-06-0.0000846118783051012i | #DIV/0! | #DIV/0! | 0.00083+1.26065830003251i | #DIV/0! | #DIV/0! | 1.28078842736693-0.158161596602044i | 0.980813184242543-0.213865327449484i | 1.28014028536757+0.117877722859786i | #DIV/0! | -19.4086708527521-0.365146562661349i | #DIV/0! | #DIV/0! | #DIV/0! | #DIV/0!
| 1255000 | -6.24501999144322E-08+0.00251146773569911i | -7.66666714545154+0.0192545859736932i | 7.99516068855411-0.196700464238969i | 0.999201122260437+0.0000196386310605693i | 1 | 11.7420252677487+0.384110954732356i | 4928.37347531899i | -32876.4078159115+1078.17040844858i | 0.0049108364804748-0.149745032495988i | 0.0006350503768681-0.0164162456483747i | 0.0055458868573429-0.166161278144363i | -9.246723708639i | -0.984190176595975-0.177114923967416i | 1.98419017659598+0.177114923967416i | -1.98419017659598+9.06960878467158i | -0.0270393017166572-0.212858030107159i | 0.974962081657065i | 0.207528508130698-0.0263622938882256i | #DIV/0! | 1.33333333333333E-06-0.0000845444584817503i | #DIV/0! | #DIV/0! | 0.00083+1.26166360968166i | #DIV/0! | #DIV/0! | 1.27966996969798-0.162556152525653i | 0.980086366792792-0.213533115797847i | 1.28099997975123+0.113234678338372i | #DIV/0! | -19.4086924132002-0.364856368758663i | #DIV/0! | #DIV/0! | #DIV/0! | #DIV/0!
| 1256000 | -6.23507965081782E-08+0.00250946815947889i | -7.66666714468947+0.0192392558893382i | 7.99515297810589-0.196857007829615i | 0.999201123029641+0.0000196542604480652i | 1 | 11.7420467775664+0.383805891028501i | 4932.30046613598i | -32928.8229655286+1079.02950837564i | 0.00490302770026934-0.149626057382155i | 0.00063404106072121-0.0164032144026661i | 0.00553706876099055-0.166029271784821i | -9.25409161597656i | -0.985468417355066-0.169858760138245i | 1.98546841735507+0.169858760138245i | -1.98546841735507+9.08423285583831i | -0.027745769981012-0.212497862832957i | 0.975738943873526i | 0.207342440256011-0.0270726282982304i | #DIV/0! | 1.33333333333333E-06-0.0000844771460148067i | #DIV/0! | #DIV/0! | 0.00083+1.26266891933081i | #DIV/0! | #DIV/0! | 1.27852263108071-0.166936242861742i | 0.979362964883947-0.213196518854171i | 1.2818256810378+0.108585411054414i | #DIV/0! | -19.4087139222559-0.364566635139163i | #DIV/0! | #DIV/0! | #DIV/0! | #DIV/0!
| 1257000 | -6.22516302471772E-08+0.00250747176476419i | -7.66666714392917+0.0192239501965255i | 7.99514526153122-0.197013550966991i | 0.999201123799453+0.0000196698897903787i | 1 | 11.742068236153+0.383501310906581i | 4936.22745695296i | -32981.2798635724+1079.88860830269i | 0.00489523752425053-0.149507270976521i | 0.000633034147701101-0.0163902037980256i | 0.00552827167195163-0.165897474774547i | -9.26145952331412i | -0.98669316115998-0.162593375388193i | 1.98669316115998+0.162593375388193i | -1.98669316115998+9.09886614792593i | -0.0284486879619605-0.212133502786164i | 0.976515806089985i | 0.207151718471923-0.0277805934573763i | #DIV/0! | 1.33333333333333E-06-0.0000844099406480485i | #DIV/0! | #DIV/0! | 0.00083+1.26367422897996i | #DIV/0! | #DIV/0! | 1.277346595355-0.171301723835473i | 0.978642995589533-0.212855577048496i | 1.28261734372813+0.10393016805369i | #DIV/0! | -19.4087353800822-0.364277360710056i | #DIV/0! | #DIV/0! | #DIV/0! | #DIV/0!
| 1258000 | -6.21527003776898E-08+0.00250547854396794i | -7.6666671431707+0.0192086688370875i | 7.99513753883014-0.197170093650737i | 0.999201124569875+0.0000196855190874737i | 1 | 11.742089643671+0.383197213219096i | 4940.15444776995i | -33033.7785100428+1080.74770822974i | 0.00488746589338668-0.149388672830943i | 0.000632029630188669-0.0163772137855237i | 0.00551949552357535-0.165765886616467i | -9.26882743065168i | -0.987864341524505-0.155319164124576i | 1.9878643415245+0.155319164124576i | -1.9878643415245+9.1135082665271i | -0.0291480406214821-0.211764990441292i | 0.977292668306444i | 0.206956372562259-0.0284861663948729i | #DIV/0! | 1.33333333333333E-06-0.0000843428421260705i | #DIV/0! | #DIV/0! | 0.00083+1.26467953862911i | #DIV/0! | #DIV/0! | 1.27614204617498-0.175652453803509i | 0.977926475570212-0.212510330665221i | 1.28337492409425+0.0992691967221854i | #DIV/0! | -19.4087567868417-0.363988544382009i | #DIV/0! | #DIV/0! | #DIV/0! | #DIV/0!
| 1259000 | -6.20540061489694E-08+0.0025034884895272i | -7.66666714241408+0.0191934117530419i | 7.99512981000268-0.197326635880495i | 0.999201125340904+0.0000197011483393147i | 1 | 11.7421110002823+0.382893596822163i | 4944.08143858694i | -33086.3189049398+1081.60680815679i | 0.00487971274887987-0.149270262498695i | 0.000631027500594947-0.0163642443163852i | 0.00551074024947482-0.16563450681508i | -9.27619533798924i | -0.988981894870161-0.148036521233868i | 1.98898189487016+0.148036521233868i | -1.98898189487016+9.12815881675537i | -0.0298438133189907-0.211392366110332i | 0.978069530522905i | 0.206756432277658-0.0291893244819185i | #DIV/0! | 1.33333333333333E-06-0.0000842758501942791i | #DIV/0! | #DIV/0! | 0.00083+1.26568484827826i | #DIV/0! | #DIV/0! | 1.27490916699013-0.179988293231295i | 0.977213421079103-0.212160819840379i | 1.284098380182+0.0946027447737403i | #DIV/0! | -19.4087781426964-0.363700185069121i | #DIV/0! | #DIV/0! | #DIV/0! | #DIV/0!
| 1260000 | -6.19555468132466E-08+0.00250150159390303i | -7.66666714165922+0.0191781788865899i | 7.99512207504889-0.197483177655905i | 0.999201126112552+0.0000197167775458661i | 1 | 11.7421323061481+0.382590460575505i | 4948.00842940392i | -33138.9010482634+1082.46590808384i | 0.00487197803216494-0.149152039534461i | 0.000630027751360993-0.0163512953419886i | 0.00550200578352593-0.16550333487645i | -9.2835632453268i | -0.990045760529658-0.140745842060258i | 1.99004576052966+0.140745842060258i | -1.99004576052966+9.14281740326654i | -0.0305359918059954-0.211015669940349i | 0.978846392739365i | 0.206551927332591-0.0298900454280174i | #DIV/0! | 1.33333333333333E-06-0.0000842089645988865i | #DIV/0! | #DIV/0! | 0.00083+1.2666901579274i | #DIV/0! | #DIV/0! | 1.27364814102693-0.184309104670349i | 0.976503847967072-0.211807084559001i | 1.28478767181365+0.0899310602376743i | #DIV/0! | -19.4087994478073-0.363412281688915i | #DIV/0! | #DIV/0! | #DIV/0! | #DIV/0!
| 1261000 | -6.18573216257165E-08+0.0024995178495804i | -7.66666714090612+0.0191629701801164i | 7.99511433396878-0.197639718976607i | 0.999201126884799+0.0000197324067070912i | 1 | 11.7421535614288+0.382287803342444i | 4951.93542022091i | -33191.5249400137+1083.32500801089i | 0.00486426168490839-0.14903400349433i | 0.00062903037495774-0.0163383668138655i | 0.00549329205986613-0.165372370308195i | -9.29093115266436i | -0.991055880750183-0.133447522384192i | 1.99105588075018+0.133447522384192i | -1.99105588075018+9.15748363028017i | -0.0312245622207881-0.210634941911178i | 0.979623254955824i | 0.206342887402459-0.0305883072772991i | #DIV/0! | 1.33333333333333E-06-0.0000841421850869126i | #DIV/0! | #DIV/0! | 0.00083+1.26769546757655i | #DIV/0! | #DIV/0! | 1.27235915127094-0.188614752735572i | 0.975797771687999-0.211449164652575i | 1.28544276059046+0.0852543914463667i | #DIV/0! | -19.4088207023349-0.363124833162328i | #DIV/0! | #DIV/0! | #DIV/0! | #DIV/0!
| 1262000 | -6.17593298445236E-08+0.0024975372490681i | -7.66666714015487+0.0191477855761888i | 7.99510658676241-0.197796259842242i | 0.999201127657664+0.0000197480358229552i | 1 | 11.7421747662846+0.381985623989886i | 4955.8624110379i | -33244.1905801905+1084.18410793794i | 0.00485656364900735-0.148916153935792i | 0.000628035363885834-0.0163254586836998i | 0.00548459901289318-0.165241612619492i | -9.29829906000192i | -0.992012200696538-0.126141958400886i | 1.99201220069654+0.126141958400886i | -1.99201220069654+9.17215710160103i | -0.0319095110831589-0.210250221833205i | 0.980400117172283i | 0.206129342120773-0.0312840884048392i | #DIV/0! | 1.33333333333333E-06-0.0000840755114061779i | #DIV/0! | #DIV/0! | 0.00083+1.2687007772257i | #DIV/0! | #DIV/0! | 1.2710423804494-0.192905104082554i | 0.975095207304026-0.21108709979661i | 1.28606360989507+0.0805729870228544i | #DIV/0! | -19.4088419064395-0.362837838413697i | #DIV/0! | #DIV/0! | #DIV/0! | #DIV/0!
| 1263000 | -6.16615707307481E-08+0.00249555978489865i | -7.66666713940537+0.0191326250175563i | 7.99509883342981-0.197952800252451i | 0.999201128431148+0.0000197636648934221i | 1 | 11.7421959208747+0.381683921388295i | 4959.78940185489i | -33296.897968794+1085.04320786499i | 0.00484888386658829-0.14879849041773i | 0.000627042710675532-0.0163125709033276i | 0.00547592657726382-0.165111061321058i | -9.30566696733948i | -0.992914668454119-0.118829546698821i | 1.99291466845412+0.118829546698821i | -1.99291466845412+9.18683742064066i | -0.0325908252891357-0.209861549345229i | 0.981176979388744i | 0.205911321076394-0.0319773675129805i | #DIV/0! | 1.33333333333333E-06-0.0000840089433053026i | #DIV/0! | #DIV/0! | 0.00083+1.26970608687485i | #DIV/0! | #DIV/0! | 1.26969801101424-0.197180027384893i | 0.974396169490777-0.21072092950826i | 1.28665018489386+0.0758870958683662i | #DIV/0! | -19.4088630602801-0.362551296370739i | #DIV/0! | #DIV/0! | #DIV/0! | #DIV/0!
| 1264000 | -6.15640435483919E-08+0.0024935854496282i | -7.66666713865764+0.0191174884471495i | 7.995091073971-0.198109340206874i | 0.99920112920523+0.0000197792939184554i | 1 | 11.7422170253577+0.381382694411692i | 4963.71639267187i | -33349.6471058241+1085.90230779204i | 0.00484122228000615-0.148681012500415i | 0.000626052407886517-0.016299703424736i | 0.00546727468789267-0.164980715925151i | -9.31303487467705i | -0.99376323503173-0.1115106842382i | 1.99376323503173+0.1115106842382i | -1.99376323503173+9.20152419043885i | -0.0332684921057603-0.209468963912423i | 0.981953841605203i | 0.205688853810865-0.0326681236276637i | #DIV/0! | 1.33333333333333E-06-0.0000839424805337i | #DIV/0! | #DIV/0! | 0.00083+1.270711396524i | #DIV/0! | #DIV/0! | 1.26832622512563-0.201439393311566i | 0.97370067254255-0.210350693144067i | 1.28720245253926+0.0711969671498627i | #DIV/0! | -19.4088841640153-0.362265205964542i | #DIV/0! | #DIV/0! | #DIV/0! | #DIV/0!
| 1265000 | -6.14667475643653E-08+0.00249161423583642i | -7.66666713791175+0.0191023758080792i | 7.99508330838604-0.198265879705152i | 0.999201129979931+0.00001979492289802i | 1 | 11.7422380798919+0.381081941937643i | 4967.64338348886i | -33402.4379912808+1086.76140771909i | 0.00483357883184318-0.148563719745505i | 0.000625064448107801-0.0162868562000629i | 0.00545864327995098-0.164850575945568i | -9.32040278201461i | -0.994557854364241-0.104185768329444i | 1.99455785436424+0.104185768329444i | -1.99455785436424+9.21621701368517i | -0.0339424991658843-0.209072504824374i | 0.982730703821663i | 0.205461969815815-0.0333563360947557i | #DIV/0! | 1.33333333333333E-06-0.0000838761228415783i | #DIV/0! | #DIV/0! | 0.00083+1.27171670617315i | #DIV/0! | #DIV/0! | 1.26692720463594-0.205683074504296i | 0.973008730377485-0.209976429897786i | 1.28772038157194+0.0665028502875734i | #DIV/0! | -19.4089052178036-0.361979566129564i | #DIV/0! | #DIV/0! | #DIV/0! | #DIV/0!
| 1266000 | -6.13696820484721E-08+0.00248964613612647i | -7.66666713716755+0.0190872870436363i | 7.99507553667495-0.198422418746925i | 0.99920113075524+0.0000198105518320796i | 1 | 11.7422590846344+0.380781662847221i | 4971.57037430585i | -33455.2706251641+1087.62050764614i | 0.0048259534649078-0.148446611716031i | 0.000624078823957565-0.0162740291815964i | 0.00545003228886536-0.164720640897627i | -9.32777068935217i | -0.995298483315099-0.0968551966115544i | 1.9952984833151+0.0968551966115544i | -1.9952984833151+9.23091549274061i | -0.0346128344630095-0.208672211193208i | 0.983507566038124i | 0.205230698530425-0.034041984576395i | #DIV/0! | 1.33333333333333E-06-0.0000838098699799346i | #DIV/0! | #DIV/0! | 0.00083+1.2727220158223i | #DIV/0! | #DIV/0! | 1.26550113107413-0.209910945555006i | 0.972320356542702-0.209598178798264i | 1.28820394252288+0.0618049949424199i | #DIV/0! | -19.4089262218019-0.361694375803585i | #DIV/0! | #DIV/0! | #DIV/0! | #DIV/0!
| 1267000 | -6.1272846273397E-08+0.0024876811431248i | -7.66666713642519+0.0190722220972901i | 7.99506775883776-0.198578957331835i | 0.999201131531168+0.000019826180720599i | 1 | 11.7422800397423+0.380481856025033i | 4975.49736512284i | -33508.145007474+1088.47960757319i | 0.00481834612223364-0.148329687976399i | 0.000623095528083008-0.016261222321774i | 0.00544144165031665-0.164590910298173i | -9.33513859668973i | -0.995985081678659-0.0895193670305781i | 1.99598508167866+0.0895193670305781i | -1.99598508167866+9.24561922965915i | -0.0352794863461462-0.20826812195179i | 0.984284428254583i | 0.204995069338973-0.0347250490473319i | #DIV/0! | 1.33333333333333E-06-0.0000837437217005501i | #DIV/0! | #DIV/0! | 0.00083+1.27372732547145i | #DIV/0! | #DIV/0! | 1.26404818563062-0.214122882983261i | 0.971635564219414-0.209215978707449i | 1.28865310771539+0.0571036510035374i | #DIV/0! | -19.4089471761675-0.361409633927743i | #DIV/0! | #DIV/0! | #DIV/0! | #DIV/0!
| 1268000 | -6.11762395146915E-08+0.00248571924948119i | -7.66666713568451+0.0190571809126891i | 7.99505997487453-0.198735495459521i | 0.999201132307694+0.0000198418095635413i | 1 | 11.7423009453716+0.380182520359159i | 4979.42435593982i | -33561.0611382106+1089.33870750024i | 0.00481075674707834-0.148212948092382i | 0.000622114553160246-0.0162484355731821i | 0.00543287130023859-0.164461383665564i | -9.34250650402729i | -0.996617612182369-0.0821786778179873i | 1.99661761218237+0.0821786778179873i | -1.99661761218237+9.2603278262093i | -0.0359424435147123-0.207860275852023i | 0.985061290471042i | 0.204755111568461-0.035405509791285i | #DIV/0! | 1.33333333333333E-06-0.0000836776777559911i | #DIV/0! | #DIV/0! | 0.00083+1.27473263512059i | #DIV/0! | #DIV/0! | 1.26256854914267-0.218318765213796i | 0.970954366228003-0.208829868318461i | 1.28906785126715+0.052399068575729i | #DIV/0! | -19.4089680810561-0.36112533944647i | #DIV/0! | #DIV/0! | #DIV/0! | #DIV/0!
| 1269000 | -6.10798610507602E-08+0.00248376044786852i | -7.6666671349456+0.0190421634336587i | 7.99505218478527-0.198892033129624i | 0.999201133084839+0.0000198574383608716i | 1 | 11.742321801678+0.379883654741182i | 4983.35134675681i | -33614.0190173737+1090.19780742729i | 0.00480318528292273-0.148096391631114i | 0.000621135891894151-0.0162356688885557i | 0.00542432117481688-0.16433206051967i | -9.34987441136485i | -0.997196040488798-0.0748335274690638i | 1.9971960404888+0.0748335274690638i | -1.9971960404888+9.27504088389579i | -0.036601695013463-0.207448711463206i | 0.985838152687503i | 0.20451085448629-0.0360833473973038i | #DIV/0! | 1.33333333333333E-06-0.0000836117378996038i | #DIV/0! | #DIV/0! | 0.00083+1.27573794476974i | #DIV/0! | #DIV/0! | 1.26106240208001-0.22249847255409i | 0.970276775033075-0.208439886153732i | 1.28944814909194+0.0476914979668535i | #DIV/0! | -19.4089889366236-0.360841491307523i | #DIV/0! | #DIV/0! | #DIV/0! | #DIV/0!
| 1270000 | -6.09837101628475E-08+0.00248180473098279i | -7.66666713420845+0.0190271696042014i | 7.99504438857003-0.199048570341785i | 0.999201133862592+0.0000198730671125537i | 1 | 11.7423426088164+0.379585258066146i | 4987.2783375738i | -33667.0186449635+1091.05690735434i | 0.00479563167346946-0.147980018161086i | 0.000620159537018207-0.0162229222207771i | 0.00541579121048767-0.164202940381863i | -9.35724231870241i | -0.997720335197495-0.0674843147212653i | 1.9977203351975+0.0674843147212653i | -1.9977203351975+9.28975800398115i | -0.0372572302274537-0.207033467170485i | 0.986615014903962i | 0.204262327298027-0.0367585427561396i | #DIV/0! | 1.33333333333333E-06-0.0000835459018855095i | #DIV/0! | #DIV/0! | 0.00083+1.27674325441889i | #DIV/0! | #DIV/0! | 1.25952992453108-0.226661887171987i | 0.969602802748479-0.208046070563248i | 1.2897939789015+0.042981189675271i | #DIV/0! | -19.4090097430248-0.360558088461945i | #DIV/0! | #DIV/0! | #DIV/0! | #DIV/0!
| 1271000 | -6.08877861350246E-08+0.00247985209154299i | -7.66666713347306+0.0190121993684963i | 7.99503658622884-0.199205107095644i | 0.999201134640964+0.0000198886958185521i | 1 | 11.7423633669413+0.379287329232556i | 4991.20532839078i | -33720.0600209799+1091.9160072814i | 0.00478809586264228-0.14786382725214i | 0.000619185481294413-0.0162101955228763i | 0.00540728134393669-0.164074022775016i | -9.36461022603997i | -0.998190467846694-0.0601314385325806i | 1.99819046784669+0.0601314385325806i | -1.99819046784669+9.30447878750739i | -0.0379090388770374-0.206614581173372i | 0.987391877120422i | 0.204009559145226-0.037431077056629i | #DIV/0! | 1.33333333333333E-06-0.0000834801694686048i | #DIV/0! | #DIV/0! | 0.00083+1.27774856406804i | #DIV/0! | #DIV/0! | 1.25797129618961-0.230808893073394i | 0.968932461142294-0.207648459722861i | 1.29010532020718+0.038268394377232i | #DIV/0! | -19.4090305004144-0.36027512986406i | #DIV/0! | #DIV/0! | #DIV/0! | #DIV/0!
| 1272000 | -6.07920882541752E-08+0.00247790252229098i | -7.66666713273936+0.0189972526708975i | 7.99502877776174-0.199361643390843i | 0.999201135419935+0.0000199043244788304i | 1 | 11.7423840762063+0.378989867142349i | 4995.13231920777i | -33773.1431454229+1092.77510720845i | 0.00478057779458469-0.147747818475463i | 0.000618213717513099-0.0161974887480296i | 0.00539879151209779-0.163945307223493i | -9.37197813337753i | -0.998606412914864-0.052775298059871i | 1.99860641291486+0.052775298059871i | -1.99860641291486+9.31920283531766i | -0.0385571110128998-0.206192091484347i | 0.988168739336883i | 0.203752579103322-0.0381009317820894i | #DIV/0! | 1.33333333333333E-06-0.000083414540404557i | #DIV/0! | #DIV/0! | 0.00083+1.27875387371719i | #DIV/0! | #DIV/0! | 1.25638669634162-0.234939376080057i | 0.968265761641781-0.207247091632675i | 1.29038215432158+0.0335533629142367i | #DIV/0! | -19.4090512089457-0.359992614471451i | #DIV/0! | #DIV/0! | #DIV/0! | #DIV/0!
| 1273000 | -6.06966158099832E-08+0.00247595601599144i | -7.66666713200742+0.0189823294559344i | 7.99502096316877-0.199518179227022i | 0.999201136199524+0.0000199199530933533i | 1 | 11.7424047367646+0.378692870700905i | 4999.05931002476i | -33826.2680182926+1093.6342071355i | 0.00477307741365914-0.147631991403583i | 0.000617244238492839-0.0161848018495595i | 0.00539032165215198-0.163816793253142i | -9.37934604071509i | -0.998968147822087-0.0454162926372024i | 1.99896814782209+0.0454162926372024i | -1.99896814782209+9.33392974807789i | -0.0392014370111246-0.205766035927526i | 0.988945601553342i | 0.203491416179594-0.0387680887067221i | #DIV/0! | 1.33333333333333E-06-0.0000833490144498013i | #DIV/0! | #DIV/0! | 0.00083+1.27975918336634i | #DIV/0! | #DIV/0! | 1.25477630385288-0.239053223807381i | 0.967602715338315-0.206842004115515i | 1.29062446436008+0.0288363462804201i | #DIV/0! | -19.409071868772-0.359710541244971i | #DIV/0! | #DIV/0! | #DIV/0! | #DIV/0!
| 1274000 | -6.06013680949192E-08+0.00247401256543178i | -7.66666713127717+0.0189674296683103i | 7.99501314244996-0.19967471460382i | 0.999201136979722+0.0000199355816620847i | 1 | 11.7424253487688+0.37839633881701i | 5002.98630084175i | -33879.4346395888+1094.49330706255i | 0.00476559466444596-0.147516345610365i | 0.000616277037080297-0.016172134780934i | 0.00538187170152626-0.163688480391299i | -9.38671394805265i | -0.999275652931291-0.0380548217541666i | 1.99927565293129+0.0380548217541666i | -1.99927565293129+9.34865912629848i | -0.0398420075682993-0.205336452137403i | 0.989722463769801i | 0.20322609931118-0.0394325298920322i | #DIV/0! | 1.33333333333333E-06-0.0000832835913615359i | #DIV/0! | #DIV/0! | 0.00083+1.28076449301549i | #DIV/0! | #DIV/0! | 1.25314029715664-0.243150325642356i | 0.966943332992263-0.206433234815463i | 1.29083223524218+0.0241175956098641i | #DIV/0! | -19.409092480046-0.3594289091487i | #DIV/0! | #DIV/0! | #DIV/0! | #DIV/0!
| 1275000 | -6.05063444042271E-08+0.002472072163422i | -7.66666713054861+0.018952553252902i | 7.99500531560534-0.19983124952088i | 0.999201137760538+0.0000199512101849892i | 1 | 11.7424459123708+0.378100270402856i | 5006.91329165873i | -33932.6430093117+1095.3524069896i | 0.00475812949174221-0.147400880671i | 0.000615312106150081-0.0161594874957657i | 0.00537344159789229-0.163560368166766i | -9.39408185539022i | -0.999528911549311-0.0306912850341844i | 1.99952891154931+0.0306912850341844i | -1.99952891154931+9.36339057035604i | -0.0404788136966582-0.204903377557674i | 0.990499325986262i | 0.202956657363185-0.0400942376832634i | #DIV/0! | 1.33333333333333E-06-0.0000832182708977228i | #DIV/0! | #DIV/0! | 0.00083+1.28176980266464i | #DIV/0! | #DIV/0! | 1.25147885424197-0.247230572721569i | 0.966287625037846-0.206020821196472i | 1.29100545369299+0.0193973621639329i | #DIV/0! | -19.4091130429194-0.359147717149954i | #DIV/0! | #DIV/0! | #DIV/0! | #DIV/0!
| 1276000 | -6.04115440359113E-08+0.00247013480279467i | -7.66666712982181+0.0189377001547591i | 7.99499748263495-0.199987783977842i | 0.999201138541962+0.0000199668386620305i | 1 | 11.7424664277221+0.377804664374032i | 5010.84028247572i | -33985.8931274611+1096.21150691664i | 0.00475068184056083-0.147285596162008i | 0.000614349438604649-0.0161468599478122i | 0.00536503127916548-0.16343245610982i | -9.40144976272778i | -0.999727909927796-0.0233260822128541i | 1.9997279099278+0.0233260822128541i | -1.9997279099278+9.37812368051493i | -0.0411118467192556-0.204466849440116i | 0.991276188202721i | 0.202683119126818-0.0407531947058382i | #DIV/0! | 1.33333333333333E-06-0.0000831530528170824i | #DIV/0! | #DIV/0! | 0.00083+1.28277511231378i | #DIV/0! | #DIV/0! | 1.24979215264229-0.251293857909258i | 0.965635601587959-0.205604800541054i | 1.29114410824441+0.0146758973186012i | #DIV/0! | -19.4091335575439-0.358866964219273i | #DIV/0! | #DIV/0! | #DIV/0! | #DIV/0!
| 1277000 | -6.0316966290724E-08+0.00246820047640482i | -7.66666712909677+0.0189228703191036i | 7.99498964353884-0.200144317974346i | 0.999201139323995+0.0000199824670931729i | 1 | 11.7424868949734+0.377509519649491i | 5014.76727329271i | -34039.1849940373+1097.0706068437i | 0.00474325165612954-0.147170491661226i | 0.000613389027374138-0.0161342520909742i | 0.00535664068350368-0.1633047437522i | -9.40881767006534i | -0.999872637263957-0.0159596131161897i | 1.99987263726396+0.0159596131161897i | -1.99987263726396+9.39285805694915i | -0.0417410982651871-0.204026904843543i | 0.992053050419181i | 0.202405513317621-0.0414093838618256i | #DIV/0! | 1.33333333333333E-06-0.0000830879368790892i | #DIV/0! | #DIV/0! | 0.00083+1.28378042196293i | #DIV/0! | #DIV/0! | 1.24808036942444-0.255340075775526i | 0.964987272438952-0.205185209949037i | 1.29124818923632+0.00995345255172846i | #DIV/0! | -19.4091540240702-0.358586649330387i | #DIV/0! | #DIV/0! | #DIV/0! | #DIV/0!
| 1278000 | -6.02226104721518E-08+0.00246626917712981i | -7.66666712837335+0.0189080636913286i | 7.99498179831703-0.200300851510032i | 0.999201140106637+0.0000199980954783804i | 1 | 11.7425073142748+0.377214835151555i | 5018.6942641097i | -34092.51860904+1097.92970677075i | 0.0047358388838898-0.147055566747809i | 0.000612430865416269-0.0161216638792961i | 0.00534826974930607-0.163177230627105i | -9.4161855774029i | -0.999963085701155-0.0085922776389511i | 1.99996308570115+0.0085922776389511i | -1.99996308570115+9.40759329976395i | -0.0423665602648412-0.203583580632827i | 0.99282991263564i | 0.20212386857374-0.0420627883264149i | #DIV/0! | 1.33333333333333E-06-0.0000830229228439723i | #DIV/0! | #DIV/0! | 0.00083+1.28478573161208i | #DIV/0! | #DIV/0! | 1.24634368117802-0.259369122574605i | 0.964342647075377-0.204762086336391i | 1.29131768881772+0.0052302794303406i | #DIV/0! | -19.4091744426482-0.358306771460226i | #DIV/0! | #DIV/0! | #DIV/0! | #DIV/0!
| 1279000 | -6.01284758864031E-08+0.0024643408978693i | -7.66666712765168+0.018893280216998i | 7.99497394696956-0.200457384584543i | 0.999201140889887+0.0000200137238176174i | 1 | 11.742527685776+0.376920609805895i | 5022.62125492668i | -34145.8939724693+1098.7888066978i | 0.00472844346949588-0.146940821002217i | 0.000611474945716202-0.0161090952669648i | 0.00533991841521208-0.163049916269182i | -9.42355348474046i | -0.999999250329321-0.00122447572293571i | 1.99999925032932+0.00122447572293571i | -1.99999925032932+9.42232900901752i | -0.0429882249451923-0.20313691347799i | 0.993606774852101i | 0.201838213454276-0.0427133915444092i | #DIV/0! | 1.33333333333333E-06-0.0000829580104727109i | #DIV/0! | #DIV/0! | 0.00083+1.28579104126123i | #DIV/0! | #DIV/0! | 1.24458226400521-0.263380896223225i | 0.963701734674709-0.204335466434116i | 1.29135260094772+0.000506629597902127i | #DIV/0! | -19.4091948134277-0.358027329588897i | #DIV/0! | #DIV/0! | #DIV/0! | #DIV/0!
| 1280000 | -6.00345618423957E-08+0.00246241563154513i | -7.66666712693163+0.018878519841846i | 7.99496608949646-0.200613917197517i | 0.999201141673756+0.0000200293521108482i | 1 | 11.742548009626+0.376626842541521i | 5026.54824574367i | -34199.3110843253+1099.64790662485i | 0.00472106535881383-0.146826254006218i | 0.000610521261286397-0.0160965462083093i | 0.00533158662010023-0.162922800214527i | -9.43092139207802i | -0.99998112918523+0.00614339266473974i | 1.99998112918523-0.00614339266473974i | -1.99998112918523+9.43706478474276i | -0.0436060848251301-0.20268693985335i | 0.99438363706856i | 0.201548576437671-0.043361177226733i | #DIV/0! | 1.33333333333333E-06-0.0000828931995270289i | #DIV/0! | #DIV/0! | 0.00083+1.28679635091038i | #DIV/0! | #DIV/0! | 1.24279629351084-0.267375296279086i | 0.963064544112015-0.203905386787208i | 1.29135292139642-0.00421724523843157i | #DIV/0! | -19.4092151365576-0.357748322699675i | #DIV/0! | #DIV/0! | #DIV/0! | #DIV/0!
| 1281000 | -5.99408676517433E-08+0.00246049337110125i | -7.66666712621334+0.0188637825117763i | 7.99495822589778-0.200770449348597i | 0.999201142458234+0.000020044980358037i | 1 | 11.7425682859732+0.376333532290766i | 5030.47523656066i | -34252.7699446078+1100.5070065519i | 0.00471370449792057-0.146711865342878i | 0.000609569805166511-0.0160840166578003i | 0.00532327430308708-0.162795882000678i | -9.43828929941558i | -0.999908723252602+0.0135109275533501i | 1.9999087232526-0.0135109275533501i | -1.9999087232526+9.45180022696893i | -0.0442201327108322-0.202233696036739i | 0.99516049928502i | 0.201254985920176-0.0440061293469616i | #DIV/0! | 1.33333333333333E-06-0.0000828284897693963i | #DIV/0! | #DIV/0! | 0.00083+1.28780166055953i | #DIV/0! | #DIV/0! | 1.24098594479292-0.271352223919456i | 0.962431083964595-0.203471883753684i | 1.29131864774579-0.00894109332058573i | #DIV/0! | -19.4092354121865-0.35746974977899i | #DIV/0! | #DIV/0! | #DIV/0! | #DIV/0!
| 1282000 | -5.98473926287438E-08+0.0024585741095036i | -7.66666712549666+0.0188490681728609i | 7.99495035617355-0.200926981037422i | 0.999201143243319+0.0000200606085591475i | 1 | 11.7425885149655+0.376040677989272i | 5034.40222737764i | -34306.270553317+1101.36610647895i | 0.00470636083310271-0.146597654596557i | 0.00060862057042326-0.0160715065700495i | 0.00531498140352597-0.162669161166606i | -9.44565720675314i | -0.999782036462052+0.0208777289902744i | 1.99978203646205-0.0208777289902744i | -1.99978203646205+9.46653493574341i | -0.0448303616911739-0.201777218108786i | 0.995937361501481i | 0.200957470214373-0.0446482321378648i | #DIV/0! | 1.33333333333333E-06-0.0000827638809630244i | #DIV/0! | #DIV/0! | 0.00083+1.28880697020868i | #DIV/0! | #DIV/0! | 1.23915139243354-0.275311581919854i | 0.961801362516584-0.203034993503675i | 1.29124977939047-0.0136646628523175i | #DIV/0! | -19.4092556404622-0.357191609816411i | #DIV/0! | #DIV/0! | #DIV/0! | #DIV/0!
| 1283000 | -5.97541360903658E-08+0.00245665783974008i | -7.66666712478174+0.0188343767713406i | 7.99494248032381-0.201083512263633i | 0.999201144029024+0.0000200762367141446i | 1 | 11.7426086967503+0.375748278575989i | 5038.32921819463i | -34359.8129104528+1102.22520640601i | 0.00469903431085586-0.146483621352905i | 0.000607673550150277-0.0160590158998089i | 0.00530670786100614-0.162542637252714i | -9.4530251140907i | -0.999601075690877+0.0282433970627079i | 1.99960107569088-0.0282433970627079i | -1.99960107569088+9.48126851115341i | -0.0454367651331775-0.201317541952249i | 0.99671422371794i | 0.20065605754774-0.0452874700879694i | #DIV/0! | 1.33333333333333E-06-0.0000826993728718605i | #DIV/0! | #DIV/0! | 0.00083+1.28981227985783i | #DIV/0! | #DIV/0! | 1.23729281049002-0.279253274632862i | 0.961175387763512-0.202594752018576i | 1.29114631753833-0.0183877020120228i | #DIV/0! | -19.409275821532-0.356913901804648i | #DIV/0! | #DIV/0! | #DIV/0! | #DIV/0!
| 1284000 | -5.96610973562374E-08+0.00245474455482043i | -7.66666712406844+0.0188197082536233i | 7.99493459834858-0.201240043026871i | 0.999201144815337+0.0000200918648229919i | 1 | 11.7426288314742+0.375456332993139i | 5042.25620901162i | -34413.3970160152+1103.08430633305i | 0.00469172487788328-0.146369765198857i | 0.000606728737468023-0.0160465446019709i | 0.0052984536153513-0.162416309800828i | -9.46039302142826i | -0.999365850762678+0.0356075319193713i | 1.99936585076268-0.0356075319193713i | -1.99936585076268+9.49600055334763i | -0.0460393366775027-0.200854703251415i | 0.997491085934399i | 0.200350776061285-0.0459238279381416i | #DIV/0! | 1.33333333333333E-06-0.0000826349652605894i | #DIV/0! | #DIV/0! | 0.00083+1.29081758950697i | #DIV/0! | #DIV/0! | 1.23541037248649-0.283177207967043i | 0.960553167416835-0.20215119509026i | 1.29100826521112-0.023109958965528i | #DIV/0! | -19.4092959555426-0.356636624739516i | #DIV/0! | #DIV/0! | #DIV/0! | #DIV/0!
| 1285000 | -5.95682757486323E-08+0.00245283424777613i | -7.66666712335682+0.0188050625662837i | 7.99492671024792-0.201396573326777i | 0.999201145602258+0.0000201074928856538i | 1 | 11.7426489192833+0.375164840186224i | 5046.18319982861i | -34467.0228700043+1103.9434062601i | 0.00468443248109534-0.146256085722625i | 0.000605786125523617-0.0160340926315667i | 0.00529021860661896-0.162290178354192i | -9.46776092876583i | -0.999076374446831+0.0429697337922277i | 1.99907637444683-0.0429697337922277i | -1.99907637444683+9.51073066255806i | -0.0466380702339785-0.200388737491561i | 0.99826794815086i | 0.200041653808242-0.0465572906781894i | #DIV/0! | 1.33333333333333E-06-0.0000825706578946276i | #DIV/0! | #DIV/0! | 0.00083+1.29182289915612i | #DIV/0! | #DIV/0! | 1.23350425140584-0.287083289365996i | 0.959934708908415-0.201704358320361i | 1.29083562724498-0.0278311818788877i | #DIV/0! | -19.4093160426401-0.35635977761994i | #DIV/0! | #DIV/0! | #DIV/0! | #DIV/0!
| 1286000 | -5.94756705924584E-08+0.00245092691166035i | -7.66666712264681+0.0187904396560627i | 7.99491881602184-0.201553103162991i | 0.999201146389788+0.0000201231209020943i | 1 | 11.7426689603232+0.374873799104008i | 5050.11019064559i | -34520.6904724199+1104.80250618716i | 0.00467715706760832-0.146142582513698i | 0.000604845707490755-0.0160216599437668i | 0.00528200277509908-0.162164242457465i | -9.47512883610339i | -0.998732662457795+0.0503296030181422i | 1.9987326624578-0.0503296030181422i | -1.9987326624578+9.52545843912153i | -0.047232959977172-0.199919679958468i | 0.999044810367319i | 0.199728718752803-0.047187843543481i | #DIV/0! | 1.33333333333333E-06-0.0000825064505401221i | #DIV/0! | #DIV/0! | 0.00083+1.29282820880527i | #DIV/0! | #DIV/0! | 1.2315746196819-0.290971427787502i | 0.959320019394974-0.201254277119604i | 1.29062841029076-0.0325511189312053i | #DIV/0! | -19.40933608297-0.356083359447945i | #DIV/0! | #DIV/0! | #DIV/0! | #DIV/0!
| 1287000 | -5.93832812152458E-08+0.00244902253954786i | -7.66666712193848+0.0187758394698669i | 7.9949109156704-0.201709632535154i | 0.999201147177927+0.0000201387488722776i | 1 | 11.742688954739+0.374583208698502i | 5054.03718146258i | -34574.3998232622+1105.66160611421i | 0.00466989858474328-0.146029255162834i | 0.000603907476569565-0.01600924649388i | 0.00527380606131285-0.162038501656714i | -9.48249674344095i | -0.998334733454254+0.0576867400606412i | 1.99833473345425-0.0576867400606412i | -1.99833473345425+9.54018348350159i | -0.047824000342003-0.199447565737982i | 0.999821672583779i | 0.199411998768912-0.0478154720115887i | #DIV/0! | 1.33333333333333E-06-0.0000824423429639447i | #DIV/0! | #DIV/0! | 0.00083+1.29383351845442i | #DIV/0! | #DIV/0! | 1.22962164919201-0.294841533682828i | 0.958709105762497-0.200800986707194i | 1.29038662281439-0.0372695183274779i | #DIV/0! | -19.4093560766775-0.355807369228635i | #DIV/0! | #DIV/0! | #DIV/0! | #DIV/0!
| 1288000 | -5.92911069471334E-08+0.00244712112453492i | -7.66666712123185+0.0187612619547677i | 7.99490300919363-0.201866161442907i | 0.999201147966684+0.0000201543767961684i | 1 | 11.7427089026751+0.374293067924953i | 5057.96417227957i | -34628.1509225311+1106.52070604125i | 0.00466265698002546-0.145916103262053i | 0.000602971425986473-0.0159968522373527i | 0.00526562840601193-0.161912955499406i | -9.48986465077851i | -0.997882609038107+0.0650407455315576i | 1.99788260903811-0.0650407455315576i | -1.99788260903811+9.55490539631007i | -0.0484111860193987-0.198972429715656i | 1.00059853480024i | 0.199091521639129-0.0484401617989522i | #DIV/0! | 1.33333333333333E-06-0.000082378334933693i | #DIV/0! | #DIV/0! | 0.00083+1.29483882810357i | #DIV/0! | #DIV/0! | 1.22764551125004-0.298693518976158i | 0.958101974630604-0.200344522110286i | 1.29011027509719-0.0419861283113958i | #DIV/0! | -19.409376023907-0.355531805970185i | #DIV/0! | #DIV/0! | #DIV/0! | #DIV/0!
| 1289000 | -5.91991471208577E-08+0.00244522265973921i | -7.66666712052682+0.0187467070580006i | 7.99489509659156-0.202022689885889i | 0.999201148756049+0.0000201700046737303i | 1 | 11.7427288042754+0.374003375741824i | 5061.89116309655i | -34681.9437702266+1107.37980596831i | 0.00465543220118329-0.145803126404638i | 0.000602037548994113-0.0159844771297687i | 0.0052574697501774-0.161787603534407i | -9.49723255811607i | -0.997376313753295+0.0723912202127294i | 1.99737631375329-0.0723912202127294i | -1.99737631375329+9.5696237783288i | -0.0489945119519853-0.198494306576409i | 1.0013753970167i | 0.198767315053506-0.0490618988575587i | #DIV/0! | 1.33333333333333E-06-0.0000823144262176859i | #DIV/0! | #DIV/0! | 0.00083+1.29584413775272i | #DIV/0! | #DIV/0! | 1.2256463765994-0.302527297044114i | 0.957498632356877-0.199884918163459i | 1.28979937923582-0.046700697178244i | #DIV/0! | -19.4093959248022-0.355256668683823i | #DIV/0! | #DIV/0! | #DIV/0! | #DIV/0!
| 1290000 | -5.91074010717409E-08+0.00244332713829977i | -7.6666671198234+0.0187321747269649i | 7.99488717786423-0.202179217863743i | 0.999201149546024+0.0000201856325049276i | 1 | 11.7427486596832+0.373714131110796i | 5065.81815391354i | -34735.7783663487+1108.23890589536i | 0.0046482241961471-0.145690324185127i | 0.00060110583887117-0.0159721211268486i | 0.00524933003501827-0.161662445311976i | -9.50460046545363i | -0.996815875084471+0.0797377650776613i | 1.99681587508447-0.0797377650776613i | -1.99681587508447+9.58433823053129i | -0.0495739733298279-0.198013230804278i | 1.00215225923316i | 0.198439406608564-0.0496806693716514i | #DIV/0! | 1.33333333333333E-06-0.0000822506165849588i | #DIV/0! | #DIV/0! | 0.00083+1.29684944740187i | #DIV/0! | #DIV/0! | 1.22362441540678-0.306342782695465i | 0.956899085041152-0.199422209508312i | 1.28945394914255-0.0514129732876941i | #DIV/0! | -19.4094157795066-0.354981956383831i | #DIV/0! | #DIV/0! | #DIV/0! | #DIV/0!
| 1291000 | -5.9015868137678E-08+0.00244143455337689i | -7.66666711912167+0.0187176649092228i | 7.99487925301167-0.202335745376108i | 0.999201150336616+0.0000202012602897249i | 1 | 11.7427684690414+0.373425332996751i | 5069.74514473053i | -34789.6547108974+1109.09800582241i | 0.00464103291304854-0.145577696199304i | 0.00060017628892229-0.015959784184449i | 0.00524120920197083-0.161537480383753i | -9.51196837279119i | -0.996201323455502+0.0870799813131928i | 1.9962013234555-0.0870799813131928i | -1.9962013234555+9.59904835410438i | -0.050149565586206-0.197529236682182i | 1.00292912144962i | 0.198107823806275-0.0502964597544537i | #DIV/0! | 1.33333333333333E-06-0.0000821869058052646i | #DIV/0! | #DIV/0! | 0.00083+1.29785475705102i | #DIV/0! | #DIV/0! | 1.22157979725586-0.310139892150927i | 0.956303338529769-0.198956430593047i | 1.28907400054504-0.0561227050767167i | #DIV/0! | -19.4094355881631-0.354707668087528i | #DIV/0! | #DIV/0! | #DIV/0! | #DIV/0!
| 1292000 | -5.89245476591252E-08+0.00243954489815202i | -7.66666711842155+0.0187031775524988i | 7.99487132203393-0.202492272422626i | 0.999201151127817+0.000020216888028086i | 1 | 11.7427882324922+0.373136980367745i | 5073.67213554752i | -34843.5728038728+1109.95710574946i | 0.00463385830021949-0.145465242044203i | 0.000599248892477945-0.0159474662585625i | 0.00523310719269744-0.161412708302765i | -9.51933628012875i | -0.995532692227824+0.0944174703411467i | 1.99553269222782-0.0944174703411467i | -1.99553269222782+9.6137537504699i | -0.0507212843934355-0.19704235829177i | 1.00370598366608i | 0.197772594053125-0.0509092566449202i | #DIV/0! | 1.33333333333333E-06-0.0000821232936490691i | #DIV/0! | #DIV/0! | 0.00083+1.29886006670016i | #DIV/0! | #DIV/0! | 1.21951269114153-0.313918543023126i | 0.955711398419778-0.198487615672163i | 1.28865955098637-0.0608296410724053i | #DIV/0! | -19.4094553509138-0.354433802815246i | #DIV/0! | #DIV/0! | #DIV/0! | #DIV/0!
| 1293000 | -5.88334389790889E-08+0.00243765816582773i | -7.66666711772304+0.0186887126046793i | 7.99486338493104-0.202648799002937i | 0.999201151919627+0.000020232515719975i | 1 | 11.7428079501771+0.372849072195018i | 5077.5991263645i | -34897.5326452747+1110.81620567651i | 0.00462670030619123-0.145352961318095i | 0.000598323642894305-0.0159351673053167i | 0.00522502394908553-0.161288128623412i | -9.52670418746631i | -0.994810017698625+0.101749833839966i | 1.99481001769862-0.101749833839966i | -1.99481001769862+9.62845402130628i | -0.0512891256587305-0.196552629513292i | 1.00448284588254i | 0.197433744659208-0.0515190469045088i | #DIV/0! | 1.33333333333333E-06-0.000082059779887546i | #DIV/0! | #DIV/0! | 0.00083+1.29986537634931i | #DIV/0! | #DIV/0! | 1.21742326546429-0.317678654296699i | 0.955123270063106-0.198015798806152i | 1.28821061982471-0.0655335299048949i | #DIV/0! | -19.4094750679001-0.354160359590339i | #DIV/0! | #DIV/0! | #DIV/0! | #DIV/0!
| 1294000 | -5.87425414431125E-08+0.00243577434962758i | -7.66666711702614+0.0186742700138115i | 7.99485544170303-0.202805325116682i | 0.999201152712046+0.0000202481433653561i | 1 | 11.7428276222375+0.372561607452965i | 5081.52611718149i | -34951.5342351033+1111.67530560356i | 0.00461955887969339-0.145240853620489i | 0.000597400533553141-0.0159228872809737i | 0.00521695941324653-0.161163740901463i | -9.53407209480387i | -0.994033339098882+0.109076673766337i | 1.99403333909888-0.109076673766337i | -1.99403333909888+9.64314876857021i | -0.0518530855201072-0.196060084025538i | 1.005259708099i | 0.197091302837378-0.0521258176139754i | #DIV/0! | 1.33333333333333E-06-0.0000819963642925786i | #DIV/0! | #DIV/0! | 0.00083+1.30087068599846i | #DIV/0! | #DIV/0! | 1.21531168802507-0.321420146308522i | 0.954538958570694-0.197541013861283i | 1.28772722823313-0.0702341203201973i | #DIV/0! | -19.4094947392636-0.353887337439154i | #DIV/0! | #DIV/0! | #DIV/0! | #DIV/0!
| 1295000 | -5.86518543992651E-08+0.00243389344279608i | -7.66666711633085+0.0186598497281033i | 7.99484749234995-0.202961850763501i | 0.999201153505082+0.0000202637709641939i | 1 | 11.7428472488138+0.372274585119137i | 5085.45310799848i | -35005.5775733585+1112.53440553062i | 0.0046124339696532-0.145128918552124i | 0.000596479557861694-0.0159106261419302i | 0.00520891352751489-0.161039544694054i | -9.54144000214143i | -0.993202698591221+0.116397592376799i | 1.99320269859122-0.116397592376799i | -1.99320269859122+9.65783759451823i | -0.0524131603423301-0.195564755305808i | 1.00603657031546i | 0.196745295702437-0.0527295560701921i | #DIV/0! | 1.33333333333333E-06-0.0000819330466367547i | #DIV/0! | #DIV/0! | 0.00083+1.30187599564761i | #DIV/0! | #DIV/0! | 1.21317812602015-0.325142940728101i | 0.953958468816572-0.197063294509405i | 1.28720939919911-0.0749311611931364i | #DIV/0! | -19.4095143651446-0.353614735391034i | #DIV/0! | #DIV/0! | #DIV/0! | #DIV/0!
| 1296000 | -5.85613771981309E-08+0.00243201543859857i | -7.66666711563725+0.0186454516959224i | 7.99483953687182-0.203118375943035i | 0.999201154298718+0.0000202793985164518i | 1 | 11.7428668300464+0.37198800417422i | 5089.38009881547i | -35059.6626600403+1113.39350545766i | 0.00460532552519427-0.145017155714965i | 0.000595560709252547-0.015898383844716i | 0.00520088623444682-0.160915539559681i | -9.548807909479i | -0.992318141267639+0.123712192249343i | 1.99231814126764-0.123712192249343i | -1.99231814126764+9.67252010172834i | -0.0529693467129017-0.195066676629939i | 1.00681343253192i | 0.196395750270383-0.0533302497829899i | #DIV/0! | 1.33333333333333E-06-0.0000818698266933619i | #DIV/0! | #DIV/0! | 0.00083+1.30288130529676i | #DIV/0! | #DIV/0! | 1.21102274603658-0.32884696053809i | 0.953381805441916-0.196582674227825i | 1.28665715752415-0.0796244015401917i | #DIV/0! | -19.4095339456837-0.353342552478298i | #DIV/0! | #DIV/0! | #DIV/0! | #DIV/0!
| 1297000 | -5.84711091927958E-08+0.00243014033032117i | -7.66666711494518+0.0186310758657956i | 7.99483157526869-0.203274900654925i | 0.999201155092972+0.0000202950260220947i | 1 | 11.7428863660743+0.371701863602019i | 5093.30708963245i | -35113.7894951487+1114.25260538471i | 0.00459823349563614-0.144905564712198i | 0.000594643981183539-0.0158861603459944i | 0.00519287747681968-0.160791725058192i | -9.55617581681656i | -0.99137971514705+0.131020076304948i | 1.99137971514705-0.131020076304948i | -1.99137971514705+9.68719589312151i | -0.0535216414380898-0.194565881072373i | 1.00759029474838i | 0.196042693457691-0.053927886472022i | #DIV/0! | 1.33333333333333E-06-0.0000818067042363892i | #DIV/0! | #DIV/0! | 0.00083+1.30388661494591i | #DIV/0! | #DIV/0! | 1.20884571404773-0.332532130014963i | 0.952808972859048-0.19609918629921i | 1.28607052982316-0.0843135905324128i | #DIV/0! | -19.4095534810195-0.353070787736223i | #DIV/0! | #DIV/0! | #DIV/0! | #DIV/0!
| 1298000 | -5.83810497388369E-08+0.0024282681112707i | -7.66666711425472+0.0186167221864087i | 7.99482360754059-0.203431424898812i | 0.999201155887844+0.000020310653481087i | 1 | 11.7429058570369+0.371416162389457i | 5097.23408044944i | -35167.9580786838+1115.11170531177i | 0.00459115783049304-0.144794145148228i | 0.00059372936713761-0.0158739556025612i | 0.00518488719763065-0.160668100750789i | -9.56354372415412i | -0.990387471172678+0.138320847829198i | 1.99038747117268-0.138320847829198i | -1.99038747117268+9.70186457198332i | -0.0540700415390066-0.194062401506267i | 1.00836715696484i | 0.195686152080644-0.0545224540636589i | #DIV/0! | 1.33333333333333E-06-0.0000817436790405212i | #DIV/0! | #DIV/0! | 0.00083+1.30489192459506i | #DIV/0! | #DIV/0! | 1.20664719540915-0.336198374709856i | 0.952239975255399-0.195612863811552i | 1.28544954452382-0.0889984775083269i | #DIV/0! | -19.4095729712916-0.352799440203048i | #DIV/0! | #DIV/0! | #DIV/0! | #DIV/0!
| 1299000 | -5.82911981943112E-08+0.00242639877477458i | -7.66666711356587+0.0186023906066051i | 7.99481563368756-0.203587948674336i | 0.999201156683315+0.0000203262808933918i | 1 | 11.7429253030724+0.371130899526564i | 5101.16107126643i | -35222.1684106455+1115.97080523882i | 0.00458409847947297-0.144682896628669i | 0.000592816860622719-0.0158617695713441i | 0.00517691534009569-0.160544666200013i | -9.57091163149168i | -0.989341463209294+0.145614110493773i | 1.98934146320929-0.145614110493773i | -1.98934146320929+9.71652574198545i | -0.0546145442477188-0.193556270603646i | 1.0091440191813i | 0.195326152854707-0.0551139406878979i | #DIV/0! | 1.33333333333333E-06-0.0000816807508811371i | #DIV/0! | #DIV/0! | 0.00083+1.30589723424421i | #DIV/0! | #DIV/0! | 1.20442735485474-0.339845621429522i | 0.95167481659744-0.195123739658162i | 1.28479423186581-0.0936788119868268i | #DIV/0! | -19.4095924166383-0.352528508919959i | #DIV/0! | #DIV/0! | #DIV/0! | #DIV/0!
| 1300000 | -5.82015539197434E-08+0.00242453231418075i | -7.66666711287855+0.0185880810753858i | 7.99480765370964-0.203744471981138i | 0.999201157479405+0.0000203419082589744i | 1 | 11.7429447043188+0.370846074006445i | 5105.08806208341i | -35276.4204910336+1116.82990516586i | 0.00457705539247707-0.144571818760347i | 0.000591906455171715-0.0158496022094028i | 0.00516896184764879-0.16042142096975i | -9.57827953882924i | -0.988241748040291+0.152899468377984i | 1.98824174804029-0.152899468377984i | -1.98824174804029+9.73117900720722i | -0.0551551470034095-0.193047520835602i | 1.00992088139776i | 0.194962722393944-0.0557023346753064i | #DIV/0! | 1.33333333333333E-06-0.0000816179195343053i | #DIV/0! | #DIV/0! | 0.00083+1.30690254389335i | #DIV/0! | #DIV/0! | 1.20218635649311-0.343473798217471i | 0.951113500634553-0.194631846537724i | 1.28410462390003-0.0983543436800846i | #DIV/0! | -19.4096118171974-0.352257992931059i | #DIV/0! | #DIV/0! | #DIV/0! | #DIV/0!
| 1301000 | -5.81121162781148E-08+0.00242266872285762i | -7.66666711219292+0.0185737935419084i | 7.99479966760686-0.203900994818859i | 0.999201158276103+0.0000203575355777983i | 1 | 11.7429640609136+0.370561684825305i | 5109.0150529004i | -35330.7143198486+1117.68900509291i | 0.0045700285195985-0.144460911151285i | 0.00059099814434221-0.0158374534739277i | 0.00516102666394071-0.160298364625213i | -9.5856474461668i | -0.9870883853646+0.160176525990254i | 1.9870883853646-0.160176525990254i | -1.9870883853646+9.74582397215705i | -0.055691847448575-0.192536184472531i | 1.01069774361422i | 0.194595887210478-0.0562876245539821i | #DIV/0! | 1.33333333333333E-06-0.0000815551847767845i | #DIV/0! | #DIV/0! | 0.00083+1.3079078535425i | #DIV/0! | #DIV/0! | 1.1999243638043-0.347082834335235i | 0.950556030902884-0.194137216954379i | 1.28338075448764-0.103024822506438i | #DIV/0! | -19.4096311731065-0.351987891283397i | #DIV/0! | #DIV/0! | #DIV/0! | #DIV/0!
| 1302000 | -5.80228846348523E-08+0.00242080799419397i | -7.66666711150875+0.0185595279554871i | 7.99479167537926-0.204057517187139i | 0.999201159073409+0.0000203731628498278i | 1 | 11.7429833729935+0.370277730982387i | 5112.94204371739i | -35385.0498970902+1118.54810501997i | 0.00456301781112172-0.14435017341071i | 0.000590091921716496-0.0158253233222401i | 0.00515310973283822-0.16017549673295i | -9.59301535350436i | -0.985881437793453+0.167444888289594i | 1.98588143779345-0.167444888289594i | -1.98588143779345+9.76046024179395i | -0.0562246434252695-0.192022293584403i | 1.01147460583068i | 0.194225673713987-0.056869799046545i | #DIV/0! | 1.33333333333333E-06-0.0000814925463860193i | #DIV/0! | #DIV/0! | 0.00083+1.30891316319165i | #DIV/0! | #DIV/0! | 1.19764153963666-0.350672660243817i | 0.950002410729135-0.19363988321786i | 1.28262265929908-0.107689998603311i | #DIV/0! | -19.4096504845023-0.3517182030269i | #DIV/0! | #DIV/0! | #DIV/0! | #DIV/0!
| 1303000 | -5.7933858357817E-08+0.00241895012159887i | -7.66666711082626+0.0185452842655913i | 7.99478367702687-0.20421403908562i | 0.999201159871334+0.0000203887900750276i | 1 | 11.743002640695+0.369994211480017i | 5116.86903453438i | -35439.4272227582+1119.40720494702i | 0.00455602321752147-0.14423960514904i | 0.000589187780901395-0.0158132117117912i | 0.00514521099842287-0.160052816860831i | -9.60038326084192i | -0.984620970846978+0.174704160707048i | 1.98462097084698-0.174704160707048i | -1.98462097084698+9.77508742154897i | -0.0567535329713898-0.191505880041088i | 1.01225146804714i | 0.193852108211251-0.0574488470671511i | #DIV/0! | 1.33333333333333E-06-0.0000814300041401358i | #DIV/0! | #DIV/0! | 0.00083+1.3099184728408i | #DIV/0! | #DIV/0! | 1.19533804620401-0.354243207585274i | 0.949452643234323-0.193139877443658i | 1.28183037581292-0.112349622340124i | #DIV/0! | -19.4096697515213-0.351448927214426i | #DIV/0! | #DIV/0! | #DIV/0! | #DIV/0!
| 1304000 | -5.78450368172927E-08+0.00241709509850161i | -7.66666711014531+0.0185310624218457i | 7.99477567254974-0.204370560513942i | 0.999201160669858+0.000020404417253361i | 1 | 11.7430218641537+0.369711125323541i | 5120.79602535136i | -35493.846296853+1120.26630487406i | 0.00454904468946183-0.144129205977881i | 0.000588285715528179-0.0158011186001619i | 0.00513733040499001-0.159930324578043i | -9.60775116817948i | -0.98330705295065+0.181953949167112i | 1.98330705295065-0.181953949167112i | -1.98330705295065+9.78970511734659i | -0.0572785143170014-0.190986975512698i | 1.0130283302636i | 0.193475216905724-0.0580247577185316i | #DIV/0! | 1.33333333333333E-06-0.0000813675578179422i | #DIV/0! | #DIV/0! | 0.00083+1.31092378248995i | #DIV/0! | #DIV/0! | 1.19301404508307-0.357794409164465i | 0.948906731337503-0.192637231553235i | 1.28100394331472-0.117003444331191i | #DIV/0! | -19.409688974299-0.351180062901695i | #DIV/0! | #DIV/0! | #DIV/0! | #DIV/0!
| 1305000 | -5.77564193859748E-08+0.00241524291835162i | -7.66666710946589+0.0185168623740291i | 7.9947676619479-0.204527081471745i | 0.99920116146901+0.0000204200443847932i | 1 | 11.7430410435051+0.369428471521347i | 5124.72301616835i | -35548.3071193744+1121.12540480112i | 0.00454208217779581-0.144018975510028i | 0.000587385719252445-0.0157890439450623i | 0.00512946789704826-0.15980801945509i | -9.61511907551704i | -0.981939755431569+0.189193860109126i | 1.98193975543157-0.189193860109126i | -1.98193975543157+9.80431293562617i | -0.057799585880709-0.190465611469984i | 1.01380519248006i | 0.193095025897159-0.0585975202890599i | #DIV/0! | 1.33333333333333E-06-0.0000813052071989251i | #DIV/0! | #DIV/0! | 0.00083+1.3119290921391i | #DIV/0! | #DIV/0! | 1.19066969721109-0.361326198930961i | 0.94836467775944-0.192131977274275i | 1.2801434028957-0.121651215448637i | #DIV/0! | -19.409708152971-0.350911609147318i | #DIV/0! | #DIV/0! | #DIV/0! | #DIV/0!
| 1306000 | -5.76680054389599E-08+0.0024133935746184i | -7.66666710878808+0.0185026840720744i | 7.99475964522138-0.204683601958671i | 0.999201162268761+0.0000204356714692875i | 1 | 11.7430601788839+0.369146249084843i | 5128.65000698534i | -35602.8096903224+1121.98450472817i | 0.00453513563356384-0.143908913359451i | 0.000586487785753989-0.0157769877043308i | 0.00512162341931783-0.159685901063782i | -9.62248698285461i | -0.98051915251459+0.196423500508648i | 1.98051915251459-0.196423500508648i | -1.98051915251459+9.81891048336326i | -0.0583167462660674-0.189941819184758i | 1.01458205469651i | 0.192711561181265-0.0591671242498417i | #DIV/0! | 1.33333333333333E-06-0.0000812429520632442i | #DIV/0! | #DIV/0! | 0.00083+1.31293440178825i | #DIV/0! | #DIV/0! | 1.18830516288379-0.364838511961103i | 0.947826485026244-0.191624146140971i | 1.27924879745144-0.126292686835283i | #DIV/0! | -19.409727287672-0.350643565012769i | #DIV/0! | #DIV/0! | #DIV/0! | #DIV/0!
| 1307000 | -5.75797943537341E-08+0.00241154706079141i | -7.66666710811173+0.0184885274660675i | 7.99475162237022-0.20484012197436i | 0.99920116306912+0.0000204512985068083i | 1 | 11.7430792704242+0.368864457028436i | 5132.57699780233i | -35657.354009697+1122.84360465522i | 0.00452820500799337-0.1437990191413i | 0.000585591908736724-0.0157649498359345i | 0.00511379691673009-0.159563968977234i | -9.62985489019217i | -0.979045321318302+0.203642477898751i | 1.9790453213183-0.203642477898751i | -1.9790453213183+9.83349736809092i | -0.0588299942580333-0.189415629730358i | 1.01535891691298i | 0.192324848649406-0.0597335592518335i | #DIV/0! | 1.33333333333333E-06-0.0000811807921917343i | #DIV/0! | #DIV/0! | 0.00083+1.31393971143739i | #DIV/0! | #DIV/0! | 1.18592060175345-0.368331284440238i | 0.947292155472967-0.191113769494356i | 1.27832017168038-0.130927609917559i | #DIV/0! | -19.4097463785359-0.350375929562369i | #DIV/0! | #DIV/0! | #DIV/0! | #DIV/0!
| 1308000 | -5.74917855101618E-08+0.00240970337038006i | -7.66666710743706+0.0184743925062471i | 7.99474359339447-0.204996641518453i | 0.999201163870098+0.0000204669254973203i | 1 | 11.7430983182602+0.368583094369549i | 5136.50398861931i | -35711.9400774982+1123.70270458227i | 0.00452129025249784-0.143689292471894i | 0.000584698081928553-0.0157529302979676i | 0.00510598833442639-0.159442222769862i | -9.63722279752973i | -0.977518341850827+0.210850400391389i | 1.97751834185083-0.210850400391389i | -1.97751834185083+9.84807319792112i | -0.0593393288194647-0.188887073982136i | 1.01613577912944i | 0.191934914088318-0.0602968151229848i | #DIV/0! | 1.33333333333333E-06-0.0000811187273659001i | #DIV/0! | #DIV/0! | 0.00083+1.31494502108654i | #DIV/0! | #DIV/0! | 1.1835161728272-0.371804453645089i | 0.946761691247153-0.190600878482649i | 1.27735757208221-0.135555736418419i | #DIV/0! | -19.4097654256973-0.350108701863302i | #DIV/0! | #DIV/0! | #DIV/0! | #DIV/0!
| 1309000 | -5.74039782904759E-08+0.00240786249691357i | -7.66666710676385+0.018460279143004i | 7.99473555829415-0.205153160590591i | 0.999201164671684+0.0000204825524407872i | 1 | 11.7431173225247+0.368302160128565i | 5140.4309794363i | -35766.567893726+1124.56180450932i | 0.00451439131867588-0.143579732968718i | 0.00058380629908125-0.0157409290486516i | 0.00509819761775713-0.15932066201737i | -9.64459070486729i | -0.975938297005488+0.21804687669863i | 1.97593829700549-0.21804687669863i | -1.97593829700549+9.86263758156592i | -0.0598447490876543-0.188356182617993i | 1.01691264134589i | 0.191541783179892-0.0608568818654086i | #DIV/0! | 1.33333333333333E-06-0.0000810567573679122i | #DIV/0! | #DIV/0! | 0.00083+1.31595033073569i | #DIV/0! | #DIV/0! | 1.18109203446566-0.375257957926318i | 0.946235094312357-0.190085504061656i | 1.27636104695631-0.140176818370234i | #DIV/0! | -19.4097844292885-0.349841880985561i | #DIV/0! | #DIV/0! | #DIV/0! | #DIV/0!
| 1310000 | -5.7316372079266E-08+0.00240602443394091i | -7.66666710609217+0.0184461873268803i | 7.99472751706931-0.205309679190414i | 0.999201165473879+0.0000204981793371733i | 1 | 11.7431362833506+0.368021653328859i | 5144.35797025329i | -35821.2374583805+1125.42090443637i | 0.00450750815831038-0.143470340250422i | 0.000582916553970379-0.015728946046335i | 0.00509042471228076-0.159199286296757i | -9.65195861220485i | -0.974305272556303+0.225231516153908i | 1.9743052725563-0.225231516153908i | -1.9743052725563+9.87719012835876i | -0.0603462543709107-0.187822986118933i | 1.01768950356236i | 0.191145481500977-0.06141374965258i | #DIV/0! | 1.33333333333333E-06-0.0000809948819806082i | #DIV/0! | #DIV/0! | 0.00083+1.31695564038484i | #DIV/0! | #DIV/0! | 1.17864834438175-0.378691736691241i | 0.945712366451605-0.189567676995218i | 1.27533064640004-0.14479060812766i | #DIV/0! | -19.4098033894428-0.349575466001979i | #DIV/0! | #DIV/0! | #DIV/0! | #DIV/0!
| 1311000 | -5.72289662634676E-08+0.00240418917503076i | -7.66666710542211+0.0184321170085692i | 7.99471946971998-0.205466197317564i | 0.999201166276693+0.0000205138061864431i | 1 | 11.7431552008703+0.367741572996769i | 5148.28496107027i | -35875.9487714615+1126.28000436342i | 0.00450064072336782-0.143361113936812i | 0.000582028840395152-0.0157169812494922i | 0.00508266956376297-0.159078095186304i | -9.65932651954241i | -0.972619357153332+0.232403928733227i | 1.97261935715333-0.232403928733227i | -1.97261935715333+9.89173044827564i | -0.0608438441451786-0.187287514769661i | 1.01846636577881i | 0.190746034523202-0.0619674088265524i | #DIV/0! | 1.33333333333333E-06-0.0000809331009874878i | #DIV/0! | #DIV/0! | 0.00083+1.31796095003399i | #DIV/0! | #DIV/0! | 1.17618525963956-0.382105730386672i | 0.945193509270833-0.189047427855645i | 1.27426642230676-0.149396858380564i | #DIV/0! | -19.4098223062924-0.3493094559882i | #DIV/0! | #DIV/0! | #DIV/0! | #DIV/0!
| 1312000 | -5.71417602323524E-08+0.00240235671377138i | -7.6666671047535+0.0184180681389139i | 7.99471141624619-0.20562271497168i | 0.999201167080115+0.0000205294329885603i | 1 | 11.7431740752152+0.367461918161571i | 5152.21195188726i | -35930.7018329692+1127.13910429047i | 0.00449378896599721-0.143252053648848i | 0.000581143152178352-0.0157050346167233i | 0.00507493211817556-0.158957088265571i | -9.66669442687997i | -0.970880642317863+0.239563725076343i | 1.97088064231786-0.239563725076343i | -1.97088064231786+9.90625815195631i | -0.0613375180507006-0.186749798659201i | 1.01924322799527i | 0.190343467612871-0.0625178498952142i | #DIV/0! | 1.33333333333333E-06-0.0000808714141727112i | #DIV/0! | #DIV/0! | 0.00083+1.31896625968314i | #DIV/0! | #DIV/0! | 1.17370293665375-0.385499880481999i | 0.944678524202277-0.188524787024241i | 1.27316842836416-0.153995322166875i | #DIV/0! | -19.4098411799687-0.349043850022657i | #DIV/0! | #DIV/0! | #DIV/0! | #DIV/0!
| 1313000 | -5.70547533775162E-08+0.00240052704377057i | -7.66666710408642+0.0184040406689077i | 7.994703356648-0.205779232152405i | 0.999201167884145+0.0000205450597434893i | 1 | 11.7431929065167+0.367182687855491i | 5156.13894270425i | -35985.4966429035+1127.99820421752i | 0.00448695283852945-0.143143159008639i | 0.000580259483166212-0.0156931061067539i | 0.00506721232169566-0.158836265115393i | -9.67406233421753i | -0.969089222437445+0.246710516507888i | 1.96908922243744-0.246710516507888i | -1.96908922243744+9.92077285072542i | -0.0618272758887206-0.18620986768155i | 1.02002009021174i | 0.189937806030851-0.0630650635295589i | #DIV/0! | 1.33333333333333E-06-0.0000808098213210943i | #DIV/0! | #DIV/0! | 0.00083+1.31997156933229i | #DIV/0! | #DIV/0! | 1.1712015311888-0.388874129452358i | 0.944167412507816-0.187999784691808i | 1.27203672005204-0.158585752885495i | #DIV/0! | -19.4098600106031-0.348778647186583i | #DIV/0! | #DIV/0! | #DIV/0! | #DIV/0!
| 1314000 | -5.69679450928693E-08+0.00239870015865561i | -7.66666710342095+0.018390034549693i | 7.99469529092542-0.205935748859378i | 0.999201168688784+0.0000205606864511941i | 1 | 11.7432116949057+0.366903881113692i | 5160.06593352124i | -36040.3332012644+1128.85730414458i | 0.00448013229347643-0.14303442963944i | 0.000579377827228294-0.0156811956784341i | 0.00505951012070472-0.158715625317874i | -9.68143024155509i | -0.967245194760761+0.253843915058481i | 1.96724519476076-0.253843915058481i | -1.96724519476076+9.93527415661357i | -0.0623131176182295-0.185667751536359i | 1.02079695242819i | 0.18952907493251-0.063609040560988i | #DIV/0! | 1.33333333333333E-06-0.00008074832221811i | #DIV/0! | #DIV/0! | 0.00083+1.32097687898144i | #DIV/0! | #DIV/0! | 1.16868119835867-0.392228420761998i | 0.94366017528229-0.187472450859212i | 1.27087135464026-0.163167904309156i | #DIV/0! | -19.4098787983267-0.348513846563999i | #DIV/0! | #DIV/0! | #DIV/0! | #DIV/0!
| 1315000 | -5.68813347746256E-08+0.00239687605207314i | -7.66666710275687+0.0183760497325607i | 7.9946872190785-0.20609226509224i | 0.999201169494032+0.000020576313111639i | 1 | 11.7432304405121+0.366625496974231i | 5163.99292433822i | -36095.211508052+1129.71640407162i | 0.00447332728353004-0.142925865165644i | 0.000578498178257415-0.0156693032907387i | 0.00505182546178745-0.158595168456383i | -9.68879814889265i | -0.965348659392354+0.260963533485781i | 1.96534865939235-0.260963533485781i | -1.96534865939235+9.94976168237843i | -0.0627950433527493-0.185123479729641i | 1.02157381464465i | 0.189117299367701-0.0641497719786443i | #DIV/0! | 1.33333333333333E-06-0.0000806869166498838i | #DIV/0! | #DIV/0! | 0.00083+1.32198218863058i | #DIV/0! | #DIV/0! | 1.1661420926267-0.395562698847837i | 0.94315681345676-0.186942815337983i | 1.26967239118668-0.167741530597279i | #DIV/0! | -19.409897543269-0.34824944724167i | #DIV/0! | #DIV/0! | #DIV/0! | #DIV/0!
| 1316000 | -5.67949218212924E-08+0.00239505471768911i | -7.66666710209439+0.0183620861689499i | 7.99467914110728-0.206248780850633i | 0.999201170299898+0.0000205919397247887i | 1 | 11.743249143466+0.366347534478101i | 5167.91991515521i | -36150.1315632661+1130.57550399867i | 0.0044665377615618-0.142817465212784i | 0.000577620530169508-0.0156574289027659i | 0.00504415829173131-0.15847489411555i | -9.69616605623021i | -0.963399719287188+0.268068985295514i | 1.96339971928719-0.268068985295514i | -1.96339971928719+9.96423504152572i | -0.0632730533571618-0.184577081574511i | 1.02235067686111i | 0.18870250428075-0.0646872489267635i | #DIV/0! | 1.33333333333333E-06-0.0000806256044031892i | #DIV/0! | #DIV/0! | 0.00083+1.32298749827973i | #DIV/0! | #DIV/0! | 1.16358436780552-0.398876909103133i | 0.942657327801738-0.186410907750922i | 1.26843989053477-0.172306386308842i | #DIV/0! | -19.4099162455604-0.347985448309151i | #DIV/0! | #DIV/0! | #DIV/0! | #DIV/0!
| 1317000 | -5.67087056336592E-08+0.00239323614918873i | -7.66666710143345+0.0183481438104469i | 7.9946710570118-0.206405296134196i | 0.999201171106372+0.0000206075662906068i | 1 | 11.7432678038965+0.366069992669174i | 5171.8469059722i | -36205.0933669069+1131.43460392573i | 0.00445976368062156-0.14270922940752i | 0.000576744876903543-0.0156455724737375i | 0.0050365085575251-0.158354801881258i | -9.70353396356778i | -0.961398480245058+0.275159884762464i | 1.96139848024506-0.275159884762464i | -1.96139848024506+9.97869384833024i | -0.0637471480445745-0.184028586191945i | 1.02312753907757i | 0.188284714510489-0.065221462702059i | #DIV/0! | 1.33333333333333E-06-0.0000805643852654493i | #DIV/0! | #DIV/0! | 0.00083+1.32399280792888i | #DIV/0! | #DIV/0! | 1.16100817705724-0.402170997861358i | 0.942161718930382-0.185876757532737i | 1.26717391531119-0.176862226415256i | #DIV/0! | -19.40993490533-0.347721848858727i | #DIV/0! | #DIV/0! | #DIV/0! | #DIV/0!
| 1318000 | -5.66226856147885E-08+0.00239142034027636i | -7.66666710077396+0.0183342226087854i | 7.99466296679208-0.206561810942571i | 0.999201171913456+0.0000206231928090575i | 1 | 11.7432864219322+0.365792870594207i | 5175.77389678918i | -36260.0969189743+1132.29370385278i | 0.00445300499393686-0.142601157377645i | 0.000575871212421415-0.0156337339629983i | 0.00502887620635827-0.158234891340643i | -9.71090187090534i | -0.959345050904858+0.282235846951366i | 1.95934505090486-0.282235846951366i | -1.95934505090486+9.99313771785671i | -0.0642173279732272-0.183478022511575i | 1.02390440129403i | 0.187863954790327-0.0657524047511295i | #DIV/0! | 1.33333333333333E-06-0.0000805032590247324i | #DIV/0! | #DIV/0! | 0.00083+1.32499811757803i | #DIV/0! | #DIV/0! | 1.15841367289393-0.405444912380213i | 0.941669987301637-0.185340393930744i | 1.26587452992348-0.181408806313139i | #DIV/0! | -19.4099535227062-0.347458647985422i | #DIV/0! | #DIV/0! | #DIV/0! | #DIV/0!
| 1319000 | -5.65368611700041E-08+0.00238960728467545i | -7.66666710011593+0.0183203225158451i | 7.99465487044818-0.206718325275399i | 0.999201172721157+0.0000206388192801055i | 1 | 11.7433049977015+0.365516167302835i | 5179.70088760617i | -36315.1422194683+1133.15280377982i | 0.00444626165491222-0.142493248752072i | 0.000574999530707822-0.0156219133300153i | 0.00502126118562004-0.158115162082087i | -9.7182697782429i | -0.957239542738667+0.289296487737872i | 1.95723954273867-0.289296487737872i | -1.95723954273867+10.0075662659808i | -0.064683593843444-0.182925419272497i | 1.02468126351049i | 0.187440249748328-0.0662800666678996i | #DIV/0! | 1.33333333333333E-06-0.0000804422254697475i | #DIV/0! | #DIV/0! | 0.00083+1.32600342722718i | #DIV/0! | #DIV/0! | 1.15580100717808-0.408698600825845i | 0.941182133223343-0.184801846005546i | 1.26454180055743-0.185945881837225i | #DIV/0! | -19.4099720978174-0.34719584478699i | #DIV/0! | #DIV/0! | #DIV/0! | #DIV/0!
| 1320000 | -5.64512317068817E-08+0.00238779697612848i | -7.66666709945943+0.0183064434836517i | 7.99464676798012-0.206874839132319i | 0.999201173529458+0.0000206544457037141i | 1 | 11.7433235313322+0.365239881847562i | 5183.62787842316i | -36370.2292683889+1134.01190370688i | 0.00443953361712837-0.142385503160834i | 0.00057412982577019-0.0156101105343778i | 0.00501366344289856-0.157995613695212i | -9.72563768558046i | -0.955082070045706+0.296341423829356i | 1.95508207004571-0.296341423829356i | -1.95508207004571+10.0219791094098i | -0.0651459464946194-0.182370805024114i | 1.02545812572695i | 0.187013623907343-0.0668044401910806i | #DIV/0! | 1.33333333333333E-06-0.000080381284389846i | #DIV/0! | #DIV/0! | 0.00083+1.32700873687633i | #DIV/0! | #DIV/0! | 1.15317033112338-0.411932012257188i | 0.940698156855311-0.184261142631763i | 1.26317579517439-0.190473209273151i | #DIV/0! | -19.4099906307916-0.34693343836391i | #DIV/0! | #DIV/0! | #DIV/0! | #DIV/0!
| 1321000 | -5.63657966352389E-08+0.00238598940839687i | -7.66666709880447+0.018292585464376i | 7.99463865938794-0.207031352512974i | 0.999201174338376+0.0000206700720798484i | 1 | 11.7433420229518+0.364964013283742i | 5187.55486924014i | -36425.3580657361+1134.87100363393i | 0.00443282083434113-0.142277920235078i | 0.000573262091638559-0.0155983255357964i | 0.00500608292597969-0.157876245770874i | -9.73300559291802i | -0.952872749946134+0.303370272785736i | 1.95287274994613-0.303370272785736i | -1.95287274994613+10.0363758657038i | -0.0656043869022441-0.181814208126994i | 1.02623498794341i | 0.186584101685146-0.0673255172016593i | #DIV/0! | 1.33333333333333E-06-0.0000803204355750169i | #DIV/0! | #DIV/0! | 0.00083+1.32801404652548i | #DIV/0! | #DIV/0! | 1.15052179529564-0.415145096610484i | 0.940218058212347-0.183718312498788i | 1.26177658350862-0.194990545370262i | #DIV/0! | -19.4100091217563-0.346671427819366i | #DIV/0! | #DIV/0! | #DIV/0! | #DIV/0!
| 1322000 | -5.62805553671242E-08+0.00238418457526091i | -7.66666709815096+0.0182787484103336i | 7.99463054467168-0.207187865417004i | 0.999201175147904+0.0000206856984084721i | 1 | 11.7433604726868+0.364688560669561i | 5191.48186005713i | -36480.52861151+1135.73010356098i | 0.00442612326048097-0.142170499607063i | 0.000572396322365464-0.0155865582941028i | 0.00499851958284643-0.157757057901166i | -9.74037350025558i | -0.950611702374691+0.31038265304023i | 1.95061170237469-0.31038265304023i | -1.95061170237469+10.0507561532958i | -0.0660589161749804-0.181255656753766i | 1.02701185015987i | 0.186151707394628-0.0678432897204224i | #DIV/0! | 1.33333333333333E-06-0.0000802596788158828i | #DIV/0! | #DIV/0! | 0.00083+1.32901935617463i | #DIV/0! | #DIV/0! | 1.14785554961388-0.418337804684011i | 0.939741837167242-0.18317338411157i | 1.26034423706445-0.199497647354437i | #DIV/0! | -19.4100275708378-0.346409812259227i | #DIV/0! | #DIV/0! | #DIV/0! | #DIV/0!
| 1323000 | -5.61955073168073E-08+0.00238238247051971i | -7.66666709749891+0.0182649322739845i | 7.99462242383138-0.20734437784405i | 0.99920117595805+0.0000207013246895499i | 1 | 11.7433788806637+0.364413523066049i | 5195.40885087412i | -36535.7409057104+1136.58920348803i | 0.00441944084965209-0.142063240910155i | 0.000571532512025866-0.0155748087692495i | 0.00499097336167796-0.157638049679404i | -9.74774140759314i | -0.94829905007418+0.317378183920078i | 1.94829905007418-0.317378183920078i | -1.94829905007418+10.0651195915132i | -0.0665095355517603-0.180695178890009i | 1.02778871237633i | 0.185716465243973-0.0683577499054915i | #DIV/0! | 1.33333333333333E-06-0.0000801990139037013i | #DIV/0! | #DIV/0! | 0.00083+1.33002466582377i | #DIV/0! | #DIV/0! | 1.14517174335152-0.42151008812289i | 0.939269493453728-0.182626385791396i | 1.25887882911328-0.203994272940864i | #DIV/0! | -19.4100459781626-0.346148590792065i | #DIV/0! | #DIV/0! | #DIV/0! | #DIV/0!
| 1324000 | -5.6110651900769E-08+0.00238058308799111i | -7.66666709684832+0.0182511370079319i | 7.99461429686707-0.207500889793752i | 0.999201176768794+0.0000207169509230451i | 1 | 11.7433972470083+0.364138899537051i | 5199.33584169111i | -36590.9949483375+1137.44830341508i | 0.00441277355613158-0.141956143778822i | 0.000570670654717017-0.0155630769213089i | 0.0049834442108486-0.157519220700131i | -9.7551093149307i | -0.945934918588813+0.324356485667199i | 1.94593491858881-0.324356485667199i | -1.94593491858881+10.0794658005979i | -0.0669562463989392-0.180132802335197i | 1.02856557459279i | 0.185278399336911-0.0688688900499013i | #DIV/0! | 1.33333333333333E-06-0.0000801384406303599i | #DIV/0! | #DIV/0! | 0.00083+1.33102997547292i | #DIV/0! | #DIV/0! | 1.14247052513786-0.424661899404145i | 0.938801026669385-0.182077345676739i | 1.25738043469069-0.208480180346807i | #DIV/0! | -19.4100643438566-0.345887762529119i | #DIV/0! | #DIV/0! | #DIV/0! | #DIV/0!
| 1325000 | -5.60259885376917E-08+0.0023787864215116i | -7.66666709619926+0.0182373625649223i | 7.9946061637788-0.207657401265751i | 0.999201177580157+0.0000207325771089227i | 1 | 11.7434155718462+0.363864689149229i | 5203.2628325081i | -36646.2907393912+1138.30740334213i | 0.00440612133436871-0.141849207848628i | 0.000569810744558385-0.0155513627104733i | 0.00497593207892709-0.157400570559101i | -9.76247722226826i | -0.943519436257388+0.331317179458808i | 1.94351943625739-0.331317179458808i | -1.94351943625739+10.0937944017271i | -0.0673990502074802-0.179568554703644i | 1.02934243680925i | 0.184837533672964-0.0693767025791967i | #DIV/0! | 1.33333333333333E-06-0.0000800779587883752i | #DIV/0! | #DIV/0! | 0.00083+1.33203528512207i | #DIV/0! | #DIV/0! | 1.13975204295965-0.42779319182189i | 0.938336436278521-0.181526291724083i | 1.25584913059328-0.212955128304393i | #DIV/0! | -19.4100826680455-0.345627326584307i | #DIV/0! | #DIV/0! | #DIV/0! | #DIV/0!
| 1326000 | -5.59415166484484E-08+0.00237699246493628i | -7.66666709555166+0.0182236088978448i | 7.99459802456659-0.207813912259689i | 0.999201178392128+0.0000207482032471466i | 1 | 11.7434338553022+0.363590890972037i | 5207.18982332508i | -36701.6282788715+1139.16650326919i | 0.00439948413898419-0.141742432756235i | 0.000568952775691548-0.0155396660970544i | 0.00496843691467574-0.157282098853289i | -9.76984512960582i | -0.941052734206329+0.338259887427984i | 1.94105273420633-0.338259887427984i | -1.94105273420633+10.1081050170338i | -0.0678379485901784-0.179002463425471i | 1.03011929902571i | 0.184393892147721-0.0698811800490567i | #DIV/0! | 1.33333333333333E-06-0.0000800175681708875i | #DIV/0! | #DIV/0! | 0.00083+1.33304059477122i | #DIV/0! | #DIV/0! | 1.13701644416275-0.430903919472679i | 0.937875721615-0.180973251708807i | 1.25428499537545-0.217418876073352i | #DIV/0! | -19.4101009508539-0.345367282074192i | #DIV/0! | #DIV/0! | #DIV/0! | #DIV/0!
| 1327000 | -5.58572356560936E-08+0.00237520121213876i | -7.66666709490551+0.0182098759597305i | 7.9945898792305-0.207970422775206i | 0.999201179204718+0.0000207638293376813i | 1 | 11.7434520975008+0.363317504077718i | 5211.11681414207i | -36757.0075667784+1140.02560319623i | 0.00439286192476918-0.141635818139393i | 0.000568096742280075-0.0155279870414823i | 0.00496095866704925-0.157163805180875i | -9.77721303694338i | -0.93853494634256+0.345184232684182i | 1.93853494634256-0.345184232684182i | -1.93853494634256+10.1223972696276i | -0.0682729432789231-0.178434555747598i | 1.03089616124217i | 0.183947498553151-0.0703823151429462i | #DIV/0! | 1.33333333333333E-06-0.0000799572685716629i | #DIV/0! | #DIV/0! | 0.00083+1.33404590442037i | #DIV/0! | #DIV/0! | 1.13426387545408-0.433994037241021i | 0.937418881885046-0.180418253226068i | 1.2526881093462-0.221871183453738i | #DIV/0! | -19.4101191924063-0.345107628117988i | #DIV/0! | #DIV/0! | #DIV/0! | #DIV/0!
| 1328000 | -5.57731449858534E-08+0.00237341265701111i | -7.66666709426074+0.0181961637037518i | 7.99458172777054-0.208126932811942i | 0.999201180017907+0.0000207794553804902i | 1 | 11.7434702985658+0.363044527541294i | 5215.04380495906i | -36812.4286031119+1140.88470312328i | 0.00438625464668489-0.141529363636938i | 0.000567242638509461-0.015516325504306i | 0.00495349728519435-0.157045689141244i | -9.78458094428095i | -0.93596620934624+0.3520898393337i | 1.93596620934624-0.3520898393337i | -1.93596620934624+10.1366707836147i | -0.0687040361220039-0.177864858734754i | 1.03167302345863i | 0.183498376577926-0.0708801006697987i | #DIV/0! | 1.33333333333333E-06-0.0000798970597850882i | #DIV/0! | #DIV/0! | 0.00083+1.33505121406952i | #DIV/0! | #DIV/0! | 1.13149448290362-0.437063500785096i | 0.936965916169995-0.179861323691711i | 1.25105855456568-0.226311810798679i | #DIV/0! | -19.4101373928265-0.344848363837542i | #DIV/0! | #DIV/0! | #DIV/0! | #DIV/0!
| 1329000 | -5.56892440651151E-08+0.00237162679346379i | -7.66666709361751+0.0181824720832224i | 7.99457357018677-0.208283442369539i | 0.999201180831714+0.0000207950813755383i | 1 | 11.743488458621+0.362771960440571i | 5218.97079577604i | -36867.8913878722+1141.74380305033i | 0.0043796622598614-0.141423068888788i | 0.000566390458586991-0.0155046814461921i | 0.00494605271844839-0.15692775033498i | -9.79194885161851i | -0.933346662663351+0.358976332500047i | 1.93334666266335-0.358976332500047i | -1.93334666266335+10.1509251841186i | -0.0691312290814449-0.177293399270501i | 1.03244988567509i | 0.183046549807777-0.0713745295617162i | #DIV/0! | 1.33333333333333E-06-0.0000798369416061678i | #DIV/0! | #DIV/0! | 0.00083+1.33605652371867i | #DIV/0! | #DIV/0! | 1.12870841194655-0.440112266522569i | 0.936516823429028-0.179302490343196i | 1.24939641484172-0.23074051902706i | #DIV/0! | -19.4101555522385-0.344589488357349i | #DIV/0! | #DIV/0! | #DIV/0! | #DIV/0!
| 1330000 | -5.56055323234182E-08+0.00236984361542555i | -7.66666709297573+0.0181688010515959i | 7.99456540647922-0.208439951447637i | 0.999201181646129+0.0000208107073227893i | 1 | 11.7435065777893+0.36249980185609i | 5222.89778659303i | -36923.3959210589+1142.60290297739i | 0.00437308471959739-0.141316933535939i | 0.000565540196741676-0.0154930548279247i | 0.00493862491633907-0.156809988363864i | -9.79931675895607i | -0.930676448498112+0.365843338344352i | 1.93067644849811-0.365843338344352i | -1.93067644849811+10.1651600973004i | -0.0695545242303879-0.17672020405828i | 1.03322674789155i | 0.182592041725868-0.0718655948717077i | #DIV/0! | 1.33333333333333E-06-0.0000797769138305238i | #DIV/0! | #DIV/0! | 0.00083+1.33706183336782i | #DIV/0! | #DIV/0! | 1.12590580738565-0.443140291616648i | 0.93607160250184-0.178741780240562i | 1.24770177572638-0.235157069636211i | #DIV/0! | -19.410173670765-0.344331000804494i | #DIV/0! | #DIV/0! | #DIV/0! | #DIV/0!
| 1331000 | -5.55220091924443E-08+0.00236806311684342i | -7.66666709233541+0.0181551505624662i | 7.99455723664793-0.208596460045878i | 0.999201182461164+0.0000208263332222081i | 1 | 11.7435246561935+0.362228050871156i | 5226.82477741002i | -36978.9422026723+1143.46200290443i | 0.00436652198135869-0.141210957220462i | 0.000564691847224139-0.0154814456104053i | 0.00493121382858283-0.156692402830867i | -9.80668466629363i | -0.92795571180527+0.372690484085622i | 1.92795571180527-0.372690484085622i | -1.92795571180527+10.1793751503793i | -0.0699739237505032-0.176145299622467i | 1.03400361010801i | 0.182134875713188-0.0723532897714429i | #DIV/0! | 1.33333333333333E-06-0.0000797169762543931i | #DIV/0! | #DIV/0! | 0.00083+1.33806714301696i | #DIV/0! | #DIV/0! | 1.12308681339363-0.44614753396223i | 0.935630252111298-0.178179220267372i | 1.24597472451211-0.239561224714595i | #DIV/0! | -19.4101917485289-0.34407290030869i | #DIV/0! | #DIV/0! | #DIV/0! | #DIV/0!
| 1332000 | -5.54386741060075E-08+0.00236628529168258i | -7.66666709169647+0.0181415205695665i | 7.99454906069293-0.208752968163902i | 0.999201183276796+0.0000208419590737578i | 1 | 11.7435426939554+0.361956706571801i | 5230.75176822701i | -37034.5302327123+1144.32110283148i | 0.00435997400077832-0.141105139585496i | 0.000563845404306506-0.0154698537546516i | 0.00492381940508483-0.156574993340148i | -9.81405257363119i | -0.925184600282226+0.379517398020983i | 1.92518460028223-0.379517398020983i | -1.92518460028223+10.1935699716522i | -0.0703894299294489-0.175568712309465i | 1.03478047232447i | 0.181675075048987-0.0728376075490453i | #DIV/0! | 1.33333333333333E-06-0.0000796571286746224i | #DIV/0! | #DIV/0! | 0.00083+1.33907245266611i | #DIV/0! | #DIV/0! | 1.12025157351587-0.449133952172293i | 0.935192770866043-0.177614837131726i | 1.24421535022825-0.243952746954444i | #DIV/0! | -19.4102097856519-0.343815186002234i | #DIV/0! | #DIV/0! | #DIV/0! | #DIV/0!
| 1333000 | -5.53555265000446E-08+0.00236451013392632i | -7.66666709105907+0.0181279110267685i | 7.99454087861426-0.20890947580135i | 0.999201184093047+0.0000208575848774035i | 1 | 11.7435606911971+0.361685768046795i | 5234.67875904399i | -37090.160011179+1145.18020275854i | 0.00435344073365515-0.140999480275245i | 0.000563000862282342-0.0154582792217978i | 0.00491644159593749-0.156457759497043i | -9.82142048096875i | -0.922363264361024+0.386323709545862i | 1.92236326436102-0.386323709545862i | -1.92236326436102+10.2077441905146i | -0.0708010451583537-0.174990468288781i | 1.03555733454093i | 0.181212662911199-0.0733185416068968i | #DIV/0! | 1.33333333333333E-06-0.0000795973708886697i | #DIV/0! | #DIV/0! | 0.00083+1.34007776231526i | #DIV/0! | #DIV/0! | 1.11740023067299-0.452099505564359i | 0.93475915726307-0.177048657367234i | 1.24242374363695-0.248331399664413i | #DIV/0! | -19.4102277822562-0.343557857020027i | #DIV/0! | #DIV/0! | #DIV/0! | #DIV/0!
| 1334000 | -5.52725658126065E-08+0.002362737637576i | -7.66666709042304+0.0181143218880827i | 7.99453269041197-0.209065982957863i | 0.999201184909907+0.0000208732106331091i | 1 | 11.7435786480395+0.361415234387615i | 5238.60574986098i | -37145.8315380722+1146.03930268559i | 0.00434692213595342-0.14089397893498i | 0.000562158215466516-0.0154467219730936i | 0.00490908035141994-0.156340700908074i | -9.82878838830631i | -0.919491857200178+0.393109049174104i | 1.91949185720018-0.393109049174104i | -1.91949185720018+10.2218974374804i | -0.071208771929349-0.174410593554147i | 1.03633419675739i | 0.180747662376917-0.0737960854594821i | #DIV/0! | 1.33333333333333E-06-0.0000795377026946001i | #DIV/0! | #DIV/0! | 0.00083+1.34108307196441i | #DIV/0! | #DIV/0! | 1.11453292716383-0.455044154147206i | 0.934329409690255-0.176480707334073i | 1.24059999722943-0.252696946782162i | #DIV/0! | -19.4102457384625-0.343300912499532i | #DIV/0! | #DIV/0! | #DIV/0! | #DIV/0!
| 1335000 | -5.51897914838471E-08+0.00236096779665091i | -7.66666708978839+0.018100753107657i | 7.99452449608608-0.209222489633081i | 0.999201185727375+0.0000208888363408386i | 1 | 11.7435965646034+0.361145104688449i | 5242.53274067797i | -37201.5448133921+1146.89840261263i | 0.00434041816380186-0.140788635211024i | 0.00056131745819514-0.0154351819699043i | 0.004901735621997-0.156223817180928i | -9.83615629564387i | -0.916570534676358+0.399873048558033i | 1.91657053467636-0.399873048558033i | -1.91657053467636+10.2360293442019i | -0.0716126128331303-0.173829113924637i | 1.03711105897385i | 0.180280096422866-0.0742702327312521i | #DIV/0! | 1.33333333333333E-06-0.0000794781238910839i | #DIV/0! | #DIV/0! | 0.00083+1.34208838161356i | #DIV/0! | #DIV/0! | 1.11164980466832-0.457967858607685i | 0.933903526428861-0.175911013219985i | 1.23874420522186-0.257049152887002i | #DIV/0! | -19.4102636543918-0.343044351580792i | #DIV/0! | #DIV/0! | #DIV/0! | #DIV/0!
| 1336000 | -5.51072029560152E-08+0.00235920060518828i | -7.6666670891552+0.0180872046397768i | 7.99451629563664-0.209378995826646i | 0.999201186545463+0.0000209044620005568i | 1 | 11.7436144410093+0.360875378046188i | 5246.45973149496i | -37257.2998371386+1147.75750253969i | 0.00433392877349325-0.140683448750758i | 0.000560478584825459-0.0154236591737101i | 0.00489440735831871-0.156107107924468i | -9.84352420298143i | -0.913599455375934+0.406615340508443i | 1.91359945537593-0.406615340508443i | -1.91359945537593+10.2501395434899i | -0.0720125705565581-0.17324605504581i | 1.03788792119031i | 0.179809987925918-0.0747409771545166i | #DIV/0! | 1.33333333333333E-06-0.0000794186342773928i | #DIV/0! | #DIV/0! | 0.00083+1.34309369126271i | #DIV/0! | #DIV/0! | 1.10875100425066-0.460870580297733i | 0.933481505655997-0.175339601041362i | 1.23685646355129-0.261387783212427i | #DIV/0! | -19.4102815301645-0.342788173406411i | #DIV/0! | #DIV/0! | #DIV/0! | #DIV/0!
| 1337000 | -5.50247996734447E-08+0.00235743605724316i | -7.66666708852347+0.0180736764388642i | 7.99450808906368-0.209535501538199i | 0.999201187364148+0.000020920087612227i | 1 | 11.7436322773771+0.360606053560403i | 5250.38672231194i | -37313.0966093117+1148.61660246674i | 0.0043274539214832-0.14057841920261i | 0.000559641589735744-0.0154121535461054i | 0.00488709551121894-0.155990572748715i | -9.85089211031899i | -0.91057878058636+0.413335559014534i | 1.91057878058636-0.413335559014534i | -1.91057878058636+10.2642276693335i | -0.0724086478802949-0.172661442390862i | 1.03866478340677i | 0.179337359663605-0.0752083125673636i | #DIV/0! | 1.33333333333333E-06-0.0000793592336534006i | #DIV/0! | #DIV/0! | 0.00083+1.34409900091186i | #DIV/0! | #DIV/0! | 1.10583666636253-0.463752281221541i | 0.93306334544705-0.174766496644296i | 1.23493686987148-0.265712603658696i | #DIV/0! | -19.4102993659006-0.342532377121539i | #DIV/0! | #DIV/0! | #DIV/0! | #DIV/0!
| 1338000 | -5.49425810825453E-08+0.0023556741468884i | -7.66666708789312+0.0180601684594777i | 7.99449987636724-0.209692006767379i | 0.999201188183452+0.0000209357131758141i | 1 | 11.743650073826+0.360337130333343i | 5254.31371312893i | -37368.9351299114+1149.47570239379i | 0.00432099356438986-0.140473546216058i | 0.000558806467325222-0.0154006650487989i | 0.00487980003171508-0.155874211264857i | -9.85826001765655i | -0.907508674287424+0.420033339263781i | 1.90750867428742-0.420033339263781i | -1.90750867428742+10.2782933569203i | -0.0728008476764729-0.172075301261786i | 1.03944164562323i | 0.178862234314664-0.0756722329115991i | #DIV/0! | 1.33333333333333E-06-0.0000792999218195793i | #DIV/0! | #DIV/0! | 0.00083+1.34510431056101i | #DIV/0! | #DIV/0! | 1.10290693084639-0.466612924022849i | 0.932649043778073-0.174191725705671i | 1.23298552354854-0.270023380805336i | #DIV/0! | -19.4103171617191-0.342276961873865i | #DIV/0! | #DIV/0! | #DIV/0! | #DIV/0!
| 1339000 | -5.48605466317924E-08+0.00235391486821451i | -7.66666708726422+0.0180466806563113i | 7.99449165754736-0.209848511513829i | 0.999201189003374+0.0000209513386912825i | 1 | 11.7436678304753+0.360068607469927i | 5258.24070394592i | -37424.8153989377+1150.33480232084i | 0.00431454765899297-0.140368829441618i | 0.000557973212013974-0.0153891936436128i | 0.00487252087100694-0.155758023085231i | -9.86562792499412i | -0.904389303142337+0.426708317661747i | 1.90438930314234-0.426708317661747i | -1.90438930314234+10.2923362426559i | -0.0731891729064069-0.171487656790553i | 1.04021850783969i | 0.178384634459594-0.0761327322307237i | #DIV/0! | 1.33333333333333E-06-0.0000792406985769954i | #DIV/0! | #DIV/0! | 0.00083+1.34610962021015i | #DIV/0! | #DIV/0! | 1.09996193693895-0.469452471972468i | 0.932238598528142-0.173615313734244i | 1.23100252565656-0.274319881923702i | #DIV/0! | -19.4103349177395-0.342021926813616i | #DIV/0! | #DIV/0! | #DIV/0! | #DIV/0!
| 1340000 | -5.47786957717195E-08+0.00235215821532969i | -7.6666670866367+0.0180332129841943i | 7.99448343260407-0.210005015777189i | 0.999201189823895+0.0000209669641585955i | 1 | 11.7436855474433+0.359800484077729i | 5262.1676947629i | -37480.7374163906+1151.19390224789i | 0.00430811616223321-0.140264268530847i | 0.000557141818242824-0.0153777392924827i | 0.00486525798047603-0.15564200782333i | -9.87299583233168i | -0.901220836488706+0.433360131851786i | 1.90122083648871-0.433360131851786i | -1.90122083648871+10.3063559641835i | -0.0735736266183333-0.170898533940307i | 1.04099537005615i | 0.177904582581243-0.0765898046679249i | #DIV/0! | 1.33333333333333E-06-0.0000791815637273109i | #DIV/0! | #DIV/0! | 0.00083+1.3471149298593i | #DIV/0! | #DIV/0! | 1.09700182327478-0.472270888955906i | 0.931832007481678-0.17303728607178i | 1.22898797897321-0.278601874989408i | #DIV/0! | -19.41035263408-0.341767271093535i | #DIV/0! | #DIV/0! | #DIV/0! | #DIV/0!
| 1341000 | -5.46970279549076E-08+0.00235040418235969i | -7.66666708601057+0.018019765398091i | 7.99447520153742-0.2101615195571i | 0.999201190645035+0.0000209825895777182i | 1 | 11.7437032248481+0.359532759266967i | 5266.09468557989i | -37536.7011822702+1152.05300217494i | 0.00430169903121143-0.140159863136336i | 0.000556312280473279-0.0153663019574567i | 0.00485801131168471-0.155526165093793i | -9.88036373966924i | -0.898003446329315+0.439988420734765i | 1.89800344632931-0.439988420734765i | -1.89800344632931+10.320352160404i | -0.0739542119451896-0.170307957506555i | 1.04177223227261i | 0.177422101065393-0.0770434444641019i | #DIV/0! | 1.33333333333333E-06-0.0000791225170727794i | #DIV/0! | #DIV/0! | 0.00083+1.34812023950845i | #DIV/0! | #DIV/0! | 1.09402672788992-0.475068139461181i | 0.931429268330734-0.172457667894153i | 1.22694198797508-0.282869128694836i | #DIV/0! | -19.4103703108587-0.341512993868876i | #DIV/0! | #DIV/0! | #DIV/0! | #DIV/0!
| 1342000 | -5.46155426359764E-08+0.00234865276344775i | -7.66666708538581+0.0180063378530994i | 7.99446696434745-0.210318022853202i | 0.999201191466783+0.0000209982149486142i | 1 | 11.7437208628075+0.359265432150506i | 5270.02167639688i | -37592.7066965764+1152.912102102i | 0.00429529622318804-0.140055612911707i | 0.000555484593187405-0.0153548816006955i | 0.00485078081637544-0.155410494512403i | -9.8877316470068i | -0.894737307322805+0.446592824488635i | 1.89473730732281-0.446592824488635i | -1.89473730732281+10.3343244714954i | -0.0743309321024264-0.169715952118394i | 1.04254909448907i | 0.176937212201382-0.0774936459559132i | #DIV/0! | 1.33333333333333E-06-0.0000790635584162421i | #DIV/0! | #DIV/0! | 0.00083+1.3491255491576i | #DIV/0! | #DIV/0! | 1.0910367882257-0.477844188566788i | 0.931030378677243-0.171876484212496i | 1.22486465883306-0.287121412461551i | #DIV/0! | -19.4103879481933-0.341259094297407i | #DIV/0! | #DIV/0! | #DIV/0! | #DIV/0!
| 1343000 | -5.45342392715754E-08+0.00234690395275459i | -7.66666708476251+0.0179929303044519i | 7.99445872103418-0.210474525665137i | 0.999201192289139+0.0000210138402712478i | 1 | 11.7437384614387+0.358998501843833i | 5273.94866721386i | -37648.7539593092+1153.77120202904i | 0.00428890769558209-0.139951517511609i | 0.000554658750887759-0.0153434781844718i | 0.00484356644646985-0.155294995696081i | -9.89509955434436i | -0.891422596774187+0.453172984587967i | 1.89142259677419-0.453172984587967i | -1.89142259677419+10.3482725389323i | -0.0747037903858523-0.169122542239719i | 1.04332595670553i | 0.176449938182726-0.0779404035738487i | #DIV/0! | 1.33333333333333E-06-0.0000790046875611293i | #DIV/0! | #DIV/0! | 0.00083+1.35013085880675i | #DIV/0! | #DIV/0! | 1.08803214113261-0.480599001929807i | 0.930635336035241-0.171293759874341i | 1.2227560994076-0.291358496452716i | #DIV/0! | -19.4104055462012-0.341005571539381i | #DIV/0! | #DIV/0! | #DIV/0! | #DIV/0!
| 1344000 | -5.44531173203749E-08+0.0023451577444583i | -7.66666708414059+0.0179795427075136i | 7.99445047159766-0.210631027992546i | 0.999201193112104+0.0000210294655455833i | 1 | 11.7437560208585+0.358731967465054i | 5277.87565803085i | -37704.8429704686+1154.63030195609i | 0.0042825334059709-0.139847576591715i | 0.000553834748097291-0.0153320916711696i | 0.00483636815406819-0.155179668262885i | -9.90246746168192i | -0.888059494625217+0.459728543823423i | 1.88805949462522-0.459728543823423i | -1.88805949462522+10.3621960055053i | -0.0750727901695191-0.168527752170472i | 1.04410281892199i | 0.175960301107776-0.078383711840334i | #DIV/0! | 1.33333333333333E-06-0.0000789459043114563i | #DIV/0! | #DIV/0! | 0.00083+1.3511361684559i | #DIV/0! | #DIV/0! | 1.08501292287432-0.483332545774216i | 0.930244137833043-0.170709519564787i | 1.22061641924387-0.295580151585491i | #DIV/0! | -19.4104231049991-0.34075242475754i | #DIV/0! | #DIV/0! | #DIV/0! | #DIV/0!
| 1345000 | -5.43721762430566E-08+0.00234341413275426i | -7.66666708352005+0.0179661750177827i | 7.99444221603793-0.210787529835069i | 0.999201193935688+0.0000210450907715851i | 1 | 11.7437735411832+0.358465828134879i | 5281.80264884784i | -37760.9737300546+1155.48940188315i | 0.00427617331208905-0.139743789808714i | 0.000553012579359239-0.0153207220232842i | 0.00482918589144829-0.155064511831998i | -9.90983536901948i | -0.884648183444631+0.466259146321137i | 1.88464818344463-0.466259146321137i | -1.88464818344463+10.3760945153406i | -0.0754379349036325-0.167931606047874i | 1.04487968113845i | 0.17546832298037-0.0788235653678507i | #DIV/0! | 1.33333333333333E-06-0.0000788872084718193i | #DIV/0! | #DIV/0! | 0.00083+1.35214147810505i | #DIV/0! | #DIV/0! | 1.0819792691317-0.4860447868793i | 0.929856781415404-0.170123787807659i | 1.21844572956676-0.299786149543392i | #DIV/0! | -19.4104406247032-0.340499653117096i | #DIV/0! | #DIV/0! | #DIV/0! | #DIV/0!
| 1346000 | -5.42914155023051E-08+0.00234167311185512i | -7.66666708290089+0.0179528271908893i | 7.99443395435502-0.210944031192347i | 0.99920119475987+0.0000210607159492168i | 1 | 11.7437910225287+0.358200082976627i | 5285.72963966483i | -37817.1462380673+1156.3485018102i | 0.00426982737182769-0.139640156820313i | 0.000552192239237065-0.0153093692034218i | 0.00482201961106475-0.154949526023735i | -9.91720327635704i | -0.881188848418227+0.472764437562047i | 1.88118884841823-0.472764437562047i | -1.88118884841823+10.3899677139191i | -0.075799228112504-0.167334127847687i | 1.04565654335491i | 0.174974025710521-0.0792599588570913i | #DIV/0! | 1.33333333333333E-06-0.0000788285998473973i | #DIV/0! | #DIV/0! | 0.00083+1.3531467877542i | #DIV/0! | #DIV/0! | 1.0789313150071-0.488735692568273i | 0.92947326404562-0.169536588966707i | 1.21624414327602-0.303976262788614i | #DIV/0! | -19.4104581054296-0.340247255785738i | #DIV/0! | #DIV/0! | #DIV/0! | #DIV/0!
| 1347000 | -5.42108345627985E-08+0.00233993467599073i | -7.66666708228303+0.0179394991825956i | 7.99442568654898-0.211100532064022i | 0.999201195584681+0.0000210763410784438i | 1 | 11.7438084650105+0.357934731116189i | 5289.65663048181i | -37873.3604945065+1157.20760173724i | 0.00426349554323409-0.139536677285232i | 0.000551373722314339-0.0152980331742984i | 0.00481486926554843-0.15483471045953i | -9.9245711836946i | -0.877681677338821+0.479244064401129i | 1.87768167733882-0.479244064401129i | -1.87768167733882+10.4038152480957i | -0.076156673392531-0.166735341385469i | 1.04643340557137i | 0.174477431115101-0.0796928870951328i | #DIV/0! | 1.33333333333333E-06-0.0000787700782439469i | #DIV/0! | #DIV/0! | 0.00083+1.35415209740334i | #DIV/0! | #DIV/0! | 1.07586919502852-0.491405230697016i | 0.929093582907622-0.168947947246781i | 1.21401177494093-0.308150264574361i | #DIV/0! | -19.4104755472935-0.339995231933593i | #DIV/0! | #DIV/0! | #DIV/0! | #DIV/0!
| 1348000 | -0.0000000541304328912+0.00233819881940803i | -7.66666708166663+0.0179261909487949i | 7.99441741261984-0.211257032449733i | 0.99920119641009+0.0000210919661592289i | 1 | 11.7438258687439+0.357669771682062i | 5293.5836212988i | -37929.6164993724+1158.0667016643i | 0.00425717778451083-0.139433350863197i | 0.00055055702319467-0.0152867138987405i | 0.0048077348077055-0.154720064761938i | -9.93193909103216i | -0.874126860596046+0.485697675086572i | 1.87412686059605-0.485697675086572i | -1.87412686059605+10.4176367661187i | -0.0765102744102105-0.16613527031785i | 1.04721026778783i | 0.173978560918559-0.0801223449536369i | #DIV/0! | 1.33333333333333E-06-0.000078711643467802i | #DIV/0! | #DIV/0! | 0.00083+1.35515740705249i | #DIV/0! | #DIV/0! | 1.07279304315405-0.494053369642979i | 0.928717735108021-0.168357886695048i | 1.21174874079526-0.312307928957088i | #DIV/0! | -19.4104929504105-0.339743580733267i | #DIV/0! | #DIV/0! | #DIV/0! | #DIV/0!
| 1349000 | -5.40502099561485E-08+0.00233646553637103i | -7.66666708105161+0.0179129024455112i | 7.99440913256763-0.211413532349123i | 0.999201197236108+0.000021107591191537i | 1 | 11.7438432338433+0.357405203805293i | 5297.51061211579i | -37985.9142526649+1158.92580159135i | 0.0042508740540149-0.139330177214939i | 0.000549742136501612-0.0152754113396838i | 0.00480061619051651-0.154605588554623i | -9.93930699836973i | -0.870524591166013+0.492124919278881i | 1.87052459116601-0.492124919278881i | -1.87052459116601+10.4314319176486i | -0.076860034900189-0.165533938143802i | 1.04798713000429i | 0.173477436753631-0.0805483273870786i | #DIV/0! | 1.33333333333333E-06-0.0000786532953258687i | #DIV/0! | #DIV/0! | 0.00083+1.35616271670164i | #DIV/0! | #DIV/0! | 1.06970299277627-0.496680078294259i | 0.928345717678126-0.167766431202183i | 1.20945515873187-0.3164490308088i | #DIV/0! | -19.4105103148949-0.339492301359782i | #DIV/0! | #DIV/0! | #DIV/0! | #DIV/0!
| 1350000 | -5.39701652282508E-08+0.00233473482116076i | -7.66666708043797+0.0178996336288992i | 7.9944008463924-0.211570031761831i | 0.999201198062744+0.0000211232161753324i | 1 | 11.7438605604231+0.357141026619493i | 5301.43760293278i | -38042.253754384+1159.7849015184i | 0.00424458431025735-0.13922715600219i | 0.00054892905687856-0.015264125460173i | 0.00479351336713591-0.154491281462363i | -9.94667490570729i | -0.866875064600858+0.498525448069864i | 1.86687506460086-0.498525448069864i | -1.86687506460086+10.4452003537772i | -0.0772059586633413-0.164931368205942i | 1.04876399222075i | 0.172974080162094-0.080970829430996i | #DIV/0! | 1.33333333333333E-06-0.0000785950336256271i | #DIV/0! | #DIV/0! | 0.00083+1.35716802635079i | #DIV/0! | #DIV/0! | 1.06659917672689-0.499285326038808i | 0.927977527575927-0.16717360450362i | 1.20713114829744-0.320573345829209i | #DIV/0! | -19.4105276408611-0.339241392990594i | #DIV/0! | #DIV/0! | #DIV/0! | #DIV/0!
| 1351000 | -5.38902981800716E-08+0.00233300666807514i | -7.66666707982564+0.0178863844552427i | 7.99439255409418-0.2117265306875i | 0.999201198889989+0.0000211388411105791i | 1 | 11.7438778485969+0.356877239260825i | 5305.36459374976i | -38098.6350045298+1160.64400144545i | 0.00423830851190235-0.139124286887678i | 0.000548117778988687-0.0152528562233619i | 0.00478642629089104-0.15437714311104i | -9.95404281304485i | -0.863178479018091+0.50489891400162i | 1.86317847901809-0.50489891400162i | -1.86317847901809+10.4589417270465i | -0.0775480495648844-0.164327583691807i | 1.04954085443721i | 0.172468512595501-0.0813898462002679i | #DIV/0! | 1.33333333333333E-06-0.0000785368581751274i | #DIV/0! | #DIV/0! | 0.00083+1.35817333599994i | #DIV/0! | #DIV/0! | 1.06348172728127-0.50186908275381i | 0.92761316168805-0.166579430180755i | 1.20477683068685-0.324680650557978i | #DIV/0! | -19.4105449284225-0.338990854805582i | #DIV/0! | #DIV/0! | #DIV/0! | #DIV/0!
| 1352000 | -5.38106082861257E-08+0.00233128107142899i | -7.66666707921468+0.0178731548809556i | 7.99438425567302-0.211883029125769i | 0.999201199717843+0.0000211544659972413i | 1 | 11.7438950984782+0.356613840867997i | 5309.29158456675i | -38155.0580031021+1161.5031013725i | 0.00423204661776676-0.139021569535127i | 0.000547308297514843-0.0152416035925122i | 0.0047793549152816-0.154263173127639i | -9.96141072038241i | -0.859435035089867+0.511244971085369i | 1.85943503508987-0.511244971085369i | -1.85943503508987+10.4726556914678i | -0.0778863115325191-0.163722607635167i | 1.05031771665367i | 0.171960755415953-0.0818053728874119i | #DIV/0! | 1.33333333333333E-06-0.0000784787687829859i | #DIV/0! | #DIV/0! | 0.00083+1.35917864564909i | #DIV/0! | #DIV/0! | 1.06035077616319-0.50443131879519i | 0.927252616831673-0.165983931662194i | 1.20239232873772-0.328770722386846i | #DIV/0! | -19.4105621776929-0.338740685987041i | #DIV/0! | #DIV/0! | #DIV/0! | #DIV/0!
| 1353000 | -5.37310950228694E-08+0.00232955802555394i | -7.6666670786051+0.0178599448625802i | 7.99437595112895-0.212039527076279i | 0.999201200546314+0.0000211700908352835i | 1 | 11.74391231018+0.356350830582252i | 5313.21857538374i | -38211.5227501011+1162.36220129955i | 0.00422579858681913-0.138919003609247i | 0.000546500607159461-0.0152303675309936i | 0.00477229919397859-0.154149371140241i | -9.96877862771997i | -0.855644936032081+0.517563274820245i | 1.85564493603208-0.517563274820245i | -1.85564493603208+10.4863419025402i | -0.0782207485546076-0.163116462917324i | 1.05109457887013i | 0.17145082989687-0.0822174047609116i | #DIV/0! | 1.33333333333333E-06-0.0000784207652583869i | #DIV/0! | #DIV/0! | 0.00083+1.36018395529824i | #DIV/0! | #DIV/0! | 1.05720645454959-0.506972004987296i | 0.926895889756417-0.165387132224994i | 1.19997776692466-0.332843339571771i | #DIV/0! | -19.4105793887851-0.338490885719672i | #DIV/0! | #DIV/0! | #DIV/0! | #DIV/0!
| 1354000 | -5.36517578686911E-08+0.00232783752479835i | -7.66666707799683+0.0178467543567874i | 7.994367640462-0.212196024538673i | 0.999201201375385+0.0000211857156246692i | 1 | 11.7439294838147+0.356088207547346i | 5317.14556620072i | -38268.0292455266+1163.22130122659i | 0.00421956437817932-0.138816588775737i | 0.000545694702644493-0.0152191480022837i | 0.00476525908082381-0.154035736778021i | -9.97614653505753i | -0.851808387593343+0.523853482211992i | 1.85180838759334-0.523853482211992i | -1.85180838759334+10.5000000172695i | -0.0785513646783797-0.162509172268434i | 1.05187144108659i | 0.170938757223787-0.0826259371635655i | #DIV/0! | 1.33333333333333E-06-0.0000783628474110762i | #DIV/0! | #DIV/0! | 0.00083+1.36118926494739i | #DIV/0! | #DIV/0! | 1.05404889307551-0.509491112612719i | 0.926542977146206-0.16478905499592i | 1.19753327135363-0.336898281245i | #DIV/0! | -19.4105965618115-0.338241453190559i | #DIV/0! | #DIV/0! | #DIV/0! | #DIV/0!
| 1355000 | -5.35725963039034E-08+0.00232611956352725i | -7.66666707738994+0.0178335833203756i | 7.99435932367223-0.21235252151259i | 0.999201202205074+0.0000212013403653634i | 1 | 11.7439466194947+0.355825970909563i | 5321.07255701771i | -38324.5774893788+1164.08040115365i | 0.00421334395111778-0.138714324701276i | 0.000544890578711294-0.0152079449699666i | 0.00475823452982907-0.153922269671243i | -9.98351444239509i | -0.847925598043803+0.530115251791588i | 1.8479255980438-0.530115251791588i | -1.8479255980438+10.5136296941867i | -0.0788781640081716-0.161900758268819i | 1.05264830330305i | 0.17042455849515-0.0830309655108615i | #DIV/0! | 1.33333333333333E-06-0.0000783050150513631i | #DIV/0! | #DIV/0! | 0.00083+1.36219457459653i | #DIV/0! | #DIV/0! | 1.05087822183896-0.511988613402272i | 0.926193875621089-0.164189722952703i | 1.19505896975595-0.340935327427152i | #DIV/0! | -19.4106136968846-0.337992387589187i | #DIV/0! | #DIV/0! | #DIV/0! | #DIV/0!
| 1356000 | -5.34936098107347E-08+0.00232440413612234i | -7.66666707678435+0.0178204317102713i | 7.99435100075966-0.212509017997671i | 0.999201203035372+0.0000212169650573298i | 1 | 11.7439637173314+0.355564119817677i | 5324.9995478347i | -38381.1674816576+1164.9395010807i | 0.00420713726505463-0.138612211053524i | 0.000544088230120565-0.0151967583977335i | 0.00475122549517519-0.153808969451257i | -9.99088234973265i | -0.843996778163849+0.536348243633781i | 1.84399677816385-0.536348243633781i | -1.84399677816385+10.5272305933664i | -0.0792011507036961-0.161291243350298i | 1.05342516551951i | 0.169908254723135-0.0834324852893767i | #DIV/0! | 1.33333333333333E-06-0.0000782472679901156i | #DIV/0! | #DIV/0! | 0.00083+1.36319988424568i | #DIV/0! | #DIV/0! | 1.04769457040601-0.514464479525118i | 0.925848581739034-0.163589158925308i | 1.19255499148257-0.344954259039226i | #DIV/0! | -19.4106307941158-0.337743688107406i | #DIV/0! | #DIV/0! | #DIV/0! | #DIV/0!
| 1357000 | -5.34147978733204E-08+0.00232269123698184i | -7.66666707618014+0.0178072994835274i | 7.99434267172433-0.212665513993557i | 0.999201203866288+0.0000212325897005331i | 1 | 11.7439807774363+0.355302653422972i | 5328.92653865169i | -38437.7992223631+1165.79860100775i | 0.00420094427955934-0.138510247501115i | 0.000543287651652255-0.0151855882493821i | 0.00474423193121159-0.153695835750497i | -9.99825025707021i | -0.840022141232663+0.542552119375541i | 1.84002214123266-0.542552119375541i | -1.84002214123266+10.5408023764458i | -0.0795203289783368-0.160680649797507i | 1.05420202773597i | 0.169389866834465-0.0838304920551941i | #DIV/0! | 1.33333333333333E-06-0.00007818960603876i | #DIV/0! | #DIV/0! | 0.00083+1.36420519389483i | #DIV/0! | #DIV/0! | 1.04449806781578-0.516918683579013i | 0.925507091997697-0.162987385597201i | 1.1900214674978-0.34895485791459i | #DIV/0! | -19.4106478536164-0.337495353939445i | #DIV/0! | #DIV/0! | #DIV/0! | #DIV/0!
| 1358000 | -5.33361599776942E-08+0.00232098086052048i | -7.66666707557723+0.0177941865973237i | 7.99433433656629-0.21282200949989i | 0.999201204697803+0.0000212482142949368i | 1 | 11.7439977999203+0.355041570879207i | 5332.85352946867i | -38494.4727114951+1166.6577009348i | 0.00419476495434993-0.138408433713655i | 0.000542488838105463-0.0151744344888155i | 0.00473725379245539-0.15358286820247i | -10.0056181644078i | -0.836001903016624+0.548726542234457i | 1.83600190301662-0.548726542234457i | -1.83600190301662+10.5543447066423i | -0.0798357030974877-0.160068999749244i | 1.05497888995243i | 0.168869415671253-0.0842249814323593i | #DIV/0! | 1.33333333333333E-06-0.0000781320290092762i | #DIV/0! | #DIV/0! | 0.00083+1.36521050354398i | #DIV/0! | #DIV/0! | 1.04128884258568-0.519351198580785i | 0.925169402836153-0.162384425506632i | 1.18745853037341-0.352936906810975i | #DIV/0! | -19.4106648754975-0.337247384281883i | #DIV/0! | #DIV/0! | #DIV/0! | #DIV/0!
| 1359000 | -5.32576956117806E-08+0.00231927300116943i | -7.6666670749757+0.0177810930089656i | 7.99432599528556-0.212978504516311i | 0.999201205529936+0.0000212638388405058i | 1 | 11.7440147848939+0.354780871342628i | 5336.78052028566i | -38551.1879490538+1167.51680086185i | 0.00418859924929224-0.138306769361718i | 0.000541691784298383-0.0151632970800429i | 0.00473029103359062-0.153470066441761i | -10.0129860717453i | -0.831936281757697+0.554871177026864i | 1.8319362817577-0.554871177026864i | -1.8319362817577+10.5678572487722i | -0.0801472773768969-0.159456315199815i | 1.05575575216889i | 0.16834692199186-0.0846159491113345i | #DIV/0! | 1.33333333333333E-06-0.0000780745367141992i | #DIV/0! | #DIV/0! | 0.00083+1.36621581319313i | #DIV/0! | #DIV/0! | 1.0380670227167-0.521761997956801i | 0.924835510636607-0.161780301047936i | 1.18486631428242-0.356900189422255i | #DIV/0! | -19.4106818598696-0.336999778333662i | #DIV/0! | #DIV/0! | #DIV/0! | #DIV/0!
| 1360000 | -5.31794042653856E-08+0.00231756765337625i | -7.6666670743754+0.0177680186758846i | 7.9943176478822-0.213134999042459i | 0.999201206362677+0.0000212794633372039i | 1 | 11.744031732467+0.354520553971936i | 5340.70751110265i | -38607.9449350391+1168.3759007889i | 0.00418244712439943-0.138205254116843i | 0.000540896485068199-0.0151521759871784i | 0.00472334360946763-0.153357430104021i | -10.0203539790829i | -0.827825498161334+0.560985690186425i | 1.82782549816133-0.560985690186425i | -1.82782549816133+10.5813396692693i | -0.0804550561810789-0.158842618000337i | 1.05653261438534i | 0.167822406471708-0.0850033908475147i | #DIV/0! | 1.33333333333333E-06-0.0000780171289666151i | #DIV/0! | #DIV/0! | 0.00083+1.36722112284228i | #DIV/0! | #DIV/0! | 1.03483273569838-0.524151055533822i | 0.924505411726052-0.161175034472769i | 1.18224495499251-0.360844490390609i | #DIV/0! | -19.4106988068424-0.336752535296051i | #DIV/0! | #DIV/0! | #DIV/0! | #DIV/0!
| 1361000 | -5.3101285430189E-08+0.0023158648116048i | -7.66666707377656+0.0177549635556368i | 7.99430929435623-0.213291493077976i | 0.999201207196028+0.0000212950877849952i | 1 | 11.7440486427497+0.354260617928316i | 5344.63450191964i | -38664.743669451+1169.23500071596i | 0.00417630853983124-0.13810388765153i | 0.000540102935271-0.015141071174441i | 0.00471641147510224-0.153244958825971i | -10.0277218864205i | -0.82366977538482+0.567069749781736i | 1.82366977538482-0.567069749781736i | -1.82366977538482+10.5947916362022i | -0.080759043921707-0.158227929860143i | 1.05730947660181i | 0.167295889704216-0.0853873024597226i | #DIV/0! | 1.33333333333333E-06-0.0000779598055801595i | #DIV/0! | #DIV/0! | 0.00083+1.36822643249143i | #DIV/0! | #DIV/0! | 1.03158610851462-0.526518345529717i | 0.924179102377935-0.160568647891475i | 1.17959458986008-0.364769595318036i | #DIV/0! | -19.4107157165263-0.336505654372679i | #DIV/0! | #DIV/0! | #DIV/0! | #DIV/0!
| 1362000 | -5.30233385997362E-08+0.00231416447033522i | -7.66666707317894+0.0177419276059034i | 7.9943009347077-0.213447986622504i | 0.999201208029996+0.0000213107121838446i | 1 | 11.7440655158509+0.354001062375373i | 5348.56149273662i | -38721.5841522895+1170.094100643i | 0.00417018345589322-0.138002669639236i | 0.000539311129781715-0.015129982606154i | 0.00470949458567493-0.15313265224539i | -10.035089793758i | -0.819469339024998+0.573123025534599i | 1.819469339025-0.573123025534599i | -1.819469339025+10.6082128192926i | -0.0810592450560742-0.157612272348101i | 1.05808633881827i | 0.16676739220163-0.0857676798287545i | #DIV/0! | 1.33333333333333E-06-0.0000779025663690138i | #DIV/0! | #DIV/0! | 0.00083+1.36923174214058i | #DIV/0! | #DIV/0! | 1.02832726764879-0.528863842544499i | 0.923856578813766-0.159961163274337i | 1.17691535782349-0.36867529077831i | #DIV/0! | -19.4107325890298-0.33625913476947i | #DIV/0! | #DIV/0! | #DIV/0! | #DIV/0!
| 1363000 | -5.29455632694296E-08+0.00231246662406383i | -7.66666707258263+0.0177289107844894i | 7.99429256893664-0.213604479675683i | 0.999201208864574+0.0000213263365337157i | 1 | 11.7440823518795+0.353741886479173i | 5352.48848355361i | -38778.4663835546+1170.95320057005i | 0.00416407183303648-0.137901599754372i | 0.000538521063494007-0.0151189102467448i | 0.00470259289653049-0.153020510001117i | -10.0424577010956i | -0.815224417105861+0.579145188838178i | 1.81522441710586-0.579145188838178i | -1.81522441710586+10.6216028899338i | -0.0813556640855811-0.156995666893949i | 1.05886320103472i | 0.166236934395907-0.0861445188959638i | #DIV/0! | 1.33333333333333E-06-0.0000778454111479065i | #DIV/0! | #DIV/0! | 0.00083+1.37023705178972i | #DIV/0! | #DIV/0! | 1.02505633908919-0.531187521551593i | 0.92353783720469-0.15935260245288i | 1.17420739939651-0.37256136432889i | #DIV/0! | -19.4107494244621-0.336012975694684i | #DIV/0! | #DIV/0! | #DIV/0! | #DIV/0!
| 1364000 | -5.28679589365205E-08+0.00231077126730309i | -7.6666670719877+0.0177159130493237i | 7.9942841970431-0.213760972237153i | 0.99920120969976+0.0000213419608345727i | 1 | 11.7440991509443+0.353483089408215i | 5356.4154743706i | -38835.3903632463+1171.81230049711i | 0.00415797363185667-0.1378006776723i | 0.000537732731320212-0.0151078540607446i | 0.00469570636317688-0.152908531733045i | -10.0498256084331i | -0.810935240066559+0.585135912774282i | 1.81093524006656-0.585135912774282i | -1.81093524006656+10.6349615212074i | -0.081648305554213-0.156378134789707i | 1.05964006325119i | 0.165704536639668-0.0865178156618188i | #DIV/0! | 1.33333333333333E-06-0.0000777883397321094i | #DIV/0! | #DIV/0! | 0.00083+1.37124236143887i | #DIV/0! | #DIV/0! | 1.02177344833491-0.533489357888937i | 0.923222873673069-0.158742987121228i | 1.17147085666192-0.376427604522313i | #DIV/0! | -19.410766222932-0.335767176358891i | #DIV/0! | #DIV/0! | #DIV/0! | #DIV/0!
| 1365000 | -5.27905251001011E-08+0.00230907839458156i | -7.66666707139407+0.0177029343584586i | 7.99427581902711-0.213917464306557i | 0.999201210535554+0.00002135758508638i | 1 | 11.7441159131531+0.353224670333413i | 5360.34246518758i | -38892.3560913647+1172.67140042416i | 0.00415188881309336-0.137699903069328i | 0.000536946128191251-0.0150968140127877i | 0.00468883494128461-0.152796717082116i | -10.0571935157707i | -0.806602040748438+0.591094872131754i | 1.80660204074844-0.591094872131754i | -1.80660204074844+10.6482883879025i | -0.0819371740471031-0.155759697190967i | 1.06041692546764i | 0.165170219207016-0.086887566184536i | #DIV/0! | 1.33333333333333E-06-0.0000777313519374336i | #DIV/0! | #DIV/0! | 0.00083+1.37224767108802i | #DIV/0! | #DIV/0! | 1.01847872040085-0.53576932725056i | 0.922911684293991-0.158132338837325i | 1.16870587326428-0.380273800918273i | #DIV/0! | -19.4107829845472-0.335521735974954i | #DIV/0! | #DIV/0! | #DIV/0! | #DIV/0!
| 1366000 | -5.27132612610968E-08+0.00230738800044381i | -7.66666707080166+0.0176899746700692i | 7.9942674348887-0.214073955883534i | 0.999201211371957+0.0000213732092891015i | 1 | 11.7441326386136+0.352966628428095i | 5364.26945600457i | -38949.3635679097+1173.5305003512i | 0.0041458173376297-0.137599275622711i | 0.00053616124905653-0.0150857900676112i | 0.00468197858668623-0.152685065690322i | -10.0645614231083i | -0.802225054382805+0.597021743423558i | 1.8022250543828-0.597021743423558i | -1.8022250543828+10.6615831665319i | -0.0822222741890683-0.15514037511832i | 1.0611937876841i | 0.164634002294542-0.087253766578698i | #DIV/0! | 1.33333333333333E-06-0.0000776744475802318i | #DIV/0! | #DIV/0! | 0.00083+1.37325298073717i | #DIV/0! | #DIV/0! | 1.015172279824-0.538027405678058i | 0.922604265096786-0.157520679024356i | 1.1659125944037-0.3840997440949i | #DIV/0! | -19.4107997094153-0.335276653758026i | #DIV/0! | #DIV/0! | #DIV/0! | #DIV/0!
| 1367000 | -5.26361669222574E-08+0.00230570007945037i | -7.66666707021064+0.0176770339424528i | 7.99425904462793-0.214230446967727i | 0.999201212208978+0.0000213888334427021i | 1 | 11.7441493274333+0.352708962868011i | 5368.19644682156i | -39006.4127928813+1174.38960027826i | 0.00413975916649165-0.13749879501064i | 0.000535378088883894-0.015074782190055i | 0.00467513725537554-0.152573577200695i | -10.0719293304458i | -0.797804518577983+0.60291620490459i | 1.79780451857798-0.60291620490459i | -1.79780451857798+10.6748455353504i | -0.0825036106432095-0.154520189458692i | 1.06197064990057i | 0.164095906022206-0.0876164130139128i | #DIV/0! | 1.33333333333333E-06-0.0000776176264773937i | #DIV/0! | #DIV/0! | 0.00083+1.37425829038632i | #DIV/0! | #DIV/0! | 1.01185425066879-0.540263569552325i | 0.922300612066497-0.156908028972002i | 1.16309116682857-0.38790522566054i | #DIV/0! | -19.4108163976439-0.335031928925558i | #DIV/0! | #DIV/0! | #DIV/0! | #DIV/0!
| 1368000 | -5.25592415881495E-08+0.00230401462617767i | -7.66666706962084+0.0176641121340288i | 7.99425064824482-0.214386937558775i | 0.999201213046608+0.0000214044575471455i | 1 | 11.7441659797189+0.352451672831287i | 5372.12343763855i | -39063.5037662795+1175.24870020531i | 0.00413371426084714-0.137398460912245i | 0.000534596642659512-0.0150637903450609i | 0.00466831090350665-0.152462251257306i | -10.0792972377834i | -0.79334067330623+0.608777936589376i | 1.79334067330623-0.608777936589376i | -1.79334067330623+10.6880751743728i | -0.082781188109537-0.153899160966681i | 1.06274751211702i | 0.163555950434237-0.0879755017135015i | #DIV/0! | 1.33333333333333E-06-0.0000775608884463428i | #DIV/0! | #DIV/0! | 0.00083+1.37526360003547i | #DIV/0! | #DIV/0! | 1.00852475653269-0.542477795585464i | 0.922000721145317-0.156294409837742i | 1.16024173882843-0.391690038265426i | #DIV/0! | -19.4108330493397-0.334787560697258i | #DIV/0! | #DIV/0! | #DIV/0! | #DIV/0!
| 1369000 | -5.24824847651487E-08+0.002302331635218i | -7.66666706903235+0.017651209203338i | 7.99424224573942-0.21454342765632i | 0.999201213884847+0.0000214200816023959i | 1 | 11.7441825955771+0.352194757498453i | 5376.05042845553i | -39120.6364881043+1176.10780013236i | 0.00412768258200575-0.137298273007588i | 0.00053381690538782-0.0150528144976727i | 0.00466149948739357-0.152351087505261i | -10.0866651451209i | -0.788833760891139+0.614606620268885i | 1.78883376089114-0.614606620268885i | -1.78883376089114+10.7012717653898i | -0.0830550113235906-0.153277310265988i | 1.06352437433348i | 0.163014155500154-0.0883310289531818i | #DIV/0! | 1.33333333333333E-06-0.0000775042333050378i | #DIV/0! | #DIV/0! | 0.00083+1.37626890968462i | #DIV/0! | #DIV/0! | 1.00518392055249-0.544670060812668i | 0.921704588234025-0.155679842648251i | 1.15736446022734-0.395453975612902i | #DIV/0! | -19.4108496646095-0.334543548295115i | #DIV/0! | #DIV/0! | #DIV/0! | #DIV/0!
| 1370000 | -5.24058959614314E-08+0.00230065110117944i | -7.66666706844524+0.0176383251090424i | 7.99423383711176-0.214699917260003i | 0.999201214723694+0.0000214357056084175i | 1 | 11.744199175114+0.35193821605242i | 5379.97741927252i | -39177.8109583558+1176.96690005941i | 0.00412166409141796-0.137198230977664i | 0.000533038872091439-0.0150418546130356i | 0.0046547029635094-0.1522400855907i | -10.0940330524585i | -0.784284025993991+0.620401939528445i | 1.78428402599399-0.620401939528445i | -1.78428402599399+10.7144349919869i | -0.0833250850551383-0.152654657850718i | 1.06430123654994i | 0.162470541115627-0.0886829910598126i | #DIV/0! | 1.33333333333333E-06-0.0000774476608719688i | #DIV/0! | #DIV/0! | 0.00083+1.37727421933377i | #DIV/0! | #DIV/0! | 1.0018318654096-0.546840342584479i | 0.921412209193351-0.155064348300643i | 1.15445948237617-0.399196832471249i | #DIV/0! | -19.4108662435592-0.334299890943378i | #DIV/0! | #DIV/0! | #DIV/0! | #DIV/0!
| 1371000 | -5.23294746869667E-08+0.00229897301868579i | -7.66666706785927+0.0176254598099244i | 7.99422542236189-0.214856406369465i | 0.99920121556315+0.0000214513295651745i | 1 | 11.7442157184352+0.351682047678452i | 5383.90441008951i | -39235.0271770338+1177.82599998646i | 0.00411565875067457-0.137098334504392i | 0.000532262537811073-0.0150309106563957i | 0.00464792128848564-0.152129245160788i | -10.1014009597961i | -0.779691715600905+0.62616357976436i | 1.7796917156009-0.62616357976436i | -1.7796917156009+10.7275645395605i | -0.0835914141068453-0.152031224086805i | 1.0650780987664i | 0.161925127103503-0.0890313844101136i | #DIV/0! | 1.33333333333333E-06-0.0000773911709661539i | #DIV/0! | #DIV/0! | 0.00083+1.37827952898291i | #DIV/0! | #DIV/0! | 0.998468713336403-0.54898861855889i | 0.921123579845375-0.154447947563866i | 1.15152695814575-0.402918404684763i | #DIV/0! | -19.4108827862945-0.334056587868528i | #DIV/0! | #DIV/0! | #DIV/0! | #DIV/0!
| 1372000 | -5.22532204535096E-08+0.00229729738237653i | -7.66666706727469+0.0176126132648867i | 7.99421700148984-0.215012894984347i | 0.999201216403224+0.0000214669534726317i | 1 | 11.7442322256463+0.351426251564203i | 5387.83140090649i | -39292.2851441385+1178.68509991351i | 0.00410966652150599-0.136998583270614i | 0.000531487897605467-0.0150199825930999i | 0.00464115441911146-0.152018565863714i | -10.1087688671336i | -0.775057079009246+0.631891228201227i | 1.77505707900925-0.631891228201227i | -1.77505707900925+10.7406600953348i | -0.0838540033130154-0.151407029213368i | 1.06585496098286i | 0.161377933214745-0.0893762054294506i | #DIV/0! | 1.33333333333333E-06-0.0000773347634071405i | #DIV/0! | #DIV/0! | 0.00083+1.37928483863206i | #DIV/0! | #DIV/0! | 0.995094586122011-0.551114866693861i | 0.920838695974841-0.153830661080008i | 1.14856704191941-0.406618489185341i | #DIV/0! | -19.410899292921-0.333813638299316i | #DIV/0! | #DIV/0! | #DIV/0! | #DIV/0!
| 1373000 | -5.21771327745917E-08+0.00229562418690676i | -7.66666706669133+0.0175997854329518i | 7.99420857449564-0.21516938310429i | 0.999201217243906+0.0000214825773307527i | 1 | 11.744248696852+0.351170826899656i | 5391.75839172348i | -39349.5848596698+1179.54419984057i | 0.00410368736578183-0.136898976960094i | 0.000530714946551293-0.0150090703885952i | 0.00463440231233312-0.151908047348689i | -10.1161367744712i | -0.770380367813906+0.637584573909149i | 1.77038036781391-0.637584573909149i | -1.77038036781391+10.7537213483803i | -0.0841128575383408-0.150782093344043i | 1.06663182319932i | 0.160828979129367-0.0897174505906251i | #DIV/0! | 1.33333333333333E-06-0.0000772784380150011i | #DIV/0! | #DIV/0! | 0.00083+1.38029014828121i | #DIV/0! | #DIV/0! | 0.991709605118058-0.553219065239849i | 0.92055755333047-0.153212509365598i | 1.14557988958524-0.410296884003882i | #DIV/0! | -19.4109157635433-0.333571041466704i | #DIV/0! | #DIV/0! | #DIV/0! | #DIV/0!
| 1374000 | -5.21012111655147E-08+0.00229395342694712i | -7.66666706610928+0.0175869762732613i | 7.99420014137935-0.215325870728934i | 0.999201218085198+0.0000214982011395017i | 1 | 11.7442651321571+0.350915772877158i | 5395.68538254047i | -39406.9263236277+1180.40329976761i | 0.00409772124550999-0.136799515257512i | 0.000529943679743096-0.014998174008429i | 0.00462766492525309-0.151797689265941i | -10.1235046818087i | -0.765661835894077+0.643243307820075i | 1.76566183589408-0.643243307820075i | -1.76566183589408+10.7667479896288i | -0.08436798167666-0.15015643646842i | 1.06740868541578i | 0.160278284457474-0.0900551164126663i | #DIV/0! | 1.33333333333333E-06-0.0000772221946103327i | #DIV/0! | #DIV/0! | 0.00083+1.38129545793036i | #DIV/0! | #DIV/0! | 0.988313891245097-0.555301192732364i | 0.920280147626262-0.152593512812995i | 1.14256565852902-0.413953388281323i | #DIV/0! | -19.4109321982664-0.333328796603897i | #DIV/0! | #DIV/0! | #DIV/0! | #DIV/0!
| 1375000 | -5.2025455143342E-08+0.00229228509718379i | -7.66666706552853+0.0175741857450757i | 7.994191702141-0.215482357857921i | 0.999201218927107+0.0000215138248988435i | 1 | 11.7442815316659+0.350661088691385i | 5399.61237335746i | -39464.3095360122+1181.26239969466i | 0.00409176812283645-0.136700197848459i | 0.000529174092293212-0.014987293418248i | 0.00462094221512966-0.151687491266707i | -10.1308725891463i | -0.760901739398976+0.648867122745184i | 1.76090173939898-0.648867122745184i | -1.76090173939898+10.7797397118915i | -0.0846193806497865-0.149530078453357i | 1.06818554763224i | 0.159725868740191-0.0903891994596932i | #DIV/0! | 1.33333333333333E-06-0.0000771660330142523i | #DIV/0! | #DIV/0! | 0.00083+1.38230076757951i | #DIV/0! | #DIV/0! | 0.984907564998339-0.557361227984949i | 0.920006474542733-0.151973691691671i | 1.13952450762625-0.417587802280199i | #DIV/0! | -19.4109485971944-0.333086902946309i | #DIV/0! | #DIV/0! | #DIV/0! | #DIV/0!
| 1376000 | -5.19498642268913E-08+0.00229061919231837i | -7.66666706494893+0.0175614138077742i | 7.99418325678062-0.215638844490892i | 0.999201219769616+0.0000215294486087414i | 1 | 11.7442978954819+0.350406773539337i | 5403.53936417444i | -39521.7344968234+1182.12149962172i | 0.00408582796004432-0.136601024419438i | 0.000528406179331673-0.0149764285837981i | 0.00461423413937599-0.151577453003236i | -10.1382404964839i | -0.756100336734372+0.654455713391036i | 1.75610033673437-0.654455713391036i | -1.75610033673437+10.7926962098749i | -0.0848670594063063-0.148903039044395i | 1.0689624098487i | 0.159171751450692-0.090719696339738i | #DIV/0! | 1.33333333333333E-06-0.0000771099530483987i | #DIV/0! | #DIV/0! | 0.00083+1.38330607722866i | #DIV/0! | #DIV/0! | 0.981490746453989-0.559399150081926i | 0.919736529728176-0.151353066149586i | 1.13645659723465-0.421199927395543i | #DIV/0! | -19.4109649604308-0.332845359731563i | #DIV/0! | #DIV/0! | #DIV/0! | #DIV/0!
| 1377000 | -5.18744379367269E-08+0.00228895570706784i | -7.66666706437071+0.0175486604208534i | 7.99417480529826-0.215795330627488i | 0.999201220612743+0.0000215450722691604i | 1 | 11.7443142237089+0.350152826620353i | 5407.46635499143i | -39579.2012060611+1182.98059954877i | 0.00407990071955342-0.13650199465786i | 0.000527639936006156-0.0149655794709242i | 0.00460754065555958-0.151467574128784i | -10.1456084038214i | -0.75125788854838+0.660008776376368i | 1.75125788854838-0.660008776376368i | -1.75125788854838+10.8056171801978i | -0.0851110229204414-0.148275337867115i | 1.06973927206516i | 0.158615951995183-0.0910466037036341i | #DIV/0! | 1.33333333333333E-06-0.000077053954534929i | #DIV/0! | #DIV/0! | 0.00083+1.38431138687781i | #DIV/0! | #DIV/0! | 0.978063555275313-0.56141493837154i | 0.919470308799854-0.150731656214511i | 1.13336208918631-0.424789566166154i | #DIV/0! | -19.4109812880796-0.3326041661995i | #DIV/0! | #DIV/0! | #DIV/0! | #DIV/0!
| 1378000 | -5.1799175795152E-08+0.00228729463616457i | -7.66666706379372+0.0175359255439284i | 7.99416634769395-0.215951816267349i | 0.999201221456478+0.0000215606958800643i | 1 | 11.7443305164499+0.349899247136061i | 5411.39334580842i | -39636.7096637255+1183.83969947581i | 0.00407398636391958-0.136403108252036i | 0.000526875357481895-0.0149547460455697i | 0.00460086172140148-0.151357854297606i | -10.152976311159i | -0.746374657717104+0.665526010248792i | 1.7463746577171-0.665526010248792i | -1.7463746577171+10.8185023214078i | -0.0853512761909391-0.147646994428483i | 1.07051613428162i | 0.15805848971388-0.091369918243927i | #DIV/0! | 1.33333333333333E-06-0.000076998037296515i | #DIV/0! | #DIV/0! | 0.00083+1.38531669652695i | #DIV/0! | #DIV/0! | 0.974626110718666-0.563408572459243i | 0.919207807345176-0.150109481795335i | 1.13024114677968-0.428356522285849i | #DIV/0! | -19.4109975802436-0.332363321592133i | #DIV/0! | #DIV/0! | #DIV/0! | #DIV/0!
| 1379000 | -5.17240773262012E-08+0.00228563597435614i | -7.66666706321795+0.0175232091367304i | 7.99415788396774-0.216108301410118i | 0.999201222300822+0.0000215763194414174i | 1 | 11.7443467738075+0.349646034290408i | 5415.32033662541i | -39694.2598698165+1184.69879940287i | 0.00406808485583433-0.136304364891181i | 0.00052611243894159-0.0149439282737762i | 0.00459419729477592-0.151248293164957i | -10.1603442184966i | -0.741450909330765+0.671007115500709i | 1.74145090933076-0.671007115500709i | -1.74145090933076+10.8313513339973i | -0.0855878242399476-0.147018028118269i | 1.07129299649808i | 0.157499383882059-0.0916896366937645i | #DIV/0! | 1.33333333333333E-06-0.0000769422011563428i | #DIV/0! | #DIV/0! | 0.00083+1.3863220061761i | #DIV/0! | #DIV/0! | 0.971178531639971-0.56538003220085i | 0.918949020922878-0.149486562683452i | 1.12709393477185-0.431900600614218i | #DIV/0! | -19.4110138370255-0.332122825153678i | #DIV/0! | #DIV/0! | #DIV/0! | #DIV/0!
| 1380000 | -5.16491420556329E-08+0.0022839797164054i | -7.66666706264341+0.0175105111591081i | 7.99414941411966-0.216264786055434i | 0.999201223145784+0.0000215919429531843i | 1 | 11.7443629958842+0.34939318728963i | 5419.24732744239i | -39751.8518243341+1185.55789932992i | 0.00406219615812384-0.136205764265403i | 0.000525351175585365-0.014933126121683i | 0.00458754733370921-0.151138890387086i | -10.1677121258341i | -0.736486910679115+0.676451794585788i | 1.73648691067911-0.676451794585788i | -1.73648691067911+10.8441639204199i | -0.0858206721119531-0.146388458210391i | 1.07206985871454i | 0.156938653711053-0.0920057558258484i | #DIV/0! | 1.33333333333333E-06-0.0000768864459381139i | #DIV/0! | #DIV/0! | 0.00083+1.38732731582525i | #DIV/0! | #DIV/0! | 0.967720936500858-0.567329297696075i | 0.918693945064149-0.148862918554072i | 1.1239206193704-0.435421607187762i | #DIV/0! | -19.4110300585276-0.331882676130522i | #DIV/0! | #DIV/0! | #DIV/0! | #DIV/0!
| 1381000 | -5.15743695109224E-08+0.00228232585709036i | -7.66666706207017+0.0174978315710261i | 7.99414093814975-0.21642127020294i | 0.999201223991355+0.0000216075664153288i | 1 | 11.7443791827819+0.349140705342259i | 5423.17431825938i | -39809.4855272784+1186.41699925697i | 0.00405632023374873-0.136107306065707i | 0.000524591562630654-0.014922339555527i | 0.00458091179637938-0.151029645621234i | -10.1750800331717i | -0.731482931236721+0.681859751935348i | 1.73148293123672-0.681859751935348i | -1.73148293123672+10.856939785107i | -0.0860498248727399-0.145758303864266i | 1.072846720931i | 0.156376318349242-0.0923182724514058i | #DIV/0! | 1.33333333333333E-06-0.0000768307714660369i | #DIV/0! | #DIV/0! | 0.00083+1.3883326254744i | #DIV/0! | #DIV/0! | 0.964253443374778-0.569256349282189i | 0.918442575273729-0.148238568967538i | 1.12072136822508-0.438919349230971i | #DIV/0! | -19.4110462448521-0.331642873771233i | #DIV/0! | #DIV/0! | #DIV/0! | #DIV/0!
| 1382000 | -5.14997592212533E-08+0.00228067439120414i | -7.66666706149816+0.0174851703325651i | 7.99413245605805-0.216577753852275i | 0.999201224837525+0.0000216231898278146i | 1 | 11.7443953346022+0.348888587659092i | 5427.10130907637i | -39867.1609786492+1187.27609918402i | 0.00405045704580338-0.136008989983987i | 0.000523833595312158-0.0149115685416421i | 0.00457429064111554-0.150920558525629i | -10.1824479405092i | -0.726439242648812+0.68723069397388i | 1.72643924264881-0.68723069397388i | -1.72643924264881+10.8696786344831i | -0.0862752876083356-0.145127584126224i | 1.07362358314746i | 0.155812396883131-0.0926271834191389i | #DIV/0! | 1.33333333333333E-06-0.0000767751775648312i | #DIV/0! | #DIV/0! | 0.00083+1.38933793512355i | #DIV/0! | #DIV/0! | 0.960776169953645-0.571161167527543i | 0.918194907031019-0.147613533370709i | 1.11749635041994-0.442393635166897i | #DIV/0! | -19.4110623961004-0.331403417326527i | #DIV/0! | #DIV/0! | #DIV/0! | #DIV/0!
| 1383000 | -5.1425310717511E-08+0.00227902531355491i | -7.66666706092738+0.017472527403921i | 7.9941239678446-0.216734237003081i | 0.999201225684323+0.0000216388131906073i | 1 | 11.7444114514464+0.34863683345321i | 5431.02829989336i | -39924.8781784467+1188.13519911107i | 0.00404460655751523-0.135910815713024i | 0.000523077268881758-0.0149008130464591i | 0.00456768382639699-0.150811628759483i | -10.1898158478468i | -0.721356118715984+0.692564329135576i | 1.72135611871598-0.692564329135576i | -1.72135611871598+10.8823801769824i | -0.0864970654240404-0.144496317930823i | 1.07440044536392i | 0.155246908338323-0.0929324856142611i | #DIV/0! | 1.33333333333333E-06-0.0000767196640597227i | #DIV/0! | #DIV/0! | 0.00083+1.3903432447727i | #DIV/0! | #DIV/0! | 0.957289233553836-0.573043733225624i | 0.917950935791117-0.146987831098244i | 1.11424573646469-0.445844274628358i | #DIV/0! | -19.4110785123738-0.331164306049289i | #DIV/0! | #DIV/0! | #DIV/0! | #DIV/0!
| 1384000 | -5.13510235322752E-08+0.00227737861896586i | -7.66666706035782+0.0174599027454049i | 7.99411547350944-0.216890719654999i | 0.999201226531719+0.0000216544365036698i | 1 | 11.7444275334153+0.348385441939945i | 5434.95529071034i | -39982.6371266707+1188.99429903812i | 0.00403876873224439-0.135812782946484i | 0.000522322578608428-0.0148900730365052i | 0.00456109131085282-0.150702855982989i | -10.1971837551844i | -0.716233835379823+0.697860367879641i | 1.71623383537982-0.697860367879641i | -1.71623383537982+10.895044123064i | -0.086715163443419-0.143864524102261i | 1.07517730758038i | 0.154679871680602-0.0932341759574878i | #DIV/0! | 1.33333333333333E-06-0.000076664230776443i | #DIV/0! | #DIV/0! | 0.00083+1.39134855442185i | #DIV/0! | #DIV/0! | 0.95379275112287-0.574904027388834i | 0.917710656985881-0.146361481373986i | 1.11096969828659-0.449271078468408i | #DIV/0! | -19.4110945937731-0.33092553919454i | #DIV/0! | #DIV/0! | #DIV/0! | #DIV/0!
| 1385000 | -5.12768971998123E-08+0.00227573430227514i | -7.66666705978957+0.0174472963174427i | 7.99410697305261-0.21704720180767i | 0.999201227379725+0.0000216700597669668i | 1 | 11.7444435806096+0.3481344123369i | 5438.88228152733i | -40040.4378233214+1189.85339896518i | 0.00403294353348294-0.135714891378913i | 0.000521569519778188-0.0148793484784035i | 0.00455451305326113-0.150594239857316i | -10.2045516625219i | -0.711072670707712+0.703118522706237i | 1.71107267070771-0.703118522706237i | -1.71107267070771+10.9076701852281i | -0.0869295868073528-0.143232221355716i | 1.07595416979684i | 0.154111305816947-0.0935322514040876i | #DIV/0! | 1.33333333333333E-06-0.0000766088775412251i | #DIV/0! | #DIV/0! | 0.00083+1.392353864071i | #DIV/0! | #DIV/0! | 0.950286839245662-0.576742031242636i | 0.917474066024938-0.145734503312271i | 1.10766840922183-0.452673858771186i | #DIV/0! | -19.4111106403992-0.330687116019457i | #DIV/0! | #DIV/0! | #DIV/0! | #DIV/0!
| 1386000 | -5.12029312560683E-08+0.00227409235833577i | -7.66666705922247+0.0174347080805742i | 7.99409846647414-0.217203683460736i | 0.999201228228348+0.000021685682980463i | 1 | 11.7444595931291+0.347883743863901i | 5442.80927234432i | -40098.2802683987+1190.71249889222i | 0.0040271309248543-0.135617140705735i | 0.000520818087694003-0.014868639338873i | 0.0045479490125483-0.150485780044608i | -10.2119195698595i | -0.705872904877534+0.708338508172295i | 1.70587290487753-0.708338508172295i | -1.70587290487753+10.9202580780318i | -0.0871403406731173-0.142599428298688i | 1.0767310320133i | 0.153541229596553-0.0938267089429561i | #DIV/0! | 1.33333333333333E-06-0.0000765536041808056i | #DIV/0! | #DIV/0! | 0.00083+1.39335917372014i | #DIV/0! | #DIV/0! | 0.946771614150816-0.578557726219848i | 0.917241158296657-0.145106915919242i | 1.10434204400688-0.456052428862734i | #DIV/0! | -19.4111266523516-0.330449035783327i | #DIV/0! | #DIV/0! | #DIV/0! | #DIV/0!
| 1387000 | -5.11291252386611E-08+0.00227245278201563i | -7.66666705865667+0.0174221379954532i | 7.99408995377408-0.217360164613836i | 0.999201229077581+0.0000217013061441219i | 1 | 11.744475571074+0.347633435743038i | 5446.73626316131i | -40156.1644619027+1191.57159881927i | 0.00402133087011293-0.135519530623249i | 0.000520068277675731-0.0148579455847281i | 0.00454139914778866-0.150377476207977i | -10.219287477197i | -0.700634820162942+0.71352004090652i | 1.70063482016294-0.71352004090652i | -1.70063482016294+10.9328075181035i | -0.0873474302134497-0.141966163432413i | 1.07750789422976i | 0.152969661811937-0.0941175455956751i | #DIV/0! | 1.33333333333333E-06-0.0000764984105224204i | #DIV/0! | #DIV/0! | 0.00083+1.39436448336929i | #DIV/0! | #DIV/0! | 0.943247191717444-0.580351093954837i | 0.917011929169153-0.144478738094236i | 1.10099077877016-0.459406603321324i | #DIV/0! | -19.4111426297307-0.330211297747585i | #DIV/0! | #DIV/0! | #DIV/0! | #DIV/0!
| 1388000 | -5.10554786868743E-08+0.00227081556819739i | -7.66666705809202+0.0174095860228467i | 7.99408143495247-0.217516645266613i | 0.999201229927422+0.000021716929257908i | 1 | 11.7444915145435+0.347383487198608i | 5450.66325397829i | -40214.0904038332+1192.43069874632i | 0.00401554333314352-0.135422060828624i | 0.000519320085060044-0.0148472671828782i | 0.00453486341820356-0.150269328011502i | -10.2266553845346i | -0.695358700917482+0.718662839625336i | 1.69535870091748-0.718662839625336i | -1.69535870091748+10.9453182241599i | -0.087550860615679-0.141332445153152i | 1.07828475644622i | 0.152396621199915-0.0944047584156344i | #DIV/0! | 1.33333333333333E-06-0.0000764432963938018i | #DIV/0! | #DIV/0! | 0.00083+1.39536979301844i | #DIV/0! | #DIV/0! | 0.939713687481197-0.582122116278106i | 0.916786373991199-0.143849988631047i | 1.0976147910229-0.462736197988328i | #DIV/0! | -19.4111585726355-0.329973901175761i | #DIV/0! | #DIV/0! | #DIV/0! | #DIV/0!
| 1389000 | -5.09819911416489E-08+0.00226918071177846i | -7.66666705752859+0.0173970521236349i | 7.99407291000934-0.217673125418706i | 0.999201230777881+0.0000217325523217858i | 1 | 11.7445074236366+0.347133897457149i | 5454.59024479528i | -40272.0580941904+1193.28979867338i | 0.0040097682779605-0.135324731019901i | 0.000518573505200342-0.0148366041003273i | 0.00452834178316084-0.150161335120228i | -10.2340232918722i | -0.690044833559649+0.723766625147662i | 1.69004483355965-0.723766625147662i | -1.69004483355965+10.9577899170199i | -0.0877506370808413-0.140698291753608i | 1.07906161866268i | 0.151822126442722-0.094688344487134i | #DIV/0! | 1.33333333333333E-06-0.0000763882616231797i | #DIV/0! | #DIV/0! | 0.00083+1.39637510266759i | #DIV/0! | #DIV/0! | 0.936171216641163-0.583870775210758i | 0.916564488093179-0.143220686219319i | 1.09421425965074-0.466041029978449i | #DIV/0! | -19.4111744811652-0.329736845333514i | #DIV/0! | #DIV/0! | #DIV/0! | #DIV/0!
| 1390000 | -5.09086621455766E-08+0.00226754820767091i | -7.6666670569664+0.0173845362588103i | 7.99406437894473-0.217829605069759i | 0.999201231628949+0.0000217481753357193i | 1 | 11.7445232984523+0.346884665747405i | 5458.51723561227i | -40330.0675329741+1194.14889860042i | 0.00400400566870741-0.135227540895983i | 0.000517828533466707-0.014825956304174i | 0.00452183420217412-0.150053497200157i | -10.2413911992097i | -0.684693506557124+0.728831120410284i | 1.68469350655712-0.728831120410284i | -1.68469350655712+10.97022231962i | -0.0879467648228451-0.140063721424252i | 1.07983848087914i | 0.151246196169043-0.094968300924536i | #DIV/0! | 1.33333333333333E-06-0.0000763333060392786i | #DIV/0! | #DIV/0! | 0.00083+1.39738041231674i | #DIV/0! | #DIV/0! | 0.932619894066229-0.585597052959265i | 0.916346266787973-0.142590849445841i | 1.09078936490464-0.469320917690312i | #DIV/0! | -19.4111903554187-0.329500129488595i | #DIV/0! | #DIV/0! | #DIV/0! | #DIV/0!
| 1391000 | -5.08354912428929E-08+0.00226591805080147i | -7.66666705640543+0.0173720383894779i | 7.99405584175869-0.21798608421941i | 0.999201232480615+0.000021763798299672i | 1 | 11.7445391390887+0.346635791300326i | 5462.44422642925i | -40388.1187201845+1195.00799852747i | 0.00399825546965653-0.135130490156634i | 0.000517085165245802-0.0148153237616108i | 0.00451534063490233-0.149945813918245i | -10.2487591065473i | -0.679305010410897+0.733856050483098i | 1.6793050104109-0.733856050483098i | -1.6793050104109+10.9826151570304i | -0.0881392490676517-0.139428752254648i | 1.0806153430956i | 0.150668848955048-0.095244624871429i | #DIV/0! | 1.33333333333333E-06-0.0000762784294713134i | #DIV/0! | #DIV/0! | 0.00083+1.39838572196589i | #DIV/0! | #DIV/0! | 0.929059834301462-0.587300931910318i | 0.916131705371841-0.141960496795853i | 1.08734028839178-0.472575680816932i | #DIV/0! | -19.4112061954941-0.329263752910848i | #DIV/0! | #DIV/0! | #DIV/0! | #DIV/0!
| 1392000 | -5.07624779794696E-08+0.00226429023611144i | -7.66666705584568+0.0173595584768544i | 7.99404729845125-0.218142562867302i | 0.9992012333329+0.0000217794212136092i | 1 | 11.7445549456441+0.346387273349064i | 5466.37121724624i | -40446.2116558215+1195.86709845453i | 0.00399251764520823-0.135033578502481i | 0.000516343395940827-0.0148047064399238i | 0.00450886104114906-0.149838284942405i | -10.2561270138848i | -0.67387963764001+0.738841142583552i | 1.67387963764001-0.738841142583552i | -1.67387963764001+10.9949681564684i | -0.0883280950524553-0.138793402234858i | 1.08139220531206i | 0.150090103325517-0.0955173134997879i | #DIV/0! | 1.33333333333333E-06-0.0000762236317489919i | #DIV/0! | #DIV/0! | 0.00083+1.39939103161504i | #DIV/0! | #DIV/0! | 0.925491151575046-0.588982394625645i | 0.915920799125287-0.141329646654427i | 1.08386721306685-0.475805140355783i | #DIV/0! | -19.4112220014898-0.32902771487221i | #DIV/0! | #DIV/0! | #DIV/0! | #DIV/0!
| 1393000 | -5.0689621902808E-08+0.00226266475855664i | -7.66666705528709+0.0173470964822676i | 7.99403874902244-0.218299041013075i | 0.999201234185803+0.000021795044077495i | 1 | 11.7445707182158+0.346139111128955i | 5470.29820806323i | -40504.3463398852+1196.72619838158i | 0.00398679215989023-0.134936805635004i | 0.000515603220971435-0.0147941043064926i | 0.00450239538086166-0.149730909941497i | -10.2634949212224i | -0.668417682765088+0.743786126092004i | 1.66841768276509-0.743786126092004i | -1.66841768276509+11.0072810473144i | -0.0885133080249273-0.138157689256722i | 1.08216906752852i | 0.149509977754842-0.0957863640092002i | #DIV/0! | 1.33333333333333E-06-0.0000761689127025106i | #DIV/0! | #DIV/0! | 0.00083+1.40039634126419i | #DIV/0! | #DIV/0! | 0.921913959804462-0.590641423837236i | 0.915713543313885-0.140698317307721i | 1.08037032322252-0.479009118619396i | #DIV/0! | -19.4112377735029-0.328792014646687i | #DIV/0! | #DIV/0! | #DIV/0! | #DIV/0!
| 1394000 | -5.06169225620319E-08+0.00226104161310736i | -7.66666705472972+0.0173346523671564i | 7.99403019347232-0.218455518656371i | 0.999201235039305+0.0000218106668912928i | 1 | 11.7445864569014+0.345891303877531i | 5474.22519888021i | -40562.5227723754+1197.58529830862i | 0.00398107897835739-0.134840171256538i | 0.000514864635773649-0.0147835173287899i | 0.00449594361413104-0.149623688585328i | -10.27086282856i | -0.662919442292863+0.748690732565937i | 1.66291944229286-0.748690732565937i | -1.66291944229286+11.0195535611259i | -0.0886948932424316-0.137521631115253i | 1.08294592974498i | 0.148928490668154-0.0960517736260568i | #DIV/0! | 1.33333333333333E-06-0.0000761142721625517i | #DIV/0! | #DIV/0! | 0.00083+1.40140165091333i | #DIV/0! | #DIV/0! | 0.918328372603435-0.592278002442362i | 0.915509933189106-0.140066526944358i | 1.07684980448057-0.482187439245263i | #DIV/0! | -19.4112535116311-0.328556651510375i | #DIV/0! | #DIV/0! | #DIV/0! | #DIV/0!
| 1395000 | -5.05443795078806E-08+0.00225942079474834i | -7.66666705417358+0.0173222260930706i | 7.99402163180093-0.218611995796831i | 0.999201235893426+0.0000218262896549678i | 1 | 11.7446021617978+0.345643850834488i | 5478.1521896972i | -40620.7409532923+1198.44439823568i | 0.00397537806539102-0.134743675070266i | 0.000514127635799819-0.0147729454743809i | 0.00448950570119084-0.149516620544647i | -10.2782307358975i | -0.657385214699865+0.753554695754736i | 1.65738521469987-0.753554695754736i | -1.65738521469987+11.0317854316522i | -0.0888728559712991-0.136885245509958i | 1.08372279196144i | 0.148345660442379-0.0963135396028032i | #DIV/0! | 1.33333333333333E-06-0.0000760597099602844i | #DIV/0! | #DIV/0! | 0.00083+1.40240696056248i | #DIV/0! | #DIV/0! | 0.914734503288445-0.593892113498951i | 0.915309963989108-0.13943429365672i | 1.07330584378247-0.485339927206122i | #DIV/0! | -19.4112692159714-0.328321624741417i | #DIV/0! | #DIV/0! | #DIV/0! | #DIV/0!
| 1396000 | -5.04719922927017E-08+0.00225780229847864i | -7.66666705361859+0.0173098176216696i | 7.99401306400829-0.218768472434095i | 0.999201236748155+0.0000218419123684836i | 1 | 11.7446178330015+0.345396751241691i | 5482.07918051419i | -40679.0008826357+1199.30349816273i | 0.00396968938589819-0.134647316780219i | 0.000513392216518536-0.0147623887109233i | 0.00448308160241673-0.149409705491142i | -10.2855986432351i | -0.651815300415989+0.758377751614335i | 1.65181530041599-0.758377751614335i | -1.65181530041599+11.0439763948494i | -0.0890472014861138-0.136248550046138i | 1.0844996541779i | 0.147761505407277-0.0965716592172002i | #DIV/0! | 1.33333333333333E-06-0.0000760052259273614i | #DIV/0! | #DIV/0! | 0.00083+1.40341227021163i | #DIV/0! | #DIV/0! | 0.911132464885137-0.595483740221029i | 0.915113630939503-0.13880163544223i | 1.06973862937977-0.488466408820151i | #DIV/0! | -19.4112848866201-0.328086933620021i | #DIV/0! | #DIV/0! | #DIV/0! | #DIV/0!
| 1397000 | -5.03997604704447E-08+0.0022561861193117i | -7.66666705306483+0.017297426914723i | 7.99400449009445-0.218924948567806i | 0.999201237603493+0.0000218575350318046i | 1 | 11.744633470609+0.34515000434317i | 5486.00617133118i | -40737.3025604058+1200.16259808978i | 0.00396401290491138-0.134551096091271i | 0.000512658373414554-0.0147518470061668i | 0.00447667127832593-0.149302943097438i | -10.2929665505727i | -0.646210001808632+0.763159638321163i | 1.64621000180863-0.763159638321163i | -1.64621000180863+11.0561261888939i | -0.089217935069001-0.135611562236278i | 1.08527651639436i | 0.147176043846585-0.0968261297715836i | #DIV/0! | 1.33333333333333E-06-0.0000759508198959177i | #DIV/0! | #DIV/0! | 0.00083+1.40441757986078i | #DIV/0! | #DIV/0! | 0.907522370135368-0.59705286597416i | 0.914920929254121-0.138168570204722i | 1.06614835082503-0.491566711760755i | #DIV/0! | -19.4113005236738-0.327852577428447i | #DIV/0! | #DIV/0! | #DIV/0! | #DIV/0!
| 1398000 | -5.03276835966537E-08+0.00225457225227517i | -7.66666705251222+0.0172850539341096i | 7.99399591005944-0.219081424197603i | 0.999201238459439+0.0000218731576448948i | 1 | 11.744649074716+0.344903609385102i | 5489.93316214816i | -40795.6459866025+1201.02169801683i | 0.0039583485875879-0.134455012709138i | 0.000511926101988746-0.014741320327953i | 0.00447027468957665-0.149196333037091i | -10.3003344579102i | -0.640569623166065+0.767900096286545i | 1.64056962316607-0.767900096286545i | -1.64056962316607+11.0682345541967i | -0.0893850620089596-0.134974299501352i | 1.08605337861082i | 0.146589293999072-0.0970769485921682i | #DIV/0! | 1.33333333333333E-06-0.0000758964916985671i | #DIV/0! | #DIV/0! | 0.00083+1.40542288950993i | #DIV/0! | #DIV/0! | 0.90390433150371-0.598599474271152i | 0.914731854135733-0.137535115755725i | 1.06253519896217-0.49464066506666i | #DIV/0! | -19.4113161272282-0.327618555450992i | #DIV/0! | #DIV/0! | #DIV/0! | #DIV/0!
| 1399000 | -5.02557612284606E-08+0.00225296069241096i | -7.66666705196083+0.0172726986418174i | 7.99398732390332-0.219237899323128i | 0.999201239316003+0.000021888780207719i | 1 | 11.7446646454183+0.344657565615812i | 5493.86015296515i | -40854.0311612259+1201.88079794388i | 0.00395269639920932-0.134359066340374i | 0.000511195397758005-0.0147308086442144i | 0.00446389179696732-0.149089874984588i | -10.3077023652478i | -0.634894470680674+0.772598868170998i | 1.63489447068067-0.772598868170998i | -1.63489447068067+11.0803012334188i | -0.0895485876012033-0.134336779172106i | 1.08683024082728i | 0.146001274059581-0.0973241130283586i | #DIV/0! | 1.33333333333333E-06-0.0000758422411684036i | #DIV/0! | #DIV/0! | 0.00083+1.40642819915908i | #DIV/0! | #DIV/0! | 0.900278461183877-0.600123548767803i | 0.914546400776766-0.136901289815733i | 1.05889936591647-0.497688099151874i | #DIV/0! | -19.4113316973791-0.327384866973995i | #DIV/0! | #DIV/0! | #DIV/0! | #DIV/0!
| 1400000 | -5.01839929245787E-08+0.00225135143477513i | -7.66666705141059+0.0172603609999427i | 7.99397873162611-0.219394373944022i | 0.999201240173176+0.000021904402720241i | 1 | 11.7446801828109+0.34441187228576i | 5497.78714378214i | -40912.4580842758+1202.73989787093i | 0.00394705630518099-0.134263256692365i | 0.000510466256255202-0.0147203119229752i | 0.00445752256143619-0.14898356861534i | -10.3150702725853i | -0.629184852432879+0.777255698897741i | 1.62918485243288-0.777255698897741i | -1.62918485243288+11.092325971483i | -0.0897085171465179-0.133699018490464i | 1.08760710304374i | 0.145412002180205-0.097567620452074i | #DIV/0! | 1.33333333333333E-06-0.000075788068138998i | #DIV/0! | #DIV/0! | 0.00083+1.40743350880823i | #DIV/0! | #DIV/0! | 0.896644871105978-0.601625073258747i | 0.914364564359997-0.136267110015587i | 1.05524104508559-0.500708845815303i | #DIV/0! | -19.4113472342215-0.327151511285817i | #DIV/0! | #DIV/0! | #DIV/0! | #DIV/0!
| 1401000 | -5.01123782452954E-08+0.00224974447443784i | -7.66666705086158+0.0172480409706901i | 7.99397013322786-0.219550848059926i | 0.999201241030958+0.000021920025182425i | 1 | 11.744695686989+0.344166528647536i | 5501.71413459912i | -40970.9267557524+1203.59899779799i | 0.00394142827103145-0.134167583473333i | 0.000509738673029108-0.0147098301323499i | 0.00445116694406056-0.148877413605683i | -10.3224381799229i | -0.623441078373795+0.781870335667059i | 1.6234410783738-0.781870335667059i | -1.6234410783738+11.10430851559i | -0.0898648559506498-0.13306103461075i | 1.0883839652602i | 0.144821496471273-0.0978074682571049i | #DIV/0! | 1.33333333333333E-06-0.0000757339724443947i | #DIV/0! | #DIV/0! | 0.00083+1.40843881845738i | #DIV/0! | #DIV/0! | 0.893003672942593-0.603104031673475i | 0.91418634005922-0.135632593897683i | 1.05156043112899-0.503702738250775i | #DIV/0! | -19.4113627378506-0.326918487676846i | #DIV/0! | #DIV/0! | #DIV/0! | #DIV/0!
| 1402000 | -5.00409167524658E-08+0.00224813980648334i | -7.66666705031372+0.0172357385163723i | 7.99396152870861-0.219707321670482i | 0.999201241889349+0.0000219356475942353i | 1 | 11.744711158047+0.343921533955853i | 5505.64112541611i | -41029.4371756556+1204.45809772503i | 0.00393581226241188-0.134072046392326i | 0.000509012643644312-0.0146993632405435i | 0.00444482490605619-0.14877140963287i | -10.3298060872605i | -0.617663460308941+0.786442527969581i | 1.61766346030894-0.786442527969581i | -1.61766346030894+11.1162486152301i | -0.0900176093237016-0.132422844601083i | 1.08916082747666i | 0.144229775002529-0.0980436538584736i | #DIV/0! | 1.33333333333333E-06-0.0000756799539191132i | #DIV/0! | #DIV/0! | 0.00083+1.40944412810652i | #DIV/0! | #DIV/0! | 0.889354978116047-0.604560408072405i | 0.914011723039901-0.13499775891735i | 1.0478577199588-0.506669611056517i | #DIV/0! | -19.4113782083607-0.326685795439481i | #DIV/0! | #DIV/0! | #DIV/0! | #DIV/0!
| 1403000 | -4.99696080095057E-08+0.00224653742600988i | -7.66666704976701+0.0172234535994091i | 7.99395291806839-0.21986379477533i | 0.999201242748357+0.0000219512699556364i | 1 | 11.7447265960792+0.343676887467531i | 5509.5681162331i | -41087.9893439854+1205.31719765208i | 0.00393020824509575-0.13397664515922i | 0.000508288163681178-0.0146889112158513i | 0.00443849640877693-0.148665556375071i | -10.337173994598i | -0.611852311881092+0.790972027600068i | 1.61185231188109-0.790972027600068i | -1.61185231188109+11.1281460221981i | -0.0901667825795515-0.131784465444648i | 1.08993768969312i | 0.143636855804182-0.0982761746918182i | #DIV/0! | 1.33333333333333E-06-0.0000756260123981448i | #DIV/0! | #DIV/0! | 0.00083+1.41044943775567i | #DIV/0! | #DIV/0! | 0.885698897804882-0.605994186643072i | 0.913840708459814-0.134362622444105i | 1.04413310872947-0.509609300244851i | #DIV/0! | -19.4113936458462-0.326453433868122i | #DIV/0! | #DIV/0! | #DIV/0! | #DIV/0!
| 1404000 | -4.98984515813855E-08+0.00224493732812969i | -7.66666704922145+0.0172111861823276i | 7.99394430130725-0.220020267374112i | 0.999201243607964+0.0000219668922665918i | 1 | 11.7447420011793+0.343432588441507i | 5513.49510705009i | -41146.5832607418+1206.17629757914i | 0.00392461618497814-0.133881379484712i | 0.000507565228735767-0.0146784740266582i | 0.00443218141371391-0.14855985351137i | -10.3445419019356i | -0.606007948553006+0.795458588671074i | 1.60600794855301-0.795458588671074i | -1.60600794855301+11.1400004906067i | -0.090312381035303-0.131145914040979i | 1.09071455190958i | 0.143042756867979-0.0985050282128078i | #DIV/0! | 1.33333333333333E-06-0.0000755721477169494i | #DIV/0! | #DIV/0! | 0.00083+1.41145474740482i | #DIV/0! | #DIV/0! | 0.882035542950475-0.607405351696528i | 0.913673291469642-0.133727201762924i | 1.04038679582774-0.512521643251896i | #DIV/0! | -19.4114090504007-0.326221402259179i | #DIV/0! | #DIV/0! | #DIV/0! | #DIV/0!
| 1405000 | -4.98274470346229E-08+0.0022433395079689i | -7.66666704867712+0.0171989362277616i | 7.99393567842522-0.220176739466468i | 0.999201244468191+0.0000219825145270665i | 1 | 11.7447573734412+0.343188636138816i | 5517.42209786707i | -41205.2189259248+1207.03539750618i | 0.00391903604807512-0.133786249080321i | 0.000506843834419757-0.0146680516414385i | 0.00442587988249488-0.148454300721759i | -10.3519098092731i | -0.600130687590855+0.799901967625863i | 1.60013068759085-0.799901967625863i | -1.60013068759085+11.151811776899i | -0.0904544100107264-0.130507207207318i | 1.09149141412604i | 0.142447496148356-0.0987302118965444i | #DIV/0! | 1.33333333333333E-06-0.0000755183597114567i | #DIV/0! | #DIV/0! | 0.00083+1.41246005705397i | #DIV/0! | #DIV/0! | 0.878365024264133-0.608793887663655i | 0.913509467213589-0.133091514075579i | 1.03661898086286-0.515406478946811i | #DIV/0! | -19.4114244221183-0.325989699911054i | #DIV/0! | #DIV/0! | #DIV/0! | #DIV/0!
| 1406000 | -4.97565939372768E-08+0.00224174396066751i | -7.66666704813386+0.0171867036984509i | 7.99392704942235-0.22033321105204i | 0.999201245329025+0.0000219981367370243i | 1 | 11.7447727129579+0.342945029822572i | 5521.34908868406i | -41263.8963395344+1207.89449743323i | 0.00391346780052359-0.133691253658383i | 0.000506123976360405-0.014657644028756i | 0.00441959177688399-0.148348897687139i | -10.3592777166107i | -0.594220848046369+0.804301923252117i | 1.59422084804637-0.804301923252117i | -1.59422084804637+11.1635796398628i | -0.0905928748277545-0.12986836167985i | 1.0922682763425i | 0.141851091563474-0.0989517232370233i | #DIV/0! | 1.33333333333333E-06-0.0000754646482180635i | #DIV/0! | #DIV/0! | 0.00083+1.41346536670312i | #DIV/0! | #DIV/0! | 0.874687452233484-0.610159779091834i | 0.913349230829933-0.132455576501869i | 1.03282986465606-0.518263647641487i | #DIV/0! | -19.4114397610918-0.325758326124121i | #DIV/0! | #DIV/0! | #DIV/0! | #DIV/0!
| 1407000 | -4.96858918589404E-08+0.00224015068137933i | -7.66666704759183+0.0171744885572415i | 7.99391841429867-0.220489682130469i | 0.999201246190468+0.0000220137588964295i | 1 | 11.7447880198224+0.342701768757994i | 5525.27607950105i | -41322.6155015707+1208.75359736029i | 0.00390791140858045-0.133596392932048i | 0.000505405650200449-0.0146472511572628i | 0.0044133170587809-0.148243644089311i | -10.3666456239483i | -0.588278750740074+0.808658216694605i | 1.58827875074007-0.808658216694605i | -1.58827875074007+11.1753038406429i | -0.0907277808099591-0.129229394115044i | 1.09304513855896i | 0.141253560996369-0.0991695597465687i | #DIV/0! | 1.33333333333333E-06-0.0000754110130736297i | #DIV/0! | #DIV/0! | 0.00083+1.41447067635227i | #DIV/0! | #DIV/0! | 0.871002937129568-0.611503010641465i | 0.913192577451607-0.13181940608094i | 1.02901964923063-0.521092991099661i | #DIV/0! | -19.4114550674142-0.325527280200753i | #DIV/0! | #DIV/0! | #DIV/0! | #DIV/0!
| 1408000 | -4.96153403707347E-08+0.00223855966527196i | -7.66666704705094+0.017162290767085i | 7.99390977305423-0.220646152701396i | 0.99920124705252+0.0000220293810052462i | 1 | 11.7448032941272+0.342458852212362i | 5529.20307031804i | -41381.3764120336+1209.61269728734i | 0.00390236683862212-0.133501666615276i | 0.00050468885159807-0.0146368729957i | 0.00440705569022019-0.148138539610976i | -10.3740135312858i | -0.58230471824363+0.81297061146834i | 1.58230471824363-0.81297061146834i | -1.58230471824363+11.1869841427541i | -0.0908591332820772-0.128590321090928i | 1.09382200077542i | 0.140654922296033-0.0993837189553222i | #DIV/0! | 1.33333333333333E-06-0.0000753574541154807i | #DIV/0! | #DIV/0! | 0.00083+1.41547598600142i | #DIV/0! | #DIV/0! | 0.867311589013498-0.612823567082817i | 0.913039502206718-0.131183019772548i | 1.02518853780149-0.523894352546332i | #DIV/0! | -19.4114703411781-0.325296561445277i | #DIV/0! | #DIV/0! | #DIV/0! | #DIV/0!
| 1409000 | -4.95449390453022E-08+0.0022369709075267i | -7.66666704651121+0.017150110291038i | 7.99390112568906-0.220802622764462i | 0.999201247915189+0.0000220450030634392i | 1 | 11.7448185359647+0.342216279455032i | 5533.13006113502i | -41440.1790709231+1210.47179721438i | 0.00389683405714418-0.133407074422839i | 0.000503973576226813-0.0146265095128968i | 0.00440080763337099-0.148033583935736i | -10.3813814386234i | -0.57629907486209+0.817238873471581i | 1.57629907486209-0.817238873471581i | -1.57629907486209+11.198620312095i | -0.0909869375695409-0.127951159108334i | 1.09459886299188i | 0.140055193278476-0.0995941984107326i | #DIV/0! | 1.33333333333333E-06-0.0000753039711814028i | #DIV/0! | #DIV/0! | 0.00083+1.41648129565057i | #DIV/0! | #DIV/0! | 0.863613517743016-0.614121433292877i | 0.91289000021907-0.130546434458299i | 1.0213367347646-0.526667576677037i | #DIV/0! | -19.4114855824759-0.325066169163994i | #DIV/0! | #DIV/0! | #DIV/0! | #DIV/0!
| 1410000 | -4.94746874568005E-08+0.00223538440333852i | -7.66666704597263+0.017137947092262i | 7.99389247220321-0.220959092319308i | 0.999201248778468+0.0000220606250709723i | 1 | 11.7448337454267+0.34197404975742i | 5537.05705195201i | -41499.0234782392+1211.33089714144i | 0.00389131303076089-0.133312616070313i | 0.000503259819775513-0.0146161606777701i | 0.0043945728505364-0.147928776748083i | -10.3887493459609i | -0.570262146616848+0.821462770998141i | 1.57026214661685-0.821462770998141i | -1.57026214661685+11.210212116959i | -0.0911111989980217-0.127311924592247i | 1.09537572520834i | 0.139454391727902-0.0998009956770594i | #DIV/0! | 1.33333333333333E-06-0.0000752505641096433i | #DIV/0! | #DIV/0! | 0.00083+1.41748660529971i | #DIV/0! | #DIV/0! | 0.859908832979738-0.615396594252293i | 0.912744066608671-0.129909666942978i | 1.0174644456869-0.529412509666809i | #DIV/0! | -19.4115007913993-0.324836102665158i | #DIV/0! | #DIV/0! | #DIV/0! | #DIV/0!
| 1411000 | -4.94045851808954E-08+0.00223380014791602i | -7.66666704543519+0.0171258011340228i | 7.9938838125967-0.221115561365576i | 0.999201249642355+0.0000220762470278096i | 1 | 11.7448489226048+0.341732162393003i | 5540.984042769i | -41557.9096339819+1212.18999706849i | 0.00388580372620437-0.133218291274076i | 0.000502547577948255-0.0146058264593246i | 0.00438835130415262-0.147824117733401i | -10.3961172532985i | -0.564194261227297+0.825642074750424i | 1.5641942612273-0.825642074750424i | -1.5641942612273+11.2217593280489i | -0.0912319228930041-0.126672633893003i | 1.0961525874248i | 0.13885253539773-0.100004108334906i | #DIV/0! | 1.33333333333333E-06-0.0000751972327389063i | #DIV/0! | #DIV/0! | 0.00083+1.41849191494886i | #DIV/0! | #DIV/0! | 0.856197644195455-0.616649035042491i | 0.912601696492208-0.129272733955743i | 1.01357187729534-0.532128999179451i | #DIV/0! | -19.41151596804-0.32460636125898i | #DIV/0! | #DIV/0! | #DIV/0! | #DIV/0!
| 1412000 | -4.93346317947547E-08+0.00223221813648136i | -7.66666704489883+0.0171136723796904i | 7.9938751468696-0.221272029902906i | 0.999201250506851+0.0000220918689339154i | 1 | 11.7448640675903+0.341490616637294i | 5544.91103358599i | -41616.8375381512+1213.04909699554i | 0.00388030611032444-0.133124099751307i | 0.00050183684646428-0.0145955068266522i | 0.00438214295678872-0.147719606577959i | -10.4034851606361i | -0.558095748093612+0.829776557851469i | 1.55809574809361-0.829776557851469i | -1.55809574809361+11.2332617184876i | -0.0913491145793639-0.126033303287622i | 1.09692944964126i | 0.138249642011761-0.100203533980758i | #DIV/0! | 1.33333333333333E-06-0.0000751439769083545i | #DIV/0! | #DIV/0! | 0.00083+1.41949722459801i | #DIV/0! | #DIV/0! | 0.852480060679323-0.617878740842832i | 0.912462884983521-0.128635652151438i | 1.0096592374666-0.534816894376373i | #DIV/0! | -19.4115311124891-0.324376944257604i | #DIV/0! | #DIV/0! | #DIV/0! | #DIV/0!
| 1413000 | -4.92648268770423E-08+0.00223063836427025i | -7.6666670443637+0.0171015607927386i | 7.99386647502192-0.22142849793094i | 0.999201251371965+0.0000221074907892543i | 1 | 11.7448791804742+0.341249411767866i | 5548.83802440297i | -41675.8071907472+1213.90819692258i | 0.00387482015008792-0.133030041219983i | 0.000501127621057948-0.0145852017489317i | 0.00437594777114587-0.147615242968915i | -10.4108530679736i | -0.551966938278619+0.833865995857444i | 1.55196693827862-0.833865995857444i | -1.55196693827862+11.244719063831i | -0.0914627793809761-0.125393948981051i | 1.09770631185772i | 0.137645729265265-0.100399270226548i | #DIV/0! | 1.33333333333333E-06-0.0000750907964576059i | #DIV/0! | #DIV/0! | 0.00083+1.42050253424716i | #DIV/0! | #DIV/0! | 0.848756191544572-0.619085696927926i | 0.91232762719404-0.127998438111843i | 1.00572673521639-0.537476045925565i | #DIV/0! | -19.4115462248379-0.324147850975127i | #DIV/0! | #DIV/0! | #DIV/0! | #DIV/0!
| 1414000 | -4.9195170007911E-08+0.00222906082653185i | -7.66666704382964+0.0170894663367442i | 7.99385779705372-0.221584965449319i | 0.999201252237678+0.0000221231125937898i | 1 | 11.744894261347+0.341008547064306i | 5552.76501521996i | -41734.8185917698+1214.76729684964i | 0.0038693458125784-0.132936115398875i | 0.000500419897478659-0.0145749111954289i | 0.00436976571005706-0.147511026594304i | -10.4182209753112i | -0.545808164489573+0.837910166769997i | 1.54580816448957-0.837910166769997i | -1.54580816448957+11.2561311420812i | -0.0915729226203323-0.124754587107382i | 1.09848317407417i | 0.13704081482603-0.100591314699231i | #DIV/0! | 1.33333333333333E-06-0.0000750376912267305i | #DIV/0! | #DIV/0! | 0.00083+1.42150784389631i | #DIV/0! | #DIV/0! | 0.845026145734971-0.620269888665016i | 0.912195918233223-0.127361108346863i | 1.00177458068823-0.540106306010551i | #DIV/0! | -19.4115613051766-0.323919080727562i | #DIV/0! | #DIV/0! | #DIV/0! | #DIV/0!
| 1415000 | -4.91256607689969E-08+0.00222748551852876i | -7.66666704329673+0.0170773889753872i | 7.99384911296504-0.221741432457684i | 0.999201253104009+0.0000221387343474869i | 1 | 11.7449093102991+0.34076802180824i | 5556.69200603695i | -41793.871741219+1215.62639677669i | 0.0038638830649953-0.132842322007546i | 0.000499713671490783-0.0145646351354954i | 0.00436359673648608-0.147406957143041i | -10.4255888826487i | -0.539619761060685+0.841908851047908i | 1.53961976106068-0.841908851047908i | -1.53961976106068+11.2674977336966i | -0.091679549618175-0.124115233731189i | 1.09926003629064i | 0.136434916335568-0.100779665040385i | #DIV/0! | 1.33333333333333E-06-0.0000749846610562521i | #DIV/0! | #DIV/0! | 0.00083+1.42251315354546i | #DIV/0! | #DIV/0! | 0.841290032032263-0.621431301511512i | 0.912067753208963-0.126723679295873i | 0.997802985143413-0.542707528338991i | #DIV/0! | -19.4115763535958-0.323690632832853i | #DIV/0! | #DIV/0! | #DIV/0! | #DIV/0!
| 1416000 | -4.90562987434129E-08+0.00222591243553698i | -7.66666704276497+0.0170653286724502i | 7.9938404227559-0.221897898955676i | 0.999201253970949+0.0000221543560503094i | 1 | 11.7449243274205+0.340527835283306i | 5560.61899685394i | -41852.9666390948+1216.48549670374i | 0.00385843187465379-0.132748660766346i | 0.000499008938873617-0.0145543735385695i | 0.00435744081352741-0.147303034304916i | -10.4329567899863i | -0.533402063934299+0.845861831619461i | 1.5334020639343-0.845861831619461i | -1.5334020639343+11.2788186216058i | -0.0917826656931568-0.123475904848689i | 1.10003689850709i | 0.135828051410108-0.100964318905813i | #DIV/0! | 1.33333333333333E-06-0.0000749317057871449i | #DIV/0! | #DIV/0! | 0.00083+1.42351846319461i | #DIV/0! | #DIV/0! | 0.837547959062293-0.62256992101254i | 0.911943127227986-0.12608616732886i | 0.993812160949244-0.545279568151536i | #DIV/0! | -19.4115913701855-0.323462506610856i | #DIV/0! | #DIV/0! | #DIV/0! | #DIV/0!
| 1417000 | -4.89870835157422E-08+0.00222434157284582i | -7.66666704223428+0.017053285391818i | 7.99383172642636-0.222054364942936i | 0.999201254838507+0.000022169977702222i | 1 | 11.7449393128008+0.34028798677516i | 5564.54598767092i | -41912.1032853972+1217.34459663079i | 0.0038529922089841-0.132655131396414i | 0.00049830569542131-0.0145441263741748i | 0.00435129790440541-0.147199257770589i | -10.4403246973239i | -0.527155410643239+0.849768893893838i | 1.52715541064324-0.849768893893838i | -1.52715541064324+11.2900935912177i | -0.0918822761615046-0.122836616389059i | 1.10081376072355i | 0.135220237641796-0.101145273965186i | #DIV/0! | 1.33333333333333E-06-0.0000748788252608306i | #DIV/0! | #DIV/0! | 0.00083+1.42452377284376i | #DIV/0! | #DIV/0! | 0.833800035302402-0.623685732798739i | 0.911822035396224-0.125448588747739i | 0.989802321568796-0.547822282230367i | #DIV/0! | -19.4116063550351-0.323234701383342i | #DIV/0! | #DIV/0! | #DIV/0! | #DIV/0!
| 1418000 | -4.89180146720321E-08+0.00222277292575789i | -7.66666704170475+0.0170412590974772i | 7.99382302397646-0.222210830419106i | 0.999201255706664+0.000022185599303188i | 1 | 11.7449542665295+0.34004847557146i | 5568.47297848791i | -41971.2816801262+1218.20369655784i | 0.00384756403553111-0.132561733619671i | 0.000497603936942791-0.0145338936119206i | 0.0043451679724739-0.147095627231592i | -10.4476926046614i | -0.520880140292246+0.853629825772935i | 1.52088014029225-0.853629825772935i | -1.52088014029225+11.3013224304343i | -0.0919783863367059-0.122197384215641i | 1.10159062294002i | 0.134611492599749-0.10132252790167i | #DIV/0! | 1.33333333333333E-06-0.0000748260193191796i | #DIV/0! | #DIV/0! | 0.00083+1.4255290824929i | #DIV/0! | #DIV/0! | 0.830046369087929-0.624778722583962i | 0.911704472819188-0.124810959787549i | 0.985773681549468-0.550335528907704i | #DIV/0! | -19.4116213082343-0.323007216473983i | #DIV/0! | #DIV/0! | #DIV/0! | #DIV/0!
| 1419000 | -4.88490917997887E-08+0.00222120648958903i | -7.66666704117636+0.0170292497535159i | 7.99381431540622-0.222367295383827i | 0.99920125657544+0.0000222012208531726i | 1 | 11.7449691886956+0.339809300961866i | 5572.3999693049i | -42030.5018232819+1219.06279648489i | 0.00384214732195379-0.132468467158819i | 0.000496903659261731-0.0145236752215012i | 0.00433905098121552-0.14699214238032i | -10.455060511999i | -0.5145765935393+0.857444417663029i | 1.5145765935393-0.857444417663029i | -1.5145765935393+11.312504929662i | -0.0920710015292206-0.121558224127157i | 1.10236748515647i | 0.134001833831141-0.101496078411604i | #DIV/0! | 1.33333333333333E-06-0.0000747732878045083i | #DIV/0! | #DIV/0! | 0.00083+1.42653439214205i | #DIV/0! | #DIV/0! | 0.82628706861891-0.625848876163288i | 0.911590434602299-0.124173296617657i | 0.981726456511773-0.552819168074429i | #DIV/0! | -19.411636229872-0.32278005120835i | #DIV/0! | #DIV/0! | #DIV/0! | #DIV/0!
| 1420000 | -4.87803144879693E-08+0.0022196422596683i | -7.66666704064905+0.0170172573241236i | 7.9938056007157-0.222523759836739i | 0.999201257444824+0.0000222168423521395i | 1 | 11.7449840793877+0.339570462238021i | 5576.32696012188i | -42089.7637148642+1219.92189641195i | 0.00383674203602483-0.132375331737336i | 0.000496204858216451-0.0145134711726959i | 0.00433294689424128-0.146888802910032i | -10.4624284193366i | -0.508245112577645+0.861212462485847i | 1.50824511257765-0.861212462485847i | -1.50824511257765+11.3236408818224i | -0.0921601270461911-0.120919151858985i | 1.10314434737293i | 0.133391278862368-0.101665923204177i | #DIV/0! | 1.33333333333333E-06-0.0000747206305595754i | #DIV/0! | #DIV/0! | 0.00083+1.4275397017912i | #DIV/0! | #DIV/0! | 0.822522241967254-0.626896179411034i | 0.911479915851217-0.123535615343036i | 0.977660863138566-0.555273061188353i | #DIV/0! | -19.4116511200368-0.322553204913897i | #DIV/0! | #DIV/0! | #DIV/0! | #DIV/0!
| 1421000 | -4.87116823269773E-08+0.00221808023133788i | -7.66666704012288+0.0170052817735904i | 7.99379687990494-0.222680223777485i | 0.999201258314816+0.000022232463800053i | 1 | 11.7449989386945+0.339331958693562i | 5580.25395093887i | -42149.0673548731+1220.78099633899i | 0.00383134814563-0.132282327079479i | 0.00049550752965989-0.0145032814353685i | 0.00432685567528989-0.146785608514848i | -10.4697963266741i | -0.501886041116961+0.864933755689963i | 1.50188604111696-0.864933755689963i | -1.50188604111696+11.3347300823641i | -0.0922457681911797-0.120280183084356i | 1.10392120958939i | 0.132779845200116-0.10183206000111i | #DIV/0! | 1.33333333333333E-06-0.000074668047427584i | #DIV/0! | #DIV/0! | 0.00083+1.42854501144035i | #DIV/0! | #DIV/0! | 0.818751997083339-0.627920618278793i | 0.911372911672163-0.122897932005456i | 0.973577119163524-0.557697071282496i | #DIV/0! | -19.4116659788174-0.322326676919972i | #DIV/0! | #DIV/0! | #DIV/0! | #DIV/0!
| 1422000 | -4.8643194908656E-08+0.00221652039995307i | -7.66666703959779+0.0169933230663069i | 7.99378815297396-0.222836687205704i | 0.999201259185417+0.0000222480851968773i | 1 | 11.7450137667038+0.339093789624097i | 5584.18094175586i | -42208.4127433086+1221.64009626604i | 0.00382596561876789-0.132189452910275i | 0.000494811669459528-0.0144931059794671i | 0.00432077728822742-0.146682558889742i | -10.4771642340117i | -0.495499724364437+0.86860809526205i | 1.49549972436444-0.86860809526205i | -1.49549972436444+11.3457723292738i | -0.0923279302639286-0.119641333415552i | 1.10469807180585i | 0.132167550332441-0.101994486536387i | #DIV/0! | 1.33333333333333E-06-0.0000746155382521776i | #DIV/0! | #DIV/0! | 0.00083+1.4295503210895i | #DIV/0! | #DIV/0! | 0.814976441802662-0.628922178793771i | 0.911269417172199-0.122260262584666i | 0.969475443359673-0.560091062973514i | #DIV/0! | -19.4116808063016-0.32210046655779i | #DIV/0! | #DIV/0! | #DIV/0! | #DIV/0!
| 1423000 | -4.8574851826282E-08+0.00221496276088222i | -7.66666703907385+0.0169813811667637i | 7.99377941992283-0.222993150121039i | 0.999201260056637+0.000022263706542577i | 1 | 11.7450285635036+0.338855954327206i | 5588.10793257284i | -42267.7998801707+1222.4991961931i | 0.00382059442354928-0.13209670895552i | 0.000494117273497315-0.0144829447750238i | 0.00431471169704659-0.146579653730544i | -10.4845321413492i | -0.489086509006646+0.872235281737498i | 1.48908650900665-0.872235281737498i | -1.48908650900665+11.3567674230867i | -0.0924066185601142-0.119002618405171i | 1.10547493402231i | 0.131554411729939-0.102153200555967i | #DIV/0! | 1.33333333333333E-06-0.00007456310287744i | #DIV/0! | #DIV/0! | 0.00083+1.43055563073865i | #DIV/0! | #DIV/0! | 0.811195683853059-0.629900847057018i | 0.91116942745952-0.12162262299967i | 0.965356055528448-0.562454902469608i | #DIV/0! | -19.4116956025775-0.321874573160442i | #DIV/0! | #DIV/0! | #DIV/0! | #DIV/0!
| 1424000 | -4.85066526745596E-08+0.00221340730950668i | -7.66666703855099+0.0169694560395512i | 7.99377068075156-0.223149612523131i | 0.999201260928455+0.0000222793278371156i | 1 | 11.7450433291813+0.338618452102435i | 5592.03492338983i | -42327.2287654594+1223.35829612015i | 0.00381523452819662-0.132004094941779i | 0.000493424337669637-0.0144727977921545i | 0.00430865886586626-0.146476892733933i | -10.4919000486868i | -0.482646743190021+0.875815118211638i | 1.48264674319002-0.875815118211638i | -1.48264674319002+11.3677151668984i | -0.0924818383711405-0.118364053547265i | 1.10625179623877i | 0.130940446846764-0.102308199817538i | #DIV/0! | 1.33333333333333E-06-0.0000745107411478911i | #DIV/0! | #DIV/0! | 0.00083+1.4315609403878i | #DIV/0! | #DIV/0! | 0.807409830860981-0.630856609241907i | 0.911072937643707-0.120985029109847i | 0.961219176487643-0.564788457578834i | #DIV/0! | -19.4117103677323-0.321648996062884i | #DIV/0! | #DIV/0! | #DIV/0! | #DIV/0!
| 1425000 | -4.84385970496148E-08+0.0022118540412208i | -7.66666703802927+0.0169575476493595i | 7.99376193546021-0.223306074411621i | 0.999201261800891+0.0000222949490804582i | 1 | 11.7450580638242+0.338381282251283i | 5595.96191420682i | -42386.6993991748+1224.21739604719i | 0.00380988590104368-0.131911610596381i | 0.000492732857887227-0.0144626650010581i | 0.00430261875893091-0.146374275597439i | -10.4992679560244i | -0.476180776502572+0.879347410350089i | 1.47618077650257-0.879347410350089i | -1.47618077650257+11.3786153663745i | -0.0925535949839311-0.11772565427861i | 1.10702865845523i | 0.130325673121814-0.10245948209027i | #DIV/0! | 1.33333333333333E-06-0.0000744584529084889i | #DIV/0! | #DIV/0! | 0.00083+1.43256625003695i | #DIV/0! | #DIV/0! | 0.803618990358805-0.631789451592612i | 0.910979942835979-0.120347496716232i | 0.957065028060468-0.567091597716877i | #DIV/0! | -19.4117251018535-0.321423734601924i | #DIV/0! | #DIV/0! | #DIV/0! | #DIV/0!
| 1426000 | -4.83706845489891E-08+0.00221030295143181i | -7.66666703750855+0.0169456559609772i | 7.99375318404881-0.223462535786149i | 0.999201262673947+0.0000223105702725689i | 1 | 11.7450727675189+0.338144444077197i | 5599.88890502381i | -42446.2117813168+1225.07649597425i | 0.00380454851053519-0.131819255647416i | 0.000492042830075126-0.0144525463720169i | 0.00429659134061032-0.146271802019433i | -10.5066358633619i | -0.469688959954646+0.882831966399452i | 1.46968895995465-0.882831966399452i | -1.46968895995465+11.3894678297614i | -0.0926218936807481-0.117087435979869i | 1.10780552067169i | 0.129710107979792-0.102607045154599i | #DIV/0! | 1.33333333333333E-06-0.0000744062380046263i | #DIV/0! | #DIV/0! | 0.00083+1.43357155968609i | #DIV/0! | #DIV/0! | 0.799823269791381-0.632699360422774i | 0.910890438149422-0.119710041562663i | 0.952893833063671-0.569364193915099i | #DIV/0! | -19.4117398050275-0.32119878811622i | #DIV/0! | #DIV/0! | #DIV/0! | #DIV/0!
| 1427000 | -4.83029147716337E-08+0.00220875403555983i | -7.66666703698898+0.016933780939292i | 7.99374442651741-0.223618996646358i | 0.999201263547601+0.0000223261914134112i | 1 | 11.7450874403524+0.337907936885575i | 5603.81589584079i | -42505.7659118854+1225.9355959013i | 0.00379922232522604-0.131727029823733i | 0.000491354250172617-0.0144424418753963i | 0.00429057657539866-0.146169471699129i | -10.5140037706995i | -0.463171645959605+0.886268597197864i | 1.4631716459596-0.886268597197864i | -1.4631716459596+11.4002723678974i | -0.0926867397390212-0.116449413976753i | 1.10858238288815i | 0.129093768832277-0.102750886802018i | #DIV/0! | 1.33333333333333E-06-0.0000743540962821282i | #DIV/0! | #DIV/0! | 0.00083+1.43457686933524i | #DIV/0! | #DIV/0! | 0.796022776522633-0.633586322114215i | 0.910804418699203-0.119072679336943i | 0.948705815295667-0.571606118828414i | #DIV/0! | -19.4117544773414-0.320974155946283i | #DIV/0! | #DIV/0! | #DIV/0! | #DIV/0!
| 1428000 | -4.82352873179036E-08+0.00220720728903781i | -7.66666703647056+0.0169219225492899i | 7.99373566286604-0.223775456991888i | 0.999201264421863+0.0000223418125029496i | 1 | 11.7451020824108+0.337671759983749i | 5607.74288665778i | -42565.3617908806+1226.79469582835i | 0.0037939073137811-0.131634932854939i | 0.000490667114133152-0.0144323514816435i | 0.00428457442791425-0.146067284336583i | -10.521371678037i | -0.456629188315315+0.889657116184936i | 1.45662918831532-0.889657116184936i | -1.45662918831532+11.4110287942219i | -0.0927481384311879-0.115811603541279i | 1.10935924510461i | 0.128476673078908-0.10289100483488i | #DIV/0! | 1.33333333333333E-06-0.0000743020275872526i | #DIV/0! | #DIV/0! | 0.00083+1.43558217898439i | #DIV/0! | #DIV/0! | 0.792217617842857-0.634450323115725i | 0.910721879602771-0.118435425672107i | 0.944501199525396-0.573817246742832i | #DIV/0! | -19.4117691188814-0.320749837434459i | #DIV/0! | #DIV/0! | #DIV/0! | #DIV/0!
| 1429000 | -4.81678017895516E-08+0.00220566270731147i | -7.66666703595314+0.0169100807560546i | 7.99372689309475-0.223931916822381i | 0.999201265296743+0.000022357433541149i | 1 | 11.7451166937799+0.337435912680971i | 5611.66987747477i | -42624.9994183024+1227.6537957554i | 0.00378860344497468-0.131542964471394i | 0.000489981417924316-0.0144222751612886i | 0.004278584862899-0.145965239632683i | -10.5287395853746i | -0.450061942184228+0.892997339412252i | 1.45006194218423-0.892997339412252i | -1.45006194218423+11.4217369247869i | -0.092806095024556-0.115174019892857i | 1.11013610732107i | 0.127858838108376-0.10302739706623i | #DIV/0! | 1.33333333333333E-06-0.0000742500317666881i | #DIV/0! | #DIV/0! | 0.00083+1.43658748863354i | #DIV/0! | #DIV/0! | 0.788407900974844-0.635291349942019i | 0.910642815980043-0.117798296147486i | 0.94028021147978-0.57599745358338i | #DIV/0! | -19.411783729733-0.320525831924916i | #DIV/0! | #DIV/0! | #DIV/0! | #DIV/0!
| 1430000 | -4.81004577897224E-08+0.0022041202858393i | -7.66666703543686+0.016898255524768i | 7.99371811720357-0.224088376137477i | 0.999201266172233+0.0000223730545279729i | 1 | 11.7451312745456+0.337200394288429i | 5615.59686829176i | -42684.6787941508+1228.51289568245i | 0.00378331068769004-0.131451124404208i | 0.000489297157527752-0.0144122128849435i | 0.00427260784521779-0.145863337289151i | -10.5361074927122i | -0.443470264074732+0.896289085553031i | 1.44347026407473-0.896289085553031i | -1.44347026407473+11.4323965782652i | -0.0928606147811811-0.11453667819955i | 1.11091296953753i | 0.127240281299627-0.103160061319643i | #DIV/0! | 1.33333333333333E-06-0.0000741981086675503i | #DIV/0! | #DIV/0! | 0.00083+1.43759279828269i | #DIV/0! | #DIV/0! | 0.784593733081295-0.636109389172745i | 0.910567222953572-0.117161306289987i | 0.936043077832606-0.578146616921461i | #DIV/0! | -19.4117983099825-0.320302138763661i | #DIV/0! | #DIV/0! | #DIV/0! | #DIV/0!
| 1431000 | -4.8033254922947E-08+0.00220258002009245i | -7.66666703492159+0.0168864468207088i | 7.99370933519256-0.224244834936819i | 0.999201267048331+0.0000223886754633859i | 1 | 11.7451458247931+0.336965204119217i | 5619.52385910874i | -42744.3999184259+1229.3719956095i | 0.00377802901091892-0.13135941238524i | 0.000488614328939101-0.0144021646233014i | 0.00426664333985802-0.145761577008541i | -10.5434754000497i | -0.436854511821517+0.899532175912115i | 1.43685451182152-0.899532175912115i | -1.43685451182152+11.4430075759618i | -0.0929117029577472-0.113899593579192i | 1.11168983175399i | 0.1266210200229-0.103288995429075i | #DIV/0! | 1.33333333333333E-06-0.0000741462581373842i | #DIV/0! | #DIV/0! | 0.00083+1.43859810793184i | #DIV/0! | #DIV/0! | 0.780775221271219-0.636904427451563i | 0.910495095648701-0.116524471575198i | 0.931790026192183-0.58026461598243i | #DIV/0! | -19.4118128597147-0.320078757298508i | #DIV/0! | #DIV/0! | #DIV/0! | #DIV/0!
| 1432000 | -4.79661927951366E-08+0.00220104190555474i | -7.66666703440746+0.016874654609253i | 7.99370054706173-0.224401293220047i | 0.999201267925037+0.000022404296347352i | 1 | 11.7451603446077+0.33673034148835i | 5623.45084992573i | -42804.1627911276+1230.23109553656i | 0.00377275838376124-0.131267828147097i | 0.000487932928167959-0.0143921303471374i | 0.0042606913119292-0.145659958494234i | -10.5508433073873i | -0.430215044565897+0.902726434435795i | 1.4302150445659-0.902726434435795i | -1.4302150445659+11.4535697418231i | -0.0929593648054811-0.113262781100534i | 1.11246669397045i | 0.12600107164081-0.103414197238747i | #DIV/0! | 1.33333333333333E-06-0.0000740944800241596i | #DIV/0! | #DIV/0! | 0.00083+1.43960341758099i | #DIV/0! | #DIV/0! | 0.776952472606618-0.637676451485428i | 0.910426429193699-0.115887807428538i | 0.927521285089282-0.582351331653104i | #DIV/0! | -19.4118273790152-0.319855686879097i | #DIV/0! | #DIV/0! | #DIV/0! | #DIV/0!
| 1433000 | -4.78992710135771E-08+0.00219950593772259i | -7.66666703389441+0.0168628788558732i | 7.99369175281114-0.224557750986802i | 0.999201268802362+0.0000224199171798359i | 1 | 11.7451748340741+0.336495805712732i | 5627.37784074272i | -42863.9674122558+1231.0901954636i | 0.00376749877542435-0.131176371423127i | 0.000487252951237796-0.0143821100273073i | 0.00425475172666215-0.145558481450434i | -10.5582112147248i | -0.423552222736928+0.905871687721064i | 1.42355222273693-0.905871687721064i | -1.42355222273693+11.4640829024459i | -0.0930036055700619-0.112626255784459i | 1.11324355618691i | 0.125380453509508-0.10353566460302i | #DIV/0! | 1.33333333333333E-06-0.0000740427741762715i | #DIV/0! | #DIV/0! | 0.00083+1.44060872723014i | #DIV/0! | #DIV/0! | 0.77312559410963-0.638425448043822i | 0.910361218719893-0.115251329226472i | 0.923237083965528-0.58440664648888i | #DIV/0! | -19.4118418679685-0.319632926856859i | #DIV/0! | #DIV/0! | #DIV/0! | #DIV/0!
| 1434000 | -4.7832489186923E-08+0.00219797211210499i | -7.66666703338243+0.0168511195261383i | 7.99368295244083-0.224714208236726i | 0.999201269680296+0.0000224355379608014i | 1 | 11.7451892932767+0.336261596111173i | 5631.30483155971i | -42923.8137818108+1231.94929539065i | 0.00376225015522292-0.13108504194742i | 0.00048657439418592-0.0143721036347481i | 0.00424882454940884-0.145457145582168i | -10.5655791220624i | -0.416866408031127+0.908967765025375i | 1.41686640803113-0.908967765025375i | -1.41686640803113+11.4745468870878i | -0.0930444304915607-0.11199003260506i | 1.11402041840337i | 0.124759182979696-0.103653395386312i | #DIV/0! | 1.33333333333333E-06-0.0000739911404425361i | #DIV/0! | #DIV/0! | 0.00083+1.44161403687928i | #DIV/0! | #DIV/0! | 0.769294692768798-0.63915140395824i | 0.910299459361765-0.114615052297587i | 0.918937653160768-0.58643044472121i | #DIV/0! | -19.4118563266591-0.319410476585035i | #DIV/0! | #DIV/0! | #DIV/0! | #DIV/0!
| 1435000 | -4.77658469251924E-08+0.00219644042422344i | -7.66666703287152+0.016839376585713i | 7.99367414595084-0.22487066496946i | 0.999201270558828+0.0000224511586902123i | 1 | 11.7452037222997+0.336027712004371i | 5635.23182237669i | -42983.7018997923+1232.80839531771i | 0.00375701249257832-0.130993839454804i | 0.000485897253063409-0.014362111140477i | 0.00424290974564173-0.145355950595281i | -10.5729470294i | -0.410157963393475+0.912014498275612i | 1.41015796339348-0.912014498275612i | -1.41015796339348+11.4849615276756i | -0.0930818448043818-0.11135412649084i | 1.11479728061983i | 0.124137277397785-0.103767387463002i | #DIV/0! | 1.33333333333333E-06-0.0000739395786721927i | #DIV/0! | #DIV/0! | 0.00083+1.44261934652843i | #DIV/0! | #DIV/0! | 0.765459875546203-0.639854306121599i | 0.910241146257064-0.113978991923798i | 0.914623223901333-0.588422612264518i | #DIV/0! | -19.4118707551712-0.319188335418658i | #DIV/0! | #DIV/0! | #DIV/0! | #DIV/0!
| 1436000 | -4.76993438397602E-08+0.00219491086961192i | -7.66666703236161+0.0168276500003581i | 7.99366533334121-0.225027121184645i | 0.999201271437988+0.0000224667793680342i | 1 | 11.7452181212271+0.335794152714901i | 5639.15881319368i | -43043.6317662004+1233.66749524476i | 0.00375178575701807-0.130902763680842i | 0.000485221523935048-0.0143521325155917i | 0.00423700728095312-0.145254896196434i | -10.5803149367375i | -0.403427252997431+0.915011722077344i | 1.40342725299743-0.915011722077344i | -1.40342725299743+11.4953266588148i | -0.0931158537372261-0.110718552325829i | 1.11557414283629i | 0.123514754106962-0.103877638717375i | #DIV/0! | 1.33333333333333E-06-0.0000738880887149005i | #DIV/0! | #DIV/0! | 0.00083+1.44362465617758i | #DIV/0! | #DIV/0! | 0.761621249384047-0.640534141487898i | 0.910186274546872-0.113343163341461i | 0.910294028287664-0.590383036723391i | #DIV/0! | -19.4118851535887-0.318966502714543i | #DIV/0! | #DIV/0! | #DIV/0! | #DIV/0!
| 1437000 | -4.76329795433532E-08+0.00219338344381683i | -7.66666703185285+0.016815939735929i | 7.99365651461197-0.225183576881923i | 0.999201272317747+0.0000224823999942301i | 1 | 11.7452324901425+0.335560917567227i | 5643.08580401067i | -43103.6033810352+1234.5265951718i | 0.00374656991817559-0.130811814361832i | 0.000484547202879288-0.0143421677312699i | 0.00423111712105488-0.145153982093102i | -10.5876828440751i | -0.396674642224898+0.917959273723921i | 1.3966746422249-0.917959273723921i | -1.3966746422249+11.505642117799i | -0.0931464625130684-0.110083324950684i | 1.11635100505275i | 0.122891630448245-0.103984147043572i | #DIV/0! | 1.33333333333333E-06-0.0000738366704207355i | #DIV/0! | #DIV/0! | 0.00083+1.44462996582673i | #DIV/0! | #DIV/0! | 0.757778921211157-0.641190897071913i | 0.910134839375675-0.11270758174248i | 0.90595029928178-0.592311607399605i | #DIV/0! | -19.4118995219954-0.318744977831298i | #DIV/0! | #DIV/0! | #DIV/0! | #DIV/0!
| 1438000 | -4.75667536500448E-08+0.00219185814239698i | -7.66666703134509+0.0168042457583769i | 7.99364768976318-0.225340032060934i | 0.999201273198115+0.0000224980205687645i | 1 | 11.7452468291291+0.33532800588767i | 5647.01279482765i | -43163.6167442966+1235.38569509886i | 0.00374136494578977-0.1307209912348i | 0.000483874285988168-0.0143322167587687i | 0.00422523923177794-0.145053207993569i | -10.5950507514127i | -0.389900497646935+0.920856993205065i | 1.38990049764694-0.920856993205065i | -1.38990049764694+11.5159077446178i | -0.0931736763491436-0.109448459163868i | 1.11712786726921i | 0.122267923761633-0.10408691034555i | #DIV/0! | 1.33333333333333E-06-0.0000737853236401924i | #DIV/0! | #DIV/0! | 0.00083+1.44563527547588i | #DIV/0! | #DIV/0! | 0.753932997950076-0.641824559948945i | 0.910086835891415-0.112072262275482i | 0.90159227069536-0.594208215298863i | #DIV/0! | -19.4119138604742-0.318523760129293i | #DIV/0! | #DIV/0! | #DIV/0! | #DIV/0!
| 1439000 | -4.75006657752481E-08+0.0021903349609235i | -7.66666703083847+0.0167925680337468i | 7.99363885879486-0.22549648672132i | 0.999201274079101+0.0000225136410916021i | 1 | 11.7452611382702+0.335095417004428i | 5650.93978564464i | -43223.6718559845+1236.24479502591i | 0.00373617080970433-0.130630294037503i | 0.000483202769367281-0.014322279569425i | 0.00421937357907161-0.144952573606928i | -10.6024186587502i | -0.383105187003577+0.923704723215679i | 1.38310518700358-0.923704723215679i | -1.38310518700358+11.5261233819659i | -0.0931975004569519-0.10881396972274i | 1.11790472948567i | 0.121643651387162-0.104185926537069i | #DIV/0! | 1.33333333333333E-06-0.0000737340482241815i | #DIV/0! | #DIV/0! | 0.00083+1.44664058512503i | #DIV/0! | #DIV/0! | 0.750083586523577-0.642435117254744i | 0.910042259245529-0.11143722004692i | 0.897220177177136-0.596072753137682i | #DIV/0! | -19.4119281691087-0.318302848970681i | #DIV/0! | #DIV/0! | #DIV/0! | #DIV/0!
| 1440000 | -4.74347155357116E-08+0.00218881389497984i | -7.66666703033286+0.0167809065281788i | 7.99363002170707-0.225652940862723i | 0.999201274960696+0.0000225292615627069i | 1 | 11.7452754176482+0.334863150247542i | 5654.86677646163i | -43283.7687160992+1237.10389495296i | 0.00373098747986749-0.130539722508421i | 0.000482532649135703-0.0143123561346548i | 0.00421352012900319-0.144852078643076i | -10.6097865660878i | -0.376289079183603+0.926502309164503i | 1.3762890791836-0.926502309164503i | -1.3762890791836+11.5362888752523i | -0.093217940042274-0.108179871344643i | 1.11868159170213i | 0.121018830665957-0.104281193541685i | #DIV/0! | 1.33333333333333E-06-0.0000736828440240257i | #DIV/0! | #DIV/0! | 0.00083+1.44764589477418i | #DIV/0! | #DIV/0! | 0.746230793861147-0.643022556185464i | 0.910001104592967-0.11080247012215i | 0.892834254200191-0.597905115350143i | #DIV/0! | -19.4119424479811-0.318082243719363i | #DIV/0! | #DIV/0! | #DIV/0! | #DIV/0!
| 1441000 | -4.73689025495132E-08+0.00218729494016171i | -7.66666702982824+0.0167692612079064i | 7.99362117849984-0.225809394484783i | 0.999201275842899+0.0000225448819820429i | 1 | 11.7452896673458+0.334631204948911i | 5658.79376727862i | -43343.9073246404+1237.96299488i | 0.00372581492633163-0.130449276386758i | 0.000481863921425937-0.0143024464259528i | 0.00420767884775757-0.144751722812711i | -10.6171544734253i | -0.369452544205153+0.929249599182232i | 1.36945254420515-0.929249599182232i | -1.36945254420515+11.5464040726075i | -0.0932350003052014-0.107546178708069i | 1.11945845391859i | 0.120393478941387-0.10437270929276i | #DIV/0! | 1.33333333333333E-06-0.000073631710891462i | #DIV/0! | #DIV/0! | 0.00083+1.44865120442333i | #DIV/0! | #DIV/0! | 0.742374726906109-0.643586863997725i | 0.909963367092212-0.110168027526613i | 0.888434738049951-0.599705198094352i | #DIV/0! | -19.411956697174-0.317861943741005i | #DIV/0! | #DIV/0! | #DIV/0! | #DIV/0!
| 1442000 | -4.73032264360544E-08+0.00218577809207703i | -7.66666702932477+0.0167576320392572i | 7.9936123291732-0.225965847587141i | 0.999201276725711+0.0000225605023495744i | 1 | 11.7453038874451+0.334399580442283i | 5662.7207580956i | -43404.0876816082+1238.82209480706i | 0.00372065311925281-0.130358955412439i | 0.000481196582383865-0.0142925504148925i | 0.00420184970163667-0.144651505827331i | -10.6245223807629i | -0.362595953194901+0.93194644413007i | 1.3625959531949-0.93194644413007i | -1.3625959531949+11.556468824893i | -0.0932486864401808-0.10691290645369i | 1.12023531613505i | 0.119767613560066-0.104460471733494i | #DIV/0! | 1.33333333333333E-06-0.0000735806486786389i | #DIV/0! | #DIV/0! | 0.00083+1.44965651407247i | #DIV/0! | #DIV/0! | 0.738515492621797-0.644128028008811i | 0.909929041905263-0.109533907246861i | 0.884021865811048-0.601472899259158i | #DIV/0! | -19.4119709167699-0.317641948403026i | #DIV/0! | #DIV/0! | #DIV/0! | #DIV/0!
| 1443000 | -4.7237686816055E-08+0.00218426334634589i | -7.66666702882229+0.0167460189886518i | 7.99360347372722-0.22612230016944i | 0.999201277609141+0.0000225761226652662i | 1 | 11.745318078028+0.334168276063238i | 5666.64774891259i | -43464.3097870027+1239.68119473411i | 0.00371550202889013-0.130268759326106i | 0.000480530628168691-0.0142826680731258i | 0.00419603265705882-0.144551427399232i | -10.6318902881005i | -0.355719678368554+0.934592697607558i | 1.35571967836855-0.934592697607558i | -1.35571967836855+11.5664829857081i | -0.0932590036360727-0.10628006918551i | 1.12101217835151i | 0.119141251872998-0.104544478816965i | #DIV/0! | 1.33333333333333E-06-0.000073529657238113i | #DIV/0! | #DIV/0! | 0.00083+1.45066182372162i | #DIV/0! | #DIV/0! | 0.734653197998615-0.644646035596916i | 0.909898124197625-0.108900124231719i | 0.879595875355159-0.603208118470439i | #DIV/0! | -19.4119851068503-0.317422257074586i | #DIV/0! | #DIV/0! | #DIV/0! | #DIV/0!
| 1444000 | -4.71722833115477E-08+0.00218275069860053i | -7.66666702832082+0.0167344220226041i | 7.99359461216191-0.22627875223132i | 0.99920127849317+0.0000225917429290816i | 1 | 11.745332239176+0.333937291149185i | 5670.57473972958i | -43524.5736408237+1240.54029466116i | 0.00371036162560565-0.130178687869119i | 0.000479866054952877-0.0142727993723823i | 0.00419022768055853-0.144451487241501i | -10.639258195438i | -0.348824093010378+0.93718821596064i | 1.34882409301038-0.93718821596064i | -1.34882409301038+11.5764464113986i | -0.0932659570762202-0.10564768147193i | 1.12178904056797i | 0.118514411236627-0.104624728506187i | #DIV/0! | 1.33333333333333E-06-0.000073478736422851i | #DIV/0! | #DIV/0! | 0.00083+1.45166713337077i | #DIV/0! | #DIV/0! | 0.730787950060509-0.6451408742015i | 0.909870609138273-0.108266693393347i | 0.875157005328119-0.604910757097505i | #DIV/0! | -19.4119992674968-0.317202869126581i | #DIV/0! | #DIV/0! | #DIV/0! | #DIV/0!
| 1445000 | -4.71070155458727E-08+0.00218124014448526i | -7.66666702782049+0.0167228411077203i | 7.99358574447733-0.226435203772422i | 0.999201279377818+0.0000226073631409856i | 1 | 11.7453463709707+0.333706625039374i | 5674.50173054656i | -43584.8792430714+1241.39939458821i | 0.00370523187986368-0.130088740783546i | 0.000479202858922101-0.0142629442844699i | 0.00418443473878578-0.144351685068016i | -10.6466261027756i | -0.34190957145264+0.939732858289563i | 1.34190957145264-0.939732858289563i | -1.34190957145264+11.5863589610652i | -0.0932695519385302-0.105015757846792i | 1.12256590278443i | 0.117887109013875-0.104701218774175i | #DIV/0! | 1.33333333333333E-06-0.000073427886086226i | #DIV/0! | #DIV/0! | 0.00083+1.45267244301992i | #DIV/0! | #DIV/0! | 0.726919855871372-0.645612531323696i | 0.909846491899619-0.107633629608298i | 0.870705495136905-0.60658071825935i | #DIV/0! | -19.4120133987912-0.316983783931654i | #DIV/0! | #DIV/0! | #DIV/0! | #DIV/0!
| 1446000 | -4.70418831436721E-08+0.00217973167965645i | -7.66666702732108+0.0167112762106995i | 7.99357687067351-0.226591654792388i | 0.999201280263074+0.0000226229833009422i | 1 | 11.7453604734928+0.33347627707485i | 5678.42872136355i | -43645.2265937457+1242.25849451526i | 0.00370011276223055-0.129998917812173i | 0.000478541036275188-0.0142531027812738i | 0.00417865379850574-0.144252020593447i | -10.6539940101131i | -0.334976489055954+0.94222648645628i | 1.33497648905595-0.94222648645628i | -1.33497648905595+11.5962204965694i | -0.0932697933955781-0.104384312810527i | 1.12334276500089i | 0.117259362575295-0.10477394760405i | #DIV/0! | 1.33333333333333E-06-0.0000733771060820173i | #DIV/0! | #DIV/0! | 0.00083+1.45367775266907i | #DIV/0! | #DIV/0! | 0.723049022542152-0.646060994526947i | 0.909825767657428-0.107000947718669i | 0.86624158493746-0.608217906830789i | #DIV/0! | -19.4120275008139-0.31676500086415i | #DIV/0! | #DIV/0! | #DIV/0! | #DIV/0!
| 1447000 | -4.69768857308845E-08+0.00217822529978249i | -7.66666702682283+0.0166997272983324i | 7.9935679907505-0.226748105290859i | 0.999201281148938+0.0000226386034089155i | 1 | 11.7453745468234+0.333246246598497i | 5682.35571218054i | -43705.6156928467+1243.11759444231i | 0.00369500424337404-0.129909218698487i | 0.000477880583224073-0.0142432748347565i | 0.00417288482659811-0.144152493533243i | -10.6613619174507i | -0.328025222188145+0.944668965092226i | 1.32802522218815-0.944668965092226i | -1.32802522218815+11.6060308825429i | -0.0932666866147101-0.103753360831146i | 1.12411962721735i | 0.116631189300055-0.104842912989125i | #DIV/0! | 1.33333333333333E-06-0.0000733263962644069i | #DIV/0! | #DIV/0! | 0.00083+1.45468306231822i | #DIV/0! | #DIV/0! | 0.719175557236917-0.646486251437548i | 0.909808431590773-0.106368662533089i | 0.861765515621166-0.609822229448564i | #DIV/0! | -19.4120415736462-0.316546519300165i | #DIV/0! | #DIV/0! | #DIV/0! | #DIV/0!
| 1448000 | -4.69120229347399E-08+0.00217672100054371i | -7.66666702632549+0.0166881943375018i | 7.99355910470834-0.226904555267477i | 0.999201282035421+0.0000226542234648703i | 1 | 11.7453885910427+0.33301653295498i | 5686.28270299753i | -43766.0465403742+1243.97669436937i | 0.00368990629406311-0.129819643186687i | 0.000477221495993734-0.0142334604169576i | 0.00416712779005684-0.144053103603645i | -10.6687298247883i | -0.321056148204479+0.94706016160543i | 1.32105614820448-0.94706016160543i | -1.32105614820448+11.6157899863937i | -0.0932602367581684-0.103122916345356i | 1.12489648943381i | 0.116002606577067-0.10490811293303i | #DIV/0! | 1.33333333333333E-06-0.0000732757564879811i | #DIV/0! | #DIV/0! | 0.00083+1.45568837196737i | #DIV/0! | #DIV/0! | 0.71529956717982-0.646888289745406i | 0.909794478881931-0.105736788827857i | 0.857277528802426-0.611393594517233i | #DIV/0! | -19.4120556173682-0.316328338617478i | #DIV/0! | #DIV/0! | #DIV/0! | #DIV/0!
| 1449000 | -4.68472943837538E-08+0.00217521877763237i | -7.66666702582923+0.0166766772951815i | 7.99355021254706-0.227061004721883i | 0.999201282922513+0.0000226698434687703i | 1 | 11.7454026062311+0.332787135490787i | 5690.20969381451i | -43826.5191363284+1244.83579429641i | 0.00368481888516722-0.12973019102167i | 0.000476563770822135-0.0142236594999932i | 0.00416138265598935-0.143953850521663i | -10.6760977321258i | -0.3140696454269+0.949399946187813i | 1.3140696454269-0.949399946187813i | -1.3140696454269+11.6254976783136i | -0.0932504489832289-0.102492993759597i | 1.12567335165027i | 0.115373631806036-0.104969545449844i | #DIV/0! | 1.33333333333333E-06-0.0000732251866077275i | #DIV/0! | #DIV/0! | 0.00083+1.45669368161652i | #DIV/0! | #DIV/0! | 0.711421159661567-0.647267097204863i | 0.9097839047163-0.10510534134797i | 0.852777866805559-0.612931912215088i | #DIV/0! | -19.4120696320603-0.316110458195605i | #DIV/0! | #DIV/0! | #DIV/0! | #DIV/0!
| 1450000 | -4.67826997077226E-08+0.00217371862675263i | -7.66666702533404+0.0166651761384368i | 7.99354131426672-0.227217453653716i | 0.999201283810203+0.0000226854634205792i | 1 | 11.7454165924685+0.33255805355419i | 5694.1366846315i | -43887.0334807092+1245.69489422346i | 0.00367974198765633-0.129640861949038i | 0.000475907403960191-0.0142138720560563i | 0.00415564939161652-0.143854734005094i | -10.6834656394634i | -0.307066093123199+0.951688191822329i | 1.3070660931232-0.951688191822329i | -1.3070660931232+11.6351538312857i | -0.0932373284423477-0.101863607451063i | 1.12645021386673i | 0.114744282398487-0.105027208564245i | #DIV/0! | 1.33333333333333E-06-0.0000731746864790323i | #DIV/0! | #DIV/0! | 0.00083+1.45769899126566i | #DIV/0! | #DIV/0! | 0.707540442045746-0.647622661635614i | 0.909776704282269-0.104474334808161i | 0.848266772651559-0.614437094499993i | #DIV/0! | -19.4120836178025-0.315892877415753i | #DIV/0! | #DIV/0! | #DIV/0! | #DIV/0!
| 1451000 | -4.67182385377178E-08+0.00217222054362049i | -7.66666702483984+0.0166536908344238i | 7.99353240986734-0.227373902062621i | 0.999201284698511+0.0000227010833202624i | 1 | 11.7454305498344+0.332329286495247i | 5698.06367544849i | -43947.5895735165+1246.55399415052i | 0.00367467557260014-0.129551655715089i | 0.000475252391671689-0.0142040980574156i | 0.00414992796427183-0.143755753772505i | -10.6908335468009i | -0.300045871487098+0.953924774289644i | 1.3000458714871-0.953924774289644i | -1.3000458714871+11.6447583210905i | -0.0932208802833228-0.101234771768795i | 1.12722707608319i | 0.114114575778888-0.105081100311671i | #DIV/0! | 1.33333333333333E-06-0.0000731242559576821i | #DIV/0! | #DIV/0! | 0.00083+1.45870430091481i | #DIV/0! | #DIV/0! | 0.703657521775759-0.647954970923706i | 0.909772872771109-0.103843783893992i | 0.843744490045479-0.61590905511496i | #DIV/0! | -19.4120975746742-0.315675595660823i | #DIV/0! | #DIV/0! | #DIV/0! | #DIV/0!
| 1452000 | -4.66539105060807E-08+0.00217072452396373i | -7.66666702434665+0.0166422213503886i | 7.99352349934897-0.227530349948236i | 0.999201285587439+0.0000227167031677839i | 1 | 11.7454444784084+0.332100833665804i | 5701.99066626547i | -44008.1874147505+1247.41309407757i | 0.00366961961116768-0.129462572066819i | 0.00047459873023326-0.0141943374764163i | 0.00414421834140094-0.143656909543235i | -10.6982014541385i | -0.293009361616844+0.956109572175119i | 1.29300936161684-0.956109572175119i | -1.29300936161684+11.6543110263136i | -0.0932011096494666-0.100606501034654i | 1.12800393829965i | 0.113484529385638-0.105131218738496i | #DIV/0! | 1.33333333333333E-06-0.0000730738948998603i | #DIV/0! | #DIV/0! | 0.00083+1.45970961056396i | #DIV/0! | #DIV/0! | 0.699772506380907-0.648264013022616i | 0.909772405376827-0.103213703262843i | 0.839211263362822-0.617347709593826i | #DIV/0! | -19.412111502755-0.315458612315415i | #DIV/0! | #DIV/0! | #DIV/0! | #DIV/0!
| 1453000 | -4.65897152464179E-08+0.00216923056352191i | -7.66666702385452+0.016630767653668i | 7.99351458271165-0.227686797310205i | 0.999201286476964+0.0000227323229631072i | 1 | 11.7454583782696+0.33187269441948i | 5705.91765708246i | -44068.8270044112+1248.27219400461i | 0.00366457407462712-0.129373610751916i | 0.000473946415934313-0.014184590285479i | 0.00413852049056143-0.143558201037395i | -10.7055693614761i | -0.285956945495192+0.958242466875195i | 1.28595694549519-0.958242466875195i | -1.28595694549519+11.6638118283513i | -0.0931780216797951-0.0999788095444087i | 1.12878080051611i | 0.112854160672185-0.105177561902227i | #DIV/0! | 1.33333333333333E-06-0.0000730236031621452i | #DIV/0! | #DIV/0! | 0.00083+1.46071492021311i | #DIV/0! | #DIV/0! | 0.695885503483286-0.648549775954473i | 0.90977529729602-0.102584107544999i | 0.834667337636837-0.618752975266677i | #DIV/0! | -19.4121254021241-0.315241926765812i | #DIV/0! | #DIV/0! | #DIV/0! | #DIV/0!
| 1454000 | -4.65256523935948E-08+0.00216773865804632i | -7.66666702336332+0.0166193297116885i | 7.99350565995543-0.227843244148169i | 0.999201287367099+0.0000227479427061971i | 1 | 11.7454722494965+0.331644868111659i | 5709.84464789945i | -44129.5083424984+1249.13129393167i | 0.00365953893434536-0.129284771518762i | 0.000473295445076974-0.0141748564570998i | 0.00413283437942233-0.143459627975862i | -10.7129372688136i | -0.278889005968378+0.960323342603922i | 1.27888900596838-0.960323342603922i | -1.27888900596838+11.6732606114175i | -0.0931516215092248-0.0993517115687245i | 1.12955766273257i | 0.112223487108049-0.105220127871709i | #DIV/0! | 1.33333333333333E-06-0.0000729733806015108i | #DIV/0! | #DIV/0! | 0.00083+1.46172022986226i | #DIV/0! | #DIV/0! | 0.691996620804098-0.648812247811318i | 0.909781543727709-0.101955011344654i | 0.830112958545114-0.620124771265267i | #DIV/0! | -19.4121392728598-0.31502553839997i | #DIV/0! | #DIV/0! | #DIV/0! | #DIV/0!
| 1455000 | -4.64617215837316E-08+0.00216624880329989i | -7.66666702287319+0.0166079074919658i | 7.99349673108034-0.227999690461767i | 0.999201288257851+0.000022763562397018i | 1 | 11.7454860921682+0.331417354099503i | 5713.77163871644i | -44190.2314290123+1249.99039385872i | 0.00365451416178725-0.129196054116424i | 0.000472645813976059-0.01416513596385i | 0.00412715997576331-0.143361190080274i | -10.7203051761512i | -0.271805926725057+0.962352086399325i | 1.27180592672506-0.962352086399325i | -1.27180592672506+11.6826572625505i | -0.0931219142687815-0.0987252213541564i | 1.13033452494903i | 0.111592526179838-0.105258914727347i | #DIV/0! | 1.33333333333333E-06-0.0000729232270753246i | #DIV/0! | #DIV/0! | 0.00083+1.46272553951141i | #DIV/0! | #DIV/0! | 0.688105966169912-0.649051416756471i | 0.909791139873165-0.101326429240905i | 0.825548372396079-0.621463018528361i | #DIV/0! | -19.4121531150414-0.314809446607537i | #DIV/0! | #DIV/0! | #DIV/0! | #DIV/0!
| 1456000 | -4.63979224541974E-08+0.00216476099505723i | -7.66666702238406+0.0165965009621054i | 7.99348779608642-0.228156136250643i | 0.999201289149213+0.000022779182035534i | 1 | 11.7454999063626+0.331190151741919i | 5717.69862953342i | -44250.9962639527+1250.84949378576i | 0.00364949972851563-0.12910745829466i | 0.000471997518958991-0.0141554287783757i | 0.00412149724747462-0.143262887073036i | -10.7276730834887i | -0.264708092276134+0.964328588129342i | 1.26470809227613-0.964328588129342i | -1.26470809227613+11.692001671618i | -0.0930889050858279-0.0980993531242144i | 1.13111138716549i | 0.110961295392367-0.105293920561347i | #DIV/0! | 1.33333333333333E-06-0.0000728731424413441i | #DIV/0! | #DIV/0! | 0.00083+1.46373084916056i | #DIV/0! | #DIV/0! | 0.684213647519567-0.649267271026025i | 0.909804080935717-0.100698375788835i | 0.820973826116238-0.622767639806847i | #DIV/0! | -19.4121669287467-0.314593650779814i | #DIV/0! | #DIV/0! | #DIV/0! | #DIV/0!
| 1457000 | -4.63342546436056E-08+0.00216327522910454i | -7.66666702189592+0.0165851100898015i | 7.99347885497372-0.228312581514436i | 0.999201290041183+0.000022794801621709i | 1 | 11.7455136921579+0.330963260399569i | 5721.62562035041i | -44311.8028473198+1251.70859371282i | 0.00364449560619077-0.12901898380391i | 0.000471350556365777-0.014145734873398i | 0.00411584616255655-0.143164718677308i | -10.7350409908263i | -0.257595887933128+0.966252740498025i | 1.25759588793313-0.966252740498025i | -1.25759588793313+11.7012937313243i | -0.0930525990842957-0.0974741210802974i | 1.13188824938195i | 0.110329812269622-0.105325143477964i | #DIV/0! | 1.33333333333333E-06-0.0000728231265577191i | #DIV/0! | #DIV/0! | 0.00083+1.46473615880971i | #DIV/0! | #DIV/0! | 0.680319772910113-0.649459798930364i | 0.909820362120557-0.100070865520449i | 0.816389567236235-0.624038559668922i | #DIV/0! | -19.4121807140538-0.314378150309768i | #DIV/0! | #DIV/0! | #DIV/0! | #DIV/0!
| 1458000 | -4.62707177918082E-08+0.00216179150123957i | -7.66666702140886+0.0165737348428367i | 7.99346990774228-0.228469026252789i | 0.999201290933771+0.000022810421155508i | 1 | 11.7455274496319+0.330736679434868i | 5725.5526111674i | -44372.6511791135+1252.56769363987i | 0.00363950176656981-0.128930630395295i | 0.000470704922548939-0.0141360542217122i | 0.00411020668911875-0.143066684617007i | -10.7424088981639i | -0.250469699787934+0.96812443905117i | 1.25046969978793-0.96812443905117i | -1.25046969978793+11.7105333372151i | -0.093013001384935-0.0968495394027419i | 1.13266511159841i | 0.109698094355861-0.10535258159377i | #DIV/0! | 1.33333333333333E-06-0.000072773179282988i | #DIV/0! | #DIV/0! | 0.00083+1.46574146845885i | #DIV/0! | #DIV/0! | 0.676424450523605-0.649628988855827i | 0.909839978634524-0.0994439129457335i | 0.811795843877921-0.625275704505007i | #DIV/0! | -19.4121944710408-0.314162944592031i | #DIV/0! | #DIV/0! | #DIV/0! | #DIV/0!
| 1459000 | -4.62073115398911E-08+0.00216030980727161i | -7.66666702092271+0.0165623751890823i | 7.99346095439213-0.228625470465342i | 0.999201291826968+0.0000228260406368946i | 1 | 11.7455411788619+0.330510408211955i | 5729.47960198439i | -44433.5412593338+1253.42679356692i | 0.0036345181815066-0.128842397820619i | 0.000470060613873461-0.0141263867961877i | 0.00410457879538006-0.142968784616807i | -10.7497768055014i | -0.243329914691564+0.969943582182075i | 1.24332991469156-0.969943582182075i | -1.24332991469156+11.7197203876835i | -0.0929701171055753-0.0962256222517888i | 1.13344197381487i | 0.109066159216632-0.105376233037943i | #DIV/0! | 1.33333333333333E-06-0.0000727233004760775i | #DIV/0! | #DIV/0! | 0.00083+1.466746778108i | #DIV/0! | #DIV/0! | 0.672527788673374-0.649774829266481i | 0.90986292568587-0.09881753255364i | 0.807192904740782-0.626479002532726i | #DIV/0! | -19.4122081997846-0.313948033022873i | #DIV/0! | #DIV/0! | #DIV/0! | #DIV/0!
| 1460000 | -4.61440355301692E-08+0.0021588301430214i | -7.66666702043764+0.0165510310964974i | 7.99345199492332-0.228781914151738i | 0.999201292720764+0.0000228416600658327i | 1 | 11.7455548799255+0.330284446096724i | 5733.40659280137i | -44494.4730879808+1254.28589349397i | 0.00362954482295115-0.12875428583236i | 0.000469417626716752-0.0141167325697679i | 0.0040989624496679-0.142871018402128i | -10.757144712839i | -0.23617692023286+0.971710071137128i | 1.23617692023286-0.971710071137128i | -1.23617692023286+11.7288547839761i | -0.0929239513613926-0.095602383768532i | 1.13421883603133i | 0.108434024439765-0.105396095952551i | #DIV/0! | 1.33333333333333E-06-0.0000726734899962992i | #DIV/0! | #DIV/0! | 0.00083+1.46775208775715i | #DIV/0! | #DIV/0! | 0.668629895810148-0.649897308705877i | 0.90988919848404-0.0981917388130302i | 0.802580999088135-0.62764838380168i | #DIV/0! | -19.4122219003631-0.313733415000227i | #DIV/0! | #DIV/0! | #DIV/0! | #DIV/0!
| 1461000 | -4.60808894061807E-08+0.00215735250432117i | -7.66666701995349+0.016539702533129i | 7.9934430293359-0.228938357311617i | 0.999201293615178+0.0000228572794422875i | 1 | 11.7455685528992+0.330058792456775i | 5737.33358361836i | -44555.4466650543+1255.14499342102i | 0.00362458166294936-0.128666294183674i | 0.000468775957468586-0.0141070915154701i | 0.00409335762041795-0.142773385699144i | -10.7645126201766i | -0.229011104718041+0.973423810021012i | 1.22901110471804-0.973423810021012i | -1.22901110471804+11.7379364301976i | -0.0928745092651958-0.0949798380759426i | 1.13499569824779i | 0.107801707636467-0.105412168492872i | #DIV/0! | 1.33333333333333E-06-0.0000726237477033515i | #DIV/0! | #DIV/0! | 0.00083+1.4687573974063i | #DIV/0! | #DIV/0! | 0.664730880528805-0.649996415799022i | 0.909918792239405-0.097566546173726i | 0.797960376734101-0.628783780198109i | #DIV/0! | -19.4122355728527-0.313519089923646i | #DIV/0! | #DIV/0! | #DIV/0! | #DIV/0!
| 1462000 | -4.60178728126826E-08+0.00215587688701449i | -7.66666701947034+0.0165283894671111i | 7.99343405762989-0.229094799944621i | 0.9992012945102+0.0000228728987662227i | 1 | 11.74558219786+0.329833446661448i | 5741.26057443534i | -44616.4619905545+1256.00409334807i | 0.00361962867364249-0.128578422628386i | 0.000468135602531046-0.0140974636063846i | 0.00408776427617354-0.142675886234771i | -10.7718805275141i | -0.221832857149325+0.975084705801997i | 1.22183285714932-0.975084705801997i | -1.22183285714932+11.7469652333161i | -0.0928217959277246-0.094357999279812i | 1.13577256046425i | 0.107169226442316-0.105424448827722i | #DIV/0! | 1.33333333333333E-06-0.0000725740734573168i | #DIV/0! | #DIV/0! | 0.00083+1.46976270705545i | #DIV/0! | #DIV/0! | 0.660830851574499-0.650072139254401i | 0.909951702163004-0.0969419690674499i | 0.79333128802979-0.629885125449552i | #DIV/0! | -19.4122492173303-0.313305057194337i | #DIV/0! | #DIV/0! | #DIV/0! | #DIV/0!
| 1463000 | -4.59549853956457E-08+0.00215440328695636i | -7.66666701898826+0.0165170918666654i | 7.99342507980535-0.229251242050391i | 0.999201295405831+0.0000228885180376025i | 1 | 11.7455958148845+0.329608408081797i | 5745.18756525233i | -44677.5190644813+1256.86319327513i | 0.00361468582726689-0.128490670920996i | 0.000467496558318489-0.0140878488156751i | 0.00408218238558538-0.142578519736671i | -10.7792484348517i | -0.214642567203519+0.976692668317052i | 1.21464256720352-0.976692668317052i | -1.21464256720352+11.7559411031688i | -0.092765816457951-0.0937368814696826i | 1.13654942268071i | 0.106536598518258-0.105432935139789i | #DIV/0! | 1.33333333333333E-06-0.0000725244671186582i | #DIV/0! | #DIV/0! | 0.00083+1.4707680167046i | #DIV/0! | #DIV/0! | 0.656929917848808-0.650124467866039i | 0.909987923466276-0.0963180219087767i | 0.788693983849499-0.630952355129338i | #DIV/0! | -19.4122628338728-0.313091316215132i | #DIV/0! | #DIV/0! | #DIV/0! | #DIV/0!
| 1464000 | -4.58922268022494E-08+0.00215293170001305i | -7.6666670185071+0.0165058097001001i | 7.99341609586231-0.229407683628569i | 0.999201296302071+0.0000229041372563914i | 1 | 11.7456094040485+0.329383676090572i | 5749.11455606932i | -44738.6178868347+1257.72229320217i | 0.00360975309615345-0.128403038816668i | 0.000466858821257476-0.0140782471165782i | 0.00407661191741093-0.142481285933246i | -10.7866163421892i | -0.207440625211558+0.978247610276579i | 1.20744062521156-0.978247610276579i | -1.20744062521156+11.7648639524658i | -0.092706575963405-0.0931164987198578i | 1.13732628489717i | 0.105903841551688-0.105437625625997i | #DIV/0! | 1.33333333333333E-06-0.0000724749285482218i | #DIV/0! | #DIV/0! | 0.00083+1.47177332635375i | #DIV/0! | #DIV/0! | 0.653028188416402-0.65015339051574i | 0.910027451360761-0.0956947190961486i | 0.784048715577517-0.631985406660944i | #DIV/0! | -19.4122764225556-0.312877866390472i | #DIV/0! | #DIV/0! | #DIV/0! | #DIV/0!
| 1465000 | -4.58295966808768E-08+0.00215146212206216i | -7.66666701802694+0.0164945429358099i | 7.99340710580082-0.229564124678795i | 0.999201297198929+0.0000229197564225537i | 1 | 11.7456229654282+0.329159250062244i | 5753.04154688631i | -44799.7584576147+1258.58139312922i | 0.00360483045272747-0.128315526071236i | 0.000466222387786744-0.0140686584824031i | 0.00407105284051421-0.142384184553639i | -10.7939842495268i | -0.200227422136519+0.979749447269333i | 1.20022742213652-0.979749447269333i | -1.20022742213652+11.7737336967961i | -0.0926440795504972-0.0924968650902786i | 1.13810314711363i | 0.105270973257391-0.105438518497866i | #DIV/0! | 1.33333333333333E-06-0.0000724254576072336i | #DIV/0! | #DIV/0! | 0.00083+1.47277863600289i | #DIV/0! | #DIV/0! | 0.649125772510845-0.650158896175313i | 0.910070281057815-0.0950720750127677i | 0.779395735093887-0.632984219322331i | #DIV/0! | -19.4122899834551-0.312664707126434i | #DIV/0! | #DIV/0! | #DIV/0! | #DIV/0!
| 1466000 | -4.576709468111E-08+0.00214999454899251i | -7.66666701754769+0.0164832915422759i | 7.99339810962091-0.229720565200712i | 0.999201298096396+0.0000229353755360536i | 1 | 11.745636499099+0.328935129372974i | 5756.9685377033i | -44860.9407768214+1259.44049305628i | 0.00359991786950806-0.128228132441193i | 0.000465587254357142-0.0140590828865316i | 0.0040655051238652-0.142287215327725i | -10.8013521568644i | -0.193003349553093+0.981198097766851i | 1.19300334955309-0.981198097766851i | -1.19300334955309+11.7825502546313i | -0.0925783323248669-0.0918779946275188i | 1.13888000933009i | 0.104638011378619-0.105435611981909i | #DIV/0! | 1.33333333333333E-06-0.0000723760541572967i | #DIV/0! | #DIV/0! | 0.00083+1.47378394565204i | #DIV/0! | #DIV/0! | 0.645222779541233-0.650140973909018i | 0.91011640776829-0.0944501040275985i | 0.774735294761146-0.633948734250122i | #DIV/0! | -19.4123035166467-0.312451837830698i | #DIV/0! | #DIV/0! | #DIV/0! | #DIV/0!
| 1467000 | -4.5704720453725E-08+0.00214852897670413i | -7.66666701706952+0.016472055488065i | 7.99338910732263-0.22987700519396i | 0.999201298994471+0.0000229509945968551i | 1 | 11.7456500051367+0.328711313400626i | 5760.89552852028i | -44922.1648444546+1260.29959298333i | 0.00359501531910776-0.128140857683697i | 0.00046495341743158-0.0140495203024174i | 0.00405996873653934-0.142190377986114i | -10.8087200642019i | -0.185768799626032+0.982593483127943i | 1.18576879962603-0.982593483127943i | -1.18576879962603+11.7913135473298i | -0.0925093393917381-0.0912599013656942i | 1.13965687154655i | 0.104004973688074-0.105428904320026i | #DIV/0! | 1.33333333333333E-06-0.0000723267180603931i | #DIV/0! | #DIV/0! | 0.00083+1.47478925530119i | #DIV/0! | #DIV/0! | 0.64131931909826-0.650099612875992i | 0.910165826702214-0.0938288204962917i | 0.770067647410383-0.634878894443682i | #DIV/0! | -19.4123170222062-0.312239257912561i | #DIV/0! | #DIV/0! | #DIV/0! | #DIV/0!
| 1468000 | -4.56424736506866E-08+0.00214706540110825i | -7.66666701659227+0.0164608347418299i | 7.99338009890602-0.230033444658181i | 0.999201299893155+0.0000229666136049226i | 1 | 11.7456634836162+0.328487801524738i | 5764.82251933727i | -44983.4306605145+1261.15869291037i | 0.00359012277423227-0.128053701556564i | 0.000464320873484989-0.0140399707035865i | 0.00405444364771726-0.142093672260151i | -10.8160879715395i | -0.178524165088563+0.983935527603019i | 1.17852416508856-0.983935527603019i | -1.17852416508856+11.8000234991425i | -0.0924371058562728-0.0906425993273504i | 1.140433733763i | 0.103371877988874-0.105418393769915i | #DIV/0! | 1.33333333333333E-06-0.0000722774491788805i | #DIV/0! | #DIV/0! | 0.00083+1.47579456495034i | #DIV/0! | #DIV/0! | 0.637415500960171-0.650034802332789i | 0.910218533068457-0.0932082387620878i | 0.765393046327148-0.63577464476914i | #DIV/0! | -19.4123305002085-0.312026966782908i | #DIV/0! | #DIV/0! | #DIV/0! | #DIV/0!
| 1469000 | -4.5580353925144E-08+0.00214560381812719i | -7.66666701611602+0.0164496292723085i | 7.99337108437113-0.230189883593017i | 0.999201300792447+0.0000229822325602203i | 1 | 11.7456769346125+0.328264593126542i | 5768.74951015426i | -45044.738225001+1262.01779283743i | 0.00358524020768013-0.127966663818268i | 0.000463689619004273-0.0140304340636362i | 0.0040489298266844-0.141997097881904i | -10.823455878877i | -0.17126983922176+0.985224158338067i | 1.17126983922176-0.985224158338067i | -1.17126983922176+11.8086800372151i | -0.0923616368239624-0.0900261025244455i | 1.14121059597947i | 0.102738742115631-0.105404078605513i | #DIV/0! | 1.33333333333333E-06-0.0000722282473754915i | #DIV/0! | #DIV/0! | 0.00083+1.47679987459949i | #DIV/0! | #DIV/0! | 0.63351143509941-0.649946531636095i | 0.910274522074385-0.0925883731568079i | 0.760711745238179-0.636635931963237i | #DIV/0! | -19.4123439507285-0.311814963854234i | #DIV/0! | #DIV/0! | #DIV/0! | #DIV/0!
| 1470000 | -4.55183609314258E-08+0.00214414422369441i | -7.66666701564076+0.0164384390483238i | 7.99336206371798-0.230346321998108i | 0.999201301692358+0.0000229978514627128i | 1 | 11.7456903582002+0.328041687588937i | 5772.67650097125i | -45106.0875379141+1262.87689276448i | 0.00358036759234203-0.127879744227934i | 0.000463059650488243-0.0140209103562355i | 0.00404342724283027-0.14190065458417i | -10.8308237862146i | -0.164006215832402+0.986459305378755i | 1.1640062158324-0.986459305378755i | -1.1640062158324+11.8172830915934i | -0.0922829374010045-0.0894104249591851i | 1.14198745819592i | 0.102105583935357-0.105385957117426i | #DIV/0! | 1.33333333333333E-06-0.0000721791125133312i | #DIV/0! | #DIV/0! | 0.00083+1.47780518424864i | #DIV/0! | #DIV/0! | 0.62960723168821-0.649834790245382i | 0.910333788925505-0.0919692380017013i | 0.756023998296861-0.637462704637132i | #DIV/0! | -19.412357373841-0.311603248540613i | #DIV/0! | #DIV/0! | #DIV/0! | #DIV/0!
| 1471000 | -4.5456494325035E-08+0.00214268661375439i | -7.66666701516643+0.0164272640387837i | 7.99335303694663-0.230502759873096i | 0.999201302592878+0.000023013470312364i | 1 | 11.7457037544536+0.327819084296496i | 5776.60349178823i | -45167.4785992538+1263.73599269153i | 0.00357550490120078-0.127792942545345i | 0.000462430964447593-0.0140113995551246i | 0.00403793586564837-0.14180434210047i | -10.8381916935522i | -0.156733689232287+0.987640901674104i | 1.15673368923229-0.987640901674104i | -1.15673368923229+11.8258325952263i | -0.0922010126947092-0.0887955806249844i | 1.14276432041238i | 0.101472421348533-0.105364027613403i | #DIV/0! | 1.33333333333333E-06-0.000072130044455878i | #DIV/0! | #DIV/0! | 0.00083+1.47881049389779i | #DIV/0! | #DIV/0! | 0.625703001105177-0.649699567725828i | 0.910396328825086-0.0913508476084256i | 0.751330060069884-0.638254913280076i | #DIV/0! | -19.41237076962-0.311391820257712i | #DIV/0! | #DIV/0! | #DIV/0! | #DIV/0!
| 1472000 | -4.53947537626447E-08+0.00214123098426266i | -7.66666701469309+0.0164161042126804i | 7.99334400405712-0.230659197217622i | 0.999201303493996+0.0000230290891091376i | 1 | 11.745717123447+0.327596782635459i | 5780.53048260522i | -45228.9114090202+1264.59509261857i | 0.00357065210733071-0.12770625853093i | 0.000461803557404828-0.0140019016341146i | 0.00403245566473554-0.141708160165045i | -10.8455596008897i | -0.149452654216534+0.988768883080183i | 1.14945265421653-0.988768883080183i | -1.14945265421653+11.8343284839699i | -0.0921158678139049-0.088181583507331i | 1.14354118262885i | 0.100839272290058-0.105338288418796i | #DIV/0! | 1.33333333333333E-06-0.0000720810430669817i | #DIV/0! | #DIV/0! | 0.00083+1.47981580354694i | #DIV/0! | #DIV/0! | 0.621798853941151-0.649540853751158i | 0.910462136973792-0.0907332162799201i | 0.746630185523004-0.639012510262939i | #DIV/0! | -19.4123841381401-0.311180678422779i | #DIV/0! | #DIV/0! | #DIV/0! | #DIV/0!
| 1473000 | -4.53331389020926E-08+0.00213977733118571i | -7.66666701422074+0.0164049595390904i | 7.99333496504948-0.230815634031329i | 0.999201304395742+0.0000230447078529995i | 1 | 11.7457304652542+0.327374781993723i | 5784.45747342221i | -45290.3859672131+1265.45419254563i | 0.00356580918389754-0.127619691945767i | 0.000461177425894237-0.0139924165670872i | 0.00402698660979178-0.141612108512854i | -10.8529275082273i | -0.14216350604185+0.989843188363636i | 1.14216350604185-0.989843188363636i | -1.14216350604185+11.8427706965909i | -0.0920275078693617-0.0875684475846531i | 1.1443180448453i | 0.100206154730208-0.105308737877053i | #DIV/0! | 1.33333333333333E-06-0.00007203210821086i | #DIV/0! | #DIV/0! | 0.00083+1.48082111319608i | #DIV/0! | #DIV/0! | 0.617894901005113-0.649358638106679i | 0.910531208569284-0.0901163583112835i | 0.741924630006878-0.639735449841739i | #DIV/0! | -19.4123974794749-0.310969822454633i | #DIV/0! | #DIV/0! | #DIV/0! | #DIV/0!
| 1474000 | -4.52716494023768E-08+0.002138325650501i | -7.66666701374932+0.0163938299871743i | 7.99332591992376-0.230972070313856i | 0.999201305298087+0.0000230603265439122i | 1 | 11.7457437799489+0.327153081760837i | 5788.38446423919i | -45351.9022738327+1266.31329247268i | 0.00356097610415762-0.127533242551581i | 0.000460552566461835-0.0139829443279949i | 0.00402152867061945-0.141516186879576i | -10.8602954155648i | -0.134866640405767+0.990863759204898i | 1.13486664040577-0.990863759204898i | -1.13486664040577+11.8511591747697i | -0.0919359379742255-0.086956186829246i | 1.14509490706176i | 0.0995730866756805-0.105275374350231i | #DIV/0! | 1.33333333333333E-06-0.0000719832397521008i | #DIV/0! | #DIV/0! | 0.00083+1.48182642284523i | #DIV/0! | #DIV/0! | 0.613991253330627-0.649152910692446i | 0.910603538805806-0.0895002879907278i | 0.73721364924355-0.640423688160978i | #DIV/0! | -19.4124107936982-0.310759251773663i | #DIV/0! | #DIV/0! | #DIV/0! | #DIV/0!
| 1475000 | -4.52102849236509E-08+0.00213687593819687i | -7.66666701327882+0.016382715526176i | 7.99331686868-0.231128506064846i | 0.999201306201041+0.0000230759451818406i | 1 | 11.7457570676044+0.326931681328i | 5792.31145505618i | -45413.4603288789+1267.17239239973i | 0.00355615284145796-0.127446910110741i | 0.000459928975665306-0.0139734848908602i | 0.00401608181712327-0.141420395001601i | -10.8676633229024i | -0.127562453424369+0.991830540201478i | 1.12756245342437-0.991830540201478i | -1.12756245342437+11.8594938631039i | -0.0918411632444584-0.086344815208083i | 1.14587176927822i | 0.098940086170487-0.105238196219497i | #DIV/0! | 1.33333333333333E-06-0.0000719344375556591i | #DIV/0! | #DIV/0! | 0.00083+1.48283173249438i | #DIV/0! | #DIV/0! | 0.610088022181345-0.648923661526352i | 0.910679122873785-0.0888850196003884i | 0.732497499311784-0.641077183256898i | #DIV/0! | -19.4124240808832-0.310548965801824i | #DIV/0! | #DIV/0! | #DIV/0! | #DIV/0!
| 1476000 | -4.51490451272197E-08+0.00213542819027256i | -7.66666701280939+0.016371616125423i | 7.99330781131824-0.231284941283941i | 0.999201307104613+0.0000230915637667496i | 1 | 11.745770328294+0.326710580088058i | 5796.23844587317i | -45475.0601323517+1268.03149232678i | 0.00355133936923564-0.127360694386256i | 0.00045930665007398-0.0139640382297758i | 0.00401064601930962-0.141324732616032i | -10.87503123024i | -0.120251341611486+0.99274347887087i | 1.12025134161149-0.99274347887087i | -1.12025134161149+11.8677747091109i | -0.091743188799299-0.0857343466837336i | 1.14664863149468i | 0.0983071712969936-0.105197201885674i | #DIV/0! | 1.33333333333333E-06-0.0000718857014868543i | #DIV/0! | #DIV/0! | 0.00083+1.48383704214353i | #DIV/0! | #DIV/0! | 0.606185319057422-0.648670880747491i | 0.910757955959396-0.0882705674172662i | 0.727776436633514-0.641695895060608i | #DIV/0! | -19.4124373411034-0.310338963962635i | #DIV/0! | #DIV/0! | #DIV/0! | #DIV/0!
| 1477000 | -4.50879296755337E-08+0.00213398240273812i | -7.6666670123408+0.0163605317543256i | 7.99329874783853-0.23144137597078i | 0.999201308008793+0.0000231071822986026i | 1 | 11.7457835620904+0.32648977743548i | 5800.16543669015i | -45536.7016842511+1268.89059225383i | 0.00354653566101749-0.127274595141774i | 0.000458685586268759-0.0139546043189039i | 0.00400522124728625-0.141229199460678i | -10.8823991375775i | -0.112933701856862+0.993602525653445i | 1.11293370185686-0.993602525653445i | -1.11293370185686+11.8760016632309i | -0.0916420197617258-0.0851247952151914i | 1.14742549371114i | 0.0976743601768507-0.105152389769784i | #DIV/0! | 1.33333333333333E-06-0.0000718370314113722i | #DIV/0! | #DIV/0! | 0.00083+1.48484235179268i | #DIV/0! | #DIV/0! | 0.60228325570125-0.648394558619512i | 0.910840033244126-0.087656945714066i | 0.723050717959479-0.642279785401159i | #DIV/0! | -19.4124505744312-0.310129245681154i | #DIV/0! | #DIV/0! | #DIV/0! | #DIV/0!
| 1478000 | -4.5026938232185E-08+0.00213253857161442i | -7.66666701187321+0.0163494623823772i | 7.9932896782409-0.231597810125007i | 0.999201308913583+0.0000231228007773642i | 1 | 11.7457967690664+0.326269272766381i | 5804.09242750714i | -45598.3849845771+1269.74969218088i | 0.00354174169041978-0.127188612141583i | 0.00045806578084209-0.0139451831324766i | 0.00399980747126187-0.14113379527406i | -10.8897670449151i | -0.105609931404326+0.994407633915173i | 1.10560993140433-0.994407633915173i | -1.10560993140433+11.8841746788303i | -0.0915376612589278-0.0845161747586996i | 1.1482023559276i | 0.0970416709719276-0.105103758313603i | #DIV/0! | 1.33333333333333E-06-0.000071788427195262i | #DIV/0! | #DIV/0! | 0.00083+1.48584766144183i | #DIV/0! | #DIV/0! | 0.59838194410322-0.648094685534035i | 0.910925349904325-0.087044168760042i | 0.718320600354893-0.642828818008448i | #DIV/0! | -19.4124637809396-0.309919810384004i | #DIV/0! | #DIV/0! | #DIV/0! | #DIV/0!
| 1479000 | -4.49660704619031E-08+0.00213109669293307i | -7.66666701140654+0.0163384079791535i | 7.9932806025254-0.231754243746261i | 0.99920130981898+0.0000231384192029983i | 1 | 11.7458099492943+0.326049065478495i | 5808.01941832413i | -45660.1100333298+1270.60879210794i | 0.00353695743114777-0.127102745150603i | 0.000457447230397913-0.0139357746447951i | 0.00399440466154568-0.141038519795398i | -10.8971349522526i | -0.0982804278309066+0.995158759950077i | 1.09828042783091-0.995158759950077i | -1.09828042783091+11.8922937122027i | -0.0914301184228069-0.0839084992686456i | 1.14897921814406i | 0.0964091218853299-0.105051305980255i | #DIV/0! | 1.33333333333333E-06-0.0000717398887049337i | #DIV/0! | #DIV/0! | 0.00083+1.48685297109098i | #DIV/0! | #DIV/0! | 0.594481496507995-0.64777125201432i | 0.911013901110743-0.086432250821902i | 0.71358634118574-0.643342958516091i | #DIV/0! | -19.4124769607008-0.309710657499342i | #DIV/0! | #DIV/0! | #DIV/0! | #DIV/0!
| 1480000 | -4.49053260305492E-08+0.00212965676273642i | -7.66666701094087+0.0163273685143126i | 7.99327152069206-0.231910676834186i | 0.999201310724987+0.0000231540375754696i | 1 | 11.7458231028463+0.325829154971181i | 5811.94640914112i | -45721.8768305091+1271.46789203498i | 0.00353218285699536-0.127016993934389i | 0.000456829931551603-0.0139263788302297i | 0.00398901278854696-0.140943372764619i | -10.9045028595902i | -0.090945589024464+0.995855862982687i | 1.09094558902446-0.995855862982687i | -1.09094558902446+11.9003587225729i | -0.0913193963904599-0.0833017826983273i | 1.14975608036052i | 0.0957767311622726-0.104995031254784i | #DIV/0! | 1.33333333333333E-06-0.00007169141580716i | #DIV/0! | #DIV/0! | 0.00083+1.48785828074013i | #DIV/0! | #DIV/0! | 0.590582025419896-0.647424248718787i | 0.911105682028061-0.0858212061645947i | 0.708848198104011-0.643822174464098i | #DIV/0! | -19.4124901137872-0.309501786456868i | #DIV/0! | #DIV/0! | #DIV/0! | #DIV/0!
| 1481000 | -4.48447046051124E-08+0.00212821877707751i | -7.66666701047604+0.0163163439575942i | 7.99326243274094-0.232067109388421i | 0.999201311631612+0.0000231696558947425i | 1 | 11.7458362297943+0.325609540645401i | 5815.8733999581i | -45783.6853761149+1272.32699196203i | 0.00352741794184488-0.126931358259126i | 0.000456213880929945-0.0139169956632196i | 0.00398363182277483-0.140848353922346i | -10.9118707669278i | -0.0836058131627882+0.996498905170191i | 1.08360581316279-0.996498905170191i | -1.08360581316279+11.908369672098i | -0.0912055003047017-0.0826960390008365i | 1.15053294257698i | 0.0951445170910931-0.104934932644774i | #DIV/0! | 1.33333333333333E-06-0.0000716430083690726i | #DIV/0! | #DIV/0! | 0.00083+1.48886359038927i | #DIV/0! | #DIV/0! | 0.586683643609145-0.647053666444848i | 0.911200687814407-0.0852110490522052i | 0.704106429033982-0.644266435301497i | #DIV/0! | -19.4125032402703-0.309293196687807i | #DIV/0! | #DIV/0! | #DIV/0! | #DIV/0!
| 1482000 | -4.47842058537051E-08+0.00212678273202003i | -7.66666701001228+0.0163053342788202i | 7.99325333867207-0.232223541408609i | 0.999201312538835+0.0000231852741607804i | 1 | 11.7458493302101+0.325390221903749i | 5819.80039077509i | -45845.5356701475+1273.18609188909i | 0.00352266265966654-0.126845837891628i | 0.000455599075171065-0.0139076251182726i | 0.00397826173483761-0.140753463009901i | -10.9192386742653i | -0.0762614986916765+0.997087851604511i | 1.07626149869168-0.997087851604511i | -1.07626149869168+11.9163265258698i | -0.0910884353145795-0.0820912821298447i | 1.15130980479344i | 0.0945124980041547-0.104871008680968i | #DIV/0! | 1.33333333333333E-06-0.0000715946662581627i | #DIV/0! | #DIV/0! | 0.00083+1.48986890003842i | #DIV/0! | #DIV/0! | 0.582786464117441-0.646659496132714i | 0.911298913620862-0.0846017937487594i | 0.699361292157704-0.644675712388859i | #DIV/0! | -19.4125163402224-0.309084887624929i | #DIV/0! | #DIV/0! | #DIV/0! | #DIV/0!
| 1483000 | -4.4723829445558E-08+0.00212534862363828i | -7.66666700954937+0.0162943394478935i | 7.9932442384855-0.23237997289439i | 0.999201313446677+0.0000232008923735485i | 1 | 11.7458624041649+0.325171198150396i | 5823.72738159208i | -45907.4277126066+1274.04519181614i | 0.00351791698451814-0.126760432599336i | 0.000454985510924405-0.0138982671699648i | 0.00397290249544255-0.140658699769301i | -10.9266065816029i | -0.0689130443030102+0.997622670314228i | 1.06891304430301-0.997622670314228i | -1.06891304430301+11.9242292519171i | -0.0909682065758999-0.0814875260403904i | 1.1520866670099i | 0.0938806922787558-0.104803257917897i | #DIV/0! | 1.33333333333333E-06-0.000071546389342277i | #DIV/0! | #DIV/0! | 0.00083+1.49087420968757i | #DIV/0! | #DIV/0! | 0.57889060026356-0.646241728869281i | 0.911400354590957-0.0839934545190264i | 0.694613045900535-0.645049979000683i | #DIV/0! | -19.4125294137143-0.308876858702503i | #DIV/0! | #DIV/0! | #DIV/0! | #DIV/0!
| 1484000 | -4.4663575051016E-08+0.00212391644801715i | -7.66666700908745+0.0162833594347982i | 7.99323513218125-0.232536403845408i | 0.999201314355127+0.0000232165105330107i | 1 | 11.7458754517302+0.324952468791135i | 5827.65437240907i | -45969.3615034923+1274.90429174318i | 0.00351318089054474-0.126675142150314i | 0.000454373184850666-0.0138889217929406i | 0.00396755407539541-0.140564063943255i | -10.9339744889405i | -0.0615608489137125+0.998103332266265i | 1.06156084891371-0.998103332266265i | -1.06156084891371+11.9320778212068i | -0.0908448192517791-0.080884784689727i | 1.15286352922636i | 0.0932491183381129-0.104731678934537i | #DIV/0! | 1.33333333333333E-06-0.0000714981774896203i | #DIV/0! | #DIV/0! | 0.00083+1.49187951933672i | #DIV/0! | #DIV/0! | 0.574996165649422-0.645800355892178i | 0.911505005860154-0.0833860456293836i | 0.689861948917251-0.645389210327654i | #DIV/0! | -19.4125424608177-0.308669109356337i | #DIV/0! | #DIV/0! | #DIV/0! | #DIV/0!
| 1485000 | -4.46034423415338E-08+0.00212248620125207i | -7.66666700862638+0.0162723942095992i | 7.99322601975939-0.232692834261301i | 0.999201315264186+0.000023232128639131i | 1 | 11.7458884729766+0.324734033233335i | 5831.58136322605i | -46031.3370428047+1275.76339167024i | 0.00350845435197838-0.126589966313249i | 0.000453762093621758-0.0138795889619123i | 0.00396221644560014-0.140469555275161i | -10.941342396278i | -0.0542053116437847+0.998529811367493i | 1.05420531164378-0.998529811367493i | -1.05420531164378+11.9398722076455i | -0.0907182785131939-0.0802830720380899i | 1.15364039144282i | 0.0926177946522541-0.10465627033498i | #DIV/0! | 1.33333333333333E-06-0.0000714500305687523i | #DIV/0! | #DIV/0! | 0.00083+1.49288482898587i | #DIV/0! | #DIV/0! | 0.571103274165599-0.645335368593906i | 0.911612862555317-0.0827795813486003i | 0.685108260077501-0.645693383478894i | #DIV/0! | -19.412555481603-0.308461639023736i | #DIV/0! | #DIV/0! | #DIV/0! | #DIV/0!
| 1486000 | -4.4543430989671E-08+0.00212105787944899i | -7.6666670081663+0.0162614437424423i | 7.99321690121995-0.232849264141714i | 0.999201316173864+0.0000232477466918744i | 1 | 11.7459014679751+0.324515890885968i | 5835.50835404304i | -46093.3543305436+1276.62249159729i | 0.00350373734313753-0.12650490485745i | 0.000453152233920768-0.0138702686516599i | 0.0039568895770583-0.14037517350911i | -10.9487103036156i | -0.0468468317943468+0.998902084466156i | 1.04684683179435-0.998902084466156i | -1.04684683179435+11.9476123880818i | -0.0905885895395337-0.0796824020494539i | 1.15441725365928i | 0.0919867397389052-0.104577030749096i | #DIV/0! | 1.33333333333333E-06-0.0000714019484485847i | #DIV/0! | #DIV/0! | 0.00083+1.49389013863502i | #DIV/0! | #DIV/0! | 0.567212039996776-0.644846758525919i | 0.911723919794182-0.0821740759486147i | 0.680352238451225-0.645962477483939i | #DIV/0! | -19.4125684761414-0.308254447143526i | #DIV/0! | #DIV/0! | #DIV/0! | #DIV/0!
| 1487000 | -4.44835406690877E-08+0.00211963147872432i | -7.66666700770714+0.0162505080035531i | 7.99320777656297-0.233005693486285i | 0.99920131708414+0.000023263364691204i | 1 | 11.745914436796+0.324298041159578i | 5839.43534486003i | -46155.4133667092+1277.48159152434i | 0.00349902983842691-0.126419957552842i | 0.000452543602441911-0.0138609608370308i | 0.00395157344086882-0.140280918389873i | -10.9560782109531i | -0.0394858088266618+0.999220131353099i | 1.03948580882666-0.999220131353099i | -1.03948580882666+11.9552983423062i | -0.0904557575191923-0.079082788692366i | 1.15519411587574i | 0.0913559721644657-0.104493958833254i | #DIV/0! | 1.33333333333333E-06-0.0000713539309983838i | #DIV/0! | #DIV/0! | 0.00083+1.49489544828417i | #DIV/0! | #DIV/0! | 0.563322577627774-0.644334517403069i | 0.911838172684798-0.0815695437053797i | 0.675594143294772-0.646196473294796i | #DIV/0! | -19.4125814445031-0.308047533156025i | #DIV/0! | #DIV/0! | #DIV/0! | #DIV/0!
| 1488000 | -4.44237710545403E-08+0.00211820699520493i | -7.66666700724891+0.0162395869632378i | 7.99319864578849-0.233162122294658i | 0.999201317995034+0.0000232789826370851i | 1 | 11.7459273795097+0.324080483466293i | 5843.36233567702i | -46217.5141513014+1278.34069145139i | 0.00349433181233711-0.126335124169967i | 0.000451936195890473-0.0138516654929397i | 0.00394626800822758-0.140186789662907i | -10.9634461182907i | -0.032122642339645+0.999483934762895i | 1.03212264233965-0.999483934762895i | -1.03212264233965+11.9629300530536i | -0.0903197876501328-0.0784842459406489i | 1.1559709780922i | 0.0907255105448407-0.104407053271004i | #DIV/0! | 1.33333333333333E-06-0.0000713059780877669i | #DIV/0! | #DIV/0! | 0.00083+1.49590075793332i | #DIV/0! | #DIV/0! | 0.559435001848676-0.643798637107813i | 0.911955616324979-0.0809659988995874i | 0.670834234035948-0.646395353787687i | #DIV/0! | -19.4125943867586-0.307840896503055i | #DIV/0! | #DIV/0! | #DIV/0! | #DIV/0!
| 1489000 | -4.43641218218772E-08+0.00211678442502807i | -7.66666700679159+0.0162286805918819i | 7.99318950889656-0.233318550566474i | 0.999201318906537+0.0000232946005294816i | 1 | 11.745940296186+0.323863217219805i | 5847.289326494i | -46279.6566843203+1279.19979137844i | 0.00348964323944418-0.126250404479982i | 0.000451330010982787-0.0138423825943683i | 0.00394097325042697-0.14009278707435i | -10.9708140256283i | -0.0247577320488729+0.999693480374758i | 1.02475773204887-0.999693480374758i | -1.02475773204887+11.9705075060031i | -0.0901806851404978-0.0778867877742124i | 1.15674784030866i | 0.0900953735463991-0.104316312773826i | #DIV/0! | 1.33333333333333E-06-0.0000712580895867004i | #DIV/0! | #DIV/0! | 0.00083+1.49690606758246i | #DIV/0! | #DIV/0! | 0.555549427760737-0.643239109694832i | 0.912076245801723-0.0803634558174977i | 0.666072770260058-0.646559103764881i | #DIV/0! | -19.4126073029776-0.307634536627923i | #DIV/0! | #DIV/0! | #DIV/0! | #DIV/0!
| 1490000 | -4.43045926480338E-08+0.00211536376434138i | -7.66666700633519+0.0162177888599506i | 7.99318036588722-0.233474978301373i | 0.999201319818649+0.0000233102183683576i | 1 | 11.7459531868949+0.323646241835385i | 5851.21631731099i | -46341.8409657657+1280.05889130549i | 0.00348496409440941-0.126165798254654i | 0.000450725044446167-0.0138331121163652i | 0.00393568913885558-0.139998910371019i | -10.9781819329658i | -0.0173914777645908+0.999848756813331i | 1.01739147776459-0.999848756813331i | -1.01739147776459+11.9780306897791i | -0.0900384552092103-0.0772904281797866i | 1.15752470252512i | 0.0894655798868466-0.104221736081863i | #DIV/0! | 1.33333333333333E-06-0.0000712102653655011i | #DIV/0! | #DIV/0! | 0.00083+1.49791137723161i | #DIV/0! | #DIV/0! | 0.551665970781766-0.642655927395549i | 0.912200056190628-0.0797619287516895i | 0.661310011695318-0.646687709956303i | #DIV/0! | -19.4126201932301-0.307428452975434i | #DIV/0! | #DIV/0! | #DIV/0! | #DIV/0!
| 1491000 | -4.42451832110291E-08+0.00211394500930282i | -7.66666700587972+0.0162069117379883i | 7.9931712167605-0.233631405498998i | 0.999201320731369+0.0000233258361536774i | 1 | 11.7459660517058+0.323429556729857i | 5855.14330812798i | -46404.0669956377+1280.91799123255i | 0.00348029435197888-0.126081305266363i | 0.000450121293018883-0.0138238540340455i | 0.00393041564499776-0.139905159300409i | -10.9855498403034i | -0.0100242793696985+0.999949755649312i | 1.0100242793697-0.999949755649312i | -1.0100242793697+11.9854995959527i | -0.089893103086578-0.0766951811516294i | 1.15830156474158i | 0.0888361483360713-0.104123321964659i | #DIV/0! | 1.33333333333333E-06-0.0000711625052948338i | #DIV/0! | #DIV/0! | 0.00083+1.49891668688076i | #DIV/0! | #DIV/0! | 0.547784746651343-0.642049082622681i | 0.912327042555322-0.079161432001787i | 0.656546218198087-0.646781161020974i | #DIV/0! | -19.4126330575855-0.307222644991869i | #DIV/0! | #DIV/0! | #DIV/0! | #DIV/0!
| 1492000 | -4.41858931899603E-08+0.00211252815608067i | -7.66666700542516+0.0161960491966185i | 7.99316206151646-0.23378783215899i | 0.999201321644708+0.0000233414538854057i | 1 | 11.7459788906881+0.323213161321602i | 5859.07029894496i | -46466.3347739364+1281.77709115959i | 0.00347563398698302-0.125996925288093i | 0.000449518753450111-0.0138146083225908i | 0.00392515274043313-0.139811533610684i | -10.9929177476409i | -0.00265653679875267+0.999996471399893i | 1.00265653679875-0.999996471399893i | -1.00265653679875+11.9929142190408i | -0.0897446340149386-0.0761010606923241i | 1.15907842695804i | 0.0882070977170974-0.10402106922196i | #DIV/0! | 1.33333333333333E-06-0.0000711148092457084i | #DIV/0! | #DIV/0! | 0.00083+1.49992199652991i | #DIV/0! | #DIV/0! | 0.543905871436696-0.641418567975176i | 0.912457199946829-0.0785619798752724i | 0.651781649738962-0.646839447548559i | #DIV/0! | -19.4126458961133-0.307017112124984i | #DIV/0! | #DIV/0! | #DIV/0! | #DIV/0!
| 1493000 | -4.41267222649988E-08+0.00211111320085345i | -7.66666700497152+0.0161852012065431i | 7.99315290015513-0.23394425828099i | 0.999201322558645+0.0000233570715635058i | 1 | 11.7459917039108+0.322997055030558i | 5862.99728976195i | -46528.6443006617+1282.63619108664i | 0.00347098297433663-0.125912658093438i | 0.000448917422499877-0.0138053749572485i | 0.00391990039683651-0.139718033050687i | -11.0002856549785i | 0.00471134998455243+0.999988901529073i | 0.995288650015448-0.999988901529073i | -0.995288650015448+12.0002745565076i | -0.0895930532492776-0.0755080808134374i | 1.1598552891745i | 0.0875784469068809-0.103914976684467i | #DIV/0! | 1.33333333333333E-06-0.0000710671770894821i | #DIV/0! | #DIV/0! | 0.00083+1.50092730617906i | #DIV/0! | #DIV/0! | 0.54002946153761-0.640764376242861i | 0.912590523402982-0.0779635866881696i | 0.647016566387696-0.646862562060529i | #DIV/0! | -19.4126587088823-0.306811853824015i | #DIV/0! | #DIV/0! | #DIV/0! | #DIV/0!
| 1494000 | -4.40676701173864E-08+0.00210970013980994i | -7.66666700451881+0.0161743677385429i | 7.99314373267656-0.234100683864641i | 0.999201323473201+0.0000233726891879432i | 1 | 11.7460044914428+0.322781237278203i | 5866.92428057894i | -46590.9955758136+1283.4952910137i | 0.00346634128903821-0.125828503456594i | 0.000448317296939033-0.0137961539133323i | 0.00391465858597724-0.139624657369926i | -11.0076535623161i | 0.0120789810083953+0.999927046447789i | 0.987921018991605-0.999927046447789i | -0.987921018991605+12.0075806087639i | -0.089438366057889-0.0749162555362895i | 1.16063215139096i | 0.0869502148372386-0.10380504321466i | #DIV/0! | 1.33333333333333E-06-0.0000710196086978558i | #DIV/0! | #DIV/0! | 0.00083+1.50193261582821i | #DIV/0! | #DIV/0! | 0.536155633692155-0.640086500411517i | 0.91272700794778-0.0773662667658268i | 0.642251228299164-0.646850499011444i | #DIV/0! | -19.4126714959616-0.30660686953966i | #DIV/0! | #DIV/0! | #DIV/0! | #DIV/0!
| 1495000 | -4.40087364294306E-08+0.00210828896914909i | -7.66666700406701+0.0161635487634764i | 7.99313455908079-0.234257108909582i | 0.999201324388366+0.0000233883067586812i | 1 | 11.7460172533526+0.322565707487561i | 5870.85127139593i | -46653.3885993921+1284.35439094075i | 0.00346170890616966-0.125744461152358i | 0.000447718373549198-0.0137869451662214i | 0.00390942727971886-0.139531406318579i | -11.0150214696536i | 0.0194459563148332+0.999810909513895i | 0.980554043685167-0.999810909513895i | -0.980554043685167+12.0148323791675i | -0.0892805777230261-0.0743255988926399i | 1.16140901360742i | 0.0863224204956817-0.1036912677076i | #DIV/0! | 1.33333333333333E-06-0.0000709721039428743i | #DIV/0! | #DIV/0! | 0.00083+1.50293792547736i | #DIV/0! | #DIV/0! | 0.532284504981825-0.639384933667828i | 0.912866648590764-0.0767700344436249i | 0.637485895698641-0.64680325478997i | #DIV/0! | -19.4126842574196-0.306402158724085i | #DIV/0! | #DIV/0! | #DIV/0! | #DIV/0!
| 1496000 | -4.39499208845002E-08+0.00210687968508003i | -7.66666700361606+0.0161527442522802i | 7.99312537936785-0.234413533415457i | 0.999201325304139+0.0000234039242756845i | 1 | 11.7460299897087+0.322350465083183i | 5874.77826221291i | -46715.8233713973+1285.21349086779i | 0.00345708580089606-0.125660530956129i | 0.000447120649122726-0.0137777486913605i | 0.00390420645001879-0.13943827964749i | -11.0223893769912i | 0.0268118759818234+0.999640497031976i | 0.973188124018177-0.999640497031976i | -0.973188124018177+12.0220298740232i | -0.0891196935415625-0.0737361249253604i | 1.16218587582388i | 0.085695082926239-0.103573649091757i | #DIV/0! | 1.33333333333333E-06-0.000070924662696923i | #DIV/0! | #DIV/0! | 0.00083+1.50394323512651i | #DIV/0! | #DIV/0! | 0.528416192836616-0.638659669404487i | 0.913009440326371-0.0761749040676699i | 0.632720828867048-0.646720827719867i | #DIV/0! | -19.4126969933248-0.306197720830903i | #DIV/0! | #DIV/0! | #DIV/0! | #DIV/0!
| 1497000 | -4.3891223167021E-08+0.00210547228382201i | -7.66666700316602+0.0161419541759688i | 7.99311619353781-0.234569957381905i | 0.99920132622053+0.0000234195417389175i | 1 | 11.7460427005791+0.322135509491164i | 5878.7052530299i | -46778.299891829+1286.07259079485i | 0.00345247194846544-0.125576712643902i | 0.000446524120462659-0.0137685644642597i | 0.0038989960689281-0.139345277108162i | -11.0297572843287i | 0.0341763401442296+0.999415818253016i | 0.96582365985577-0.999415818253016i | -0.96582365985577+12.0291731025817i | -0.0889557188256853-0.0731478476891816i | 1.16296273804034i | 0.0850682212303684-0.103452186329866i | #DIV/0! | 1.33333333333333E-06-0.0000708772848327299i | #DIV/0! | #DIV/0! | 0.00083+1.50494854477565i | #DIV/0! | #DIV/0! | 0.524550815040644-0.637910701225471i | 0.913155378133271-0.0755808899955561i | 0.627956288126887-0.646603218060839i | #DIV/0! | -19.4127097037451-0.305993555315195i | #DIV/0! | #DIV/0! | #DIV/0! | #DIV/0!
| 1498000 | -4.38326429624723E-08+0.00210406676160439i | -7.66666700271691+0.0161311785056337i | 7.99310700159068-0.23472638080857i | 0.99920132713752+0.0000234351591483438i | 1 | 11.746055386032+0.321920840139117i | 5882.63224384689i | -46840.8181606874+1286.9316907219i | 0.00344786732420805-0.12549300599227i | 0.000445928784382677-0.0137593924604939i | 0.00389379610859073-0.139252398452764i | -11.0371251916663i | 0.0415389490163285+0.999136885373881i | 0.958461050983672-0.999136885373881i | -0.958461050983672+12.0362620770402i | -0.0887886589035624-0.0725607812513084i | 1.1637396002568i | 0.0844418545677187-0.103326878419769i | #DIV/0! | 1.33333333333333E-06-0.0000708299702233626i | #DIV/0! | #DIV/0! | 0.00083+1.5059538544248i | #DIV/0! | #DIV/0! | 0.520688489736846-0.637138022951237i | 0.913304456973713-0.0749880065970059i | 0.623192533827109-0.646450428009242i | #DIV/0! | -19.4127223887489-0.305789661633483i | #DIV/0! | #DIV/0! | #DIV/0! | #DIV/0!
| 1499000 | -4.37741799573817E-08+0.00210266311466658i | -7.66666700226872+0.0161204172124438i | 7.99309780352652-0.234882803695092i | 0.999201328055128+0.0000234507765039284i | 1 | 11.746068046135+0.321706456456178i | 5886.55923466387i | -46903.3781779724+1287.79079064894i | 0.00344327190353642-0.125409410778417i | 0.00044533463770707-0.0137502326557031i | 0.00388860654124349-0.13915964343412i | -11.0444930990039i | 0.048899302912809+0.99880371353667i | 0.951100697087191-0.99880371353667i | -0.951100697087191+12.0432968125406i | -0.0886185191200596-0.0719749396921497i | 1.16451646247326i | 0.0838160021570284-0.103197724395311i | #DIV/0! | 1.33333333333333E-06-0.0000707827187422261i | #DIV/0! | #DIV/0! | 0.00083+1.50695916407395i | #DIV/0! | #DIV/0! | 0.516829335432517-0.636341628624244i | 0.913456671792832-0.074396268254616i | 0.618429826329045-0.646262461698783i | #DIV/0! | -19.4127350484037-0.305586039243734i | #DIV/0! | #DIV/0! | #DIV/0! | #DIV/0!
| 1500000 | -4.37158338393215E-08+0.00210126133925802i | -7.66666700182137+0.0161096702676448i | 7.99308859934537-0.235039226041113i | 0.999201328973345+0.0000234663938056352i | 1 | 11.7460806809554+0.321492357872993i | 5890.48622548086i | -46965.979943684+1288.64989057599i | 0.00343868566194495-0.125325926780123i | 0.000444741677270686-0.0137410850255917i | 0.00388342733921564-0.139067011805715i | -11.0518610063414i | 0.0562570022707786+0.998416320827893i | 0.943742997729221-0.998416320827893i | -0.943742997729221+12.0502773271693i | -0.0884453048374388-0.0713903371059549i | 1.16529332468972i | 0.0831906832769181-0.103064723327215i | #DIV/0! | 1.33333333333333E-06-0.0000707355302630644i | #DIV/0! | #DIV/0! | 0.00083+1.5079644737231i | #DIV/0! | #DIV/0! | 0.512973471004203-0.635521512514351i | 0.913612017517971-0.073805689364518i | 0.613668425991584-0.646039325200966i | #DIV/0! | -19.4127476827768-0.305382687605348i | #DIV/0! | #DIV/0! | #DIV/0! | #DIV/0!
| 1501000 | -4.36576042969045E-08+0.00209986143163814i | -7.66666700137494+0.0160989376425591i | 7.99307938904728-0.235195647846274i | 0.999201329892171+0.0000234820110534284i | 1 | 11.7460932905606+0.321278543821728i | 5894.41321629785i | -47028.6234578222+1289.50899050305i | 0.00343410857500944-0.125242553775755i | 0.000444149899918887-0.0137319495459286i | 0.00387825847492833-0.138974503321684i | -11.059228913679i | 0.0636116476717468+0.997974728277468i | 0.936388352328253-0.997974728277468i | -0.936388352328253+12.0572036419565i | -0.0882690214360693-0.0708069876014445i | 1.16607018690618i | 0.08256591726668-0.102927874323983i | #DIV/0! | 1.33333333333333E-06-0.0000706884046599582i | #DIV/0! | #DIV/0! | 0.00083+1.50896978337225i | #DIV/0! | #DIV/0! | 0.509121015702562-0.634677669124368i | 0.913770489057989-0.0732162843370242i | 0.60890859315637-0.645781026525497i | #DIV/0! | -19.4127602919355-0.305179606179169i | #DIV/0! | #DIV/0! | #DIV/0! | #DIV/0!
| 1502000 | -4.35994910197796E-08+0.00209846338807634i | -7.66666700092943+0.0160882193085853i | 7.99307017263227-0.235352069110216i | 0.999201330811605+0.0000234976282472723i | 1 | 11.7461058750177+0.32106501373605i | 5898.34020711484i | -47091.308720387+1290.3680904301i | 0.00342954061838683-0.125159291544268i | 0.000443559302507516-0.013722826192547i | 0.00387309992089435-0.138882117736815i | -11.0665968210166i | 0.0709628398627059+0.99747895985761i | 0.929037160137294-0.99747895985761i | -0.929037160137294+12.0640757808742i | -0.0880896743151716-0.0702249053025028i | 1.16684704912264i | 0.0819417235271422-0.102787176532832i | #DIV/0! | 1.33333333333333E-06-0.0000706413418073215i | #DIV/0! | #DIV/0! | 0.00083+1.5099750930214i | #DIV/0! | #DIV/0! | 0.505272089157699-0.633810093195834i | 0.913932081302541-0.0726280675973449i | 0.604150588133627-0.645487575620625i | #DIV/0! | -19.4127728759471-0.304976794427465i | #DIV/0! | #DIV/0! | #DIV/0! | #DIV/0!
| 1503000 | -4.35414936986276E-08+0.00209706720485194i | -7.66666700048476+0.0160775152371982i | 7.99306095010041-0.235508489832583i | 0.999201331731648+0.0000235132453871312i | 1 | 11.7461184343934+0.320851767051123i | 5902.26719793182i | -47154.0357313785+1291.22719035714i | 0.00342498176781492-0.125076139865204i | 0.000442969881902845-0.0137137149413438i | 0.00386795164971776-0.138789854806548i | -11.0739647283541i | 0.0783101797781161+0.996929042481519i | 0.921689820221884-0.996929042481519i | -0.921689820221884+12.0708937708356i | -0.0879072688935453-0.0696441043487868i | 1.1676239113391i | 0.0813181215214389-0.102642629140619i | #DIV/0! | 1.33333333333333E-06-0.0000705943415799047i | #DIV/0! | #DIV/0! | 0.00083+1.51098040267055i | #DIV/0! | #DIV/0! | 0.501426811383913-0.632918779714716i | 0.914096789121362-0.0720410535862185i | 0.599394671187315-0.645158984373283i | #DIV/0! | -19.4127854348782-0.304774251813925i | #DIV/0! | #DIV/0! | #DIV/0! | #DIV/0!
| 1504000 | -4.34836120251579E-08+0.00209567287825417i | -7.66666700004101+0.0160668253999486i | 7.99305172145172-0.235664910013014i | 0.999201332652299+0.0000235288624729693i | 1 | 11.7461309687543+0.320638803203612i | 5906.19418874881i | -47216.8044907966+1292.0862902842i | 0.00342043199911215-0.124993098518691i | 0.000442381634981544-0.0137046157682799i | 0.00386281363409369-0.138697714286971i | -11.0813326356917i | 0.0856532685618519+0.996325006001893i | 0.914346731438148-0.996325006001893i | -0.914346731438148+12.0776576416936i | -0.0877218106103125-0.0690645988963308i | 1.16840077355556i | 0.0806951307757774-0.102494231374783i | #DIV/0! | 1.33333333333333E-06-0.0000705474038527907i | #DIV/0! | #DIV/0! | 0.00083+1.5119857123197i | #DIV/0! | #DIV/0! | 0.497585302784426-0.632003723917221i | 0.914264607363548-0.0714552567605357i | 0.594641102520311-0.644795266609123i | #DIV/0! | -19.4127979687953-0.304571977803663i | #DIV/0! | #DIV/0! | #DIV/0! | #DIV/0!
| 1505000 | -4.34258456921031E-08+0.00209428040458211i | -7.66666699959819+0.0160561497684629i | 7.99304248668626-0.235821329651151i | 0.999201333573569+0.0000235444795047514i | 1 | 11.7461434781669+0.320426121631674i | 5910.1211795658i | -47279.6149986412+1292.94539021125i | 0.00341589128817699-0.124910167285436i | 0.000441794558630635-0.0136955286493799i | 0.00385768584680762-0.138605695934816i | -11.0887005430292i | 0.0929917075881725+0.995666883209357i | 0.907008292411827-0.995666883209357i | -0.907008292411827+12.0843674262386i | -0.0875333049256915-0.0684864031182157i | 1.16917763577202i | 0.0800727708802849-0.102341982504331i | #DIV/0! | 1.33333333333333E-06-0.0000705005285013934i | #DIV/0! | #DIV/0! | 0.00083+1.51299102196884i | #DIV/0! | #DIV/0! | 0.493747684156606-0.631064921295871i | 0.914435530856801-0.0708706915940299i | 0.589890142260259-0.644396438092542i | #DIV/0! | -19.4128104777651-0.304369971863211i | #DIV/0! | #DIV/0! | #DIV/0! | #DIV/0!
| 1506000 | -4.33681943932159E-08+0.00209288978014467i | -7.66666699915613+0.0160454883144425i | 7.99303324580405-0.235977748746636i | 0.999201334495447+0.0000235600964824412i | 1 | 11.746155962697+0.320213721774941i | 5914.04817038279i | -47342.4672549126+1293.8044901383i | 0.00341135961098785-0.124827345946728i | 0.000441208649747443-0.0136864535607312i | 0.00385256826073529-0.138513799507459i | -11.0960684503668i | 0.10032509848415+0.994954709830626i | 0.89967490151585-0.994954709830626i | -0.89967490151585+12.0910231601974i | -0.0873417573217463-0.0679095312051144i | 1.16995449798848i | 0.0794510614897126-0.102185881840795i | #DIV/0! | 1.33333333333333E-06-0.0000704537154014587i | #DIV/0! | #DIV/0! | 0.00083+1.51399633161799i | #DIV/0! | #DIV/0! | 0.489914076696307-0.630102367605411i | 0.914609554406697-0.0702873725778449i | 0.585142050444393-0.643962516526439i | #DIV/0! | -19.4128229618531-0.304168233460498i | #DIV/0! | #DIV/0! | #DIV/0! | #DIV/0!
| 1507000 | -4.33106578232649E-08+0.00209150100126056i | -7.66666699871506+0.0160348410096643i | 7.99302399880516-0.236134167299111i | 0.999201335417934+0.0000235757134060031i | 1 | 11.746168422411+0.320001603074543i | 5917.97516119977i | -47405.3612596105+1294.66359006535i | 0.00340683694360273-0.124744634284434i | 0.000440623905239571-0.0136773904784849i | 0.0038474608488423-0.138422024762919i | -11.1034363577044i | 0.107653043150594+0.994188524526619i | 0.892346956849406-0.994188524526619i | -0.892346956849406+12.097624882231i | -0.0871471733031779-0.0673339973659412i | 1.17073136020494i | 0.0788300223242642-0.102025928739245i | #DIV/0! | 1.33333333333333E-06-0.0000704069644290621i | #DIV/0! | #DIV/0! | 0.00083+1.51500164126714i | #DIV/0! | #DIV/0! | 0.486084602002979-0.629116058869048i | 0.91478667279591-0.0697053142212066i | 0.58039708700536-0.643493521551988i | #DIV/0! | -19.4128354211261-0.303966762064879i | #DIV/0! | #DIV/0! | #DIV/0! | #DIV/0!
| 1508000 | -4.32532356780302E-08+0.00209011406425827i | -7.66666699827484+0.0160242078259801i | 7.99301474568961-0.236290585308217i | 0.999201336341029+0.0000235913302754013i | 1 | 11.7461808573743+0.319789764973071i | 5921.90215201676i | -47468.297012735+1295.5226899924i | 0.00340232326215886-0.124662032080999i | 0.000440040322024843-0.0136683393788547i | 0.0038423635841837-0.138330371459854i | -11.1108042650419i | 0.114975143783975+0.99336836889034i | 0.885024856216025-0.99336836889034i | -0.885024856216025+12.1041726339322i | -0.0869495583981101-0.066759815828418i | 1.1715082224214i | 0.07820967317033-0.101862122599296i | #DIV/0! | 1.33333333333333E-06-0.0000703602754606081i | #DIV/0! | #DIV/0! | 0.00083+1.51600695091629i | #DIV/0! | #DIV/0! | 0.482259382084194-0.628105991384667i | 0.91496688078345-0.0691245310520103i | 0.575655511756391-0.642989474748257i | #DIV/0! | -19.4128478556491-0.303765557147091i | #DIV/0! | #DIV/0! | #DIV/0! | #DIV/0!
| 1509000 | -4.31959276542994E-08+0.00208872896547598i | -7.66666699783547+0.0160135887353159i | 7.99300548645746-0.236447002773595i | 0.999201337264733+0.0000236069470906i | 1 | 11.7461932676524+0.319578206914595i | 5925.82914283375i | -47531.2745142862+1296.38178991945i | 0.00339781854287237-0.124579539119439i | 0.000439457897031276-0.0136593002381172i | 0.00383727643990365-0.138238839357556i | -11.1181721723795i | 0.122291002898307+0.992494287444581i | 0.877708997101693-0.992494287444581i | -0.877708997101693+12.1106664598241i | -0.0867489181588738-0.0661870008396262i | 1.17228508463786i | 0.0775900338812073-0.101694462866118i | #DIV/0! | 1.33333333333333E-06-0.0000703136483728276i | #DIV/0! | #DIV/0! | 0.00083+1.51701226056544i | #DIV/0! | #DIV/0! | 0.47843853936009-0.627072161731055i | 0.915150173103894-0.0685450376173932i | 0.570917584376432-0.642450399631618i | #DIV/0! | -19.4128602654879-0.303564618179279i | #DIV/0! | #DIV/0! | #DIV/0! | #DIV/0!
| 1510000 | -4.31387334498642E-08+0.00208734570126161i | -7.66666699739693+0.0160029837096724i | 7.99299622110874-0.236603419694887i | 0.999201338189056+0.000023622563851564i | 1 | 11.7462056533106+0.319366928344645i | 5929.75613365073i | -47594.2937642639+1297.24088984651i | 0.00339332276203809-0.124497155183347i | 0.000438876627197038-0.0136502730326115i | 0.00383219938923513-0.138147428215958i | -11.125540079717i | 0.129600223346029+0.991566327639588i | 0.870399776653971-0.991566327639588i | -0.870399776653971+12.1171064073566i | -0.0865452581628374-0.0656155666666317i | 1.17306194685432i | 0.0769711243779084-0.101522949031508i | #DIV/0! | 1.33333333333333E-06-0.0000702670830427792i | #DIV/0! | #DIV/0! | 0.00083+1.51801757021459i | #DIV/0! | #DIV/0! | 0.47462219666835-0.626014566774511i | 0.915336544466564-0.0679668484843867i | 0.566183564396014-0.641876321655285i | #DIV/0! | -19.4128726507075-0.303363944634973i | #DIV/0! | #DIV/0! | #DIV/0! | #DIV/0!
| 1511000 | -4.30816527635159E-08+0.00208596426797275i | -7.66666699695932+0.0159923927211244i | 7.9929869496435-0.236759836071735i | 0.999201339113987+0.0000236381805582571i | 1 | 11.7462180144141+0.319155928710224i | 5933.68312446772i | -47657.3547626683+1298.09998977355i | 0.00338883589602899-0.124414880056884i | 0.000438296509470394-0.0136412577387389i | 0.00382713240549938-0.138056137795623i | -11.1329079870546i | 0.136902408340366+0.990584539850389i | 0.863097591659634-0.990584539850389i | -0.863097591659634+12.123492526905i | -0.0863385840131984-0.0650455275969767i | 1.17383880907078i | 0.0763529646498157-0.10134758063491i | #DIV/0! | 1.33333333333333E-06-0.0000702205793478472i | #DIV/0! | #DIV/0! | 0.00083+1.51902287986374i | #DIV/0! | #DIV/0! | 0.470810477268244-0.624933203675137i | 0.915525989554767-0.0673899782404254i | 0.561453711182009-0.641267268208398i | #DIV/0! | -19.4128850113734-0.3031635359891i | #DIV/0! | #DIV/0! | #DIV/0! | #DIV/0!
| 1512000 | -4.30246852950411E-08+0.00208458466197658i | -7.66666699652263+0.0159818157418205i | 7.99297767206177-0.236916251903779i | 0.999201340039516+0.000023653797210643i | 1 | 11.7462303510277+0.318945207459786i | 5937.61011528471i | -47720.4575094993+1298.9590897006i | 0.00338435792129624-0.124332713524781i | 0.000437717540809686-0.0136322543329628i | 0.00382207546210593-0.137964967857744i | -11.1402758943922i | 0.144197161476173+0.989548977374144i | 0.855802838523827-0.989548977374144i | -0.855802838523827+12.1298248717663i | -0.0861289013398315-0.0644768979392837i | 1.17461567128724i | 0.0757355747554706-0.101168357264519i | #DIV/0! | 1.33333333333333E-06-0.0000701741371657387i | #DIV/0! | #DIV/0! | 0.00083+1.52002818951289i | #DIV/0! | #DIV/0! | 0.467003504845492-0.623828069893647i | 0.915718503024952-0.0668144414939755i | 0.556728283923493-0.640623268615349i | #DIV/0! | -19.4128973475503-0.302963391717965i | #DIV/0! | #DIV/0! | #DIV/0! | #DIV/0!
| 1513000 | -4.29678307452188E-08+0.00208320687964995i | -7.6666669960867+0.015971252743983i | 7.99296838836361-0.237072667190663i | 0.999201340965664+0.0000236694138086872i | 1 | 11.7462426632159+0.318734764043223i | 5941.5371061017i | -47783.6020047569+1299.81818962766i | 0.0033798888143686-0.124250655372335i | 0.000437139718183282-0.0136232627918088i | 0.00381702853255188-0.137873918164144i | -11.1476438017297i | 0.151484086751744+0.988459696427219i | 0.848515913248256-0.988459696427219i | -0.848515913248256+12.1361034981569i | -0.0859162158001152-0.0639096920237685i | 1.1753925335037i | 0.0751189748232585-0.100985278558348i | #DIV/0! | 1.33333333333333E-06-0.0000701277563744856i | #DIV/0! | #DIV/0! | 0.00083+1.52103349916203i | #DIV/0! | #DIV/0! | 0.46320140351649-0.622699163197944i | 0.915914079505906-0.0662402528750719i | 0.552007541616885-0.63994435413471i | #DIV/0! | -19.4129096593026-0.30276351129924i | #DIV/0! | #DIV/0! | #DIV/0! | #DIV/0!
| 1514000 | -4.29110888158156E-08+0.00208183091737922i | -7.66666699565169+0.0159607036999074i | 7.99295909854906-0.237229081932026i | 0.999201341892431+0.0000236850303523537i | 1 | 11.7462549510432+0.318524597911899i | 5945.46409691868i | -47846.7882484412+1300.67728955471i | 0.00337542855185214-0.12416870538541i | 0.000436563038569532-0.0136142830918637i | 0.00381199159042167-0.137782988477274i | -11.1550117090673i | 0.158762788590615+0.987316756142086i | 0.841237211409385-0.987316756142086i | -0.841237211409385+12.1423284652094i | -0.0857005330797716-0.0633439242027452i | 1.17616939572016i | 0.0745031850520864-0.100798344205331i | #DIV/0! | 1.33333333333333E-06-0.000070081436852442i | #DIV/0! | #DIV/0! | 0.00083+1.52203880881118i | #DIV/0! | #DIV/0! | 0.459404297832485-0.621546481669919i | 0.916112713597924-0.0656674270358453i | 0.547291743051107-0.639230557958187i | #DIV/0! | -19.4129219466949-0.302563894211992i | #DIV/0! | #DIV/0! | #DIV/0! | #DIV/0!
| 1515000 | -4.28544592095817E-08+0.00208045677156033i | -7.66666699521753+0.0159501685819625i | 7.99294980261815-0.237385496127512i | 0.999201342819796+0.0000237006468416059i | 1 | 11.7462672145738+0.318314708518601i | 5949.39108773567i | -47910.016240552+1301.53638948175i | 0.00337097711043012-0.124086863350432i | 0.000435987498956744-0.0136053152097763i | 0.00380696460938686-0.137692178560208i | -11.1623796164048i | 0.166032871862341+0.986120218564219i | 0.833967128137659-0.986120218564219i | -0.833967128137659+12.148499834969i | -0.0854818588937411-0.0627796088511964i | 1.17694625793662i | 0.0738882257121403-0.100607553946455i | #DIV/0! | 1.33333333333333E-06-0.0000700351784782818i | #DIV/0! | #DIV/0! | 0.00083+1.52304411846033i | #DIV/0! | #DIV/0! | 0.455612312784249-0.620370023712438i | 0.916314399871957-0.0650959786511159i | 0.542581146793418-0.638481915209484i | #DIV/0! | -19.4129342097913-0.302364539936638i | #DIV/0! | #DIV/0! | #DIV/0! | #DIV/0!
| 1516000 | -4.2797941630248E-08+0.00207908443859873i | -7.66666699478421+0.0159396473625903i | 7.99294050057093-0.237541909776761i | 0.99920134374777+0.0000237162632764086i | 1 | 11.7462794538717+0.318105095317563i | 5953.31807855266i | -47973.2859810895+1302.39548940881i | 0.00336653446686257-0.124005129054388i | 0.000435413096343126-0.0135963591222563i | 0.0038019475632057-0.137601488176644i | -11.1697475237424i | 0.17329394190474+0.984870148648601i | 0.82670605809526-0.984870148648601i | -0.82670605809526+12.154617672391i | -0.0852601989870227-0.0622167603672161i | 1.17772312015308i | 0.0732741171454942-0.100412907575869i | #DIV/0! | 1.33333333333333E-06-0.0000699889811310005i | #DIV/0! | #DIV/0! | 0.00083+1.52404942810948i | #DIV/0! | #DIV/0! | 0.451825573805832-0.619169788056175i | 0.916519132868778-0.0645259224188593i | 0.537876011174218-0.637698462942903i | #DIV/0! | -19.4129464486559-0.302165447954973i | #DIV/0! | #DIV/0! | #DIV/0! | #DIV/0!
| 1517000 | -4.27415357825211E-08+0.00207771391490932i | -7.66666699435181+0.0159291400143048i | 7.99293119240744-0.237698322879414i | 0.999201344676362+0.0000237318796567264i | 1 | 11.7462916690007+0.317895757764452i | 5957.24506936964i | -48036.5974700536+1303.25458933586i | 0.00336210059798587-0.123923502284827i | 0.000434839827736764-0.0135874148060747i | 0.00379694042572263-0.137510917090902i | -11.17711543108i | 0.180545604544623+0.983566614256308i | 0.819454395455377-0.983566614256308i | -0.819454395455377+12.1606820453363i | -0.0850355591355728-0.0616553931725621i | 1.17849998236954i | 0.0726608797668515-0.100214404942057i | #DIV/0! | 1.33333333333333E-06-0.0000699428446899125i | #DIV/0! | #DIV/0! | 0.00083+1.52505473775863i | #DIV/0! | #DIV/0! | 0.448044206779133-0.617945773766845i | 0.916726907098105-0.0639572730607841i | 0.53317659427292-0.636880240142042i | #DIV/0! | -19.4129586633525-0.301966617750147i | #DIV/0! | #DIV/0! | #DIV/0! | #DIV/0!
| 1518000 | -4.26852413720801E-08+0.00207634519691646i | -7.66666699392018+0.0159186465096929i | 7.99292187812773-0.237854735435115i | 0.999201345605563+0.0000237474959825233i | 1 | 11.7463038600243+0.317686695316355i | 5961.17206018663i | -48099.9507074443+1304.11368926291i | 0.00335767548071269-0.123841982829854i | 0.000434267690155573-0.0135784822380635i | 0.00379194317086826-0.137420465067917i | -11.1844833384175i | 0.187787466119489+0.982209686150784i | 0.812212533880511-0.982209686150784i | -0.812212533880511+12.1666930245683i | -0.0848079451471783-0.0610955217131154i | 1.179276844586i | 0.0720485340641782-0.100012045948987i | #DIV/0! | 1.33333333333333E-06-0.0000698967690346489i | #DIV/0! | #DIV/0! | 0.00083+1.52606004740778i | #DIV/0! | #DIV/0! | 0.444268338037807-0.616697980252294i | 0.91693771703774-0.0633900453228119i | 0.528483153903096-0.636027287718202i | #DIV/0! | -19.4129708539445-0.301768048806662i | #DIV/0! | #DIV/0! | #DIV/0! | #DIV/0!
| 1519000 | -4.26290581055724E-08+0.00207497828105394i | -7.66666699348946+0.0159081668214135i | 7.99291255773184-0.238011147443503i | 0.999201346535372+0.0000237631122537634i | 1 | 11.746316027006+0.317477907431794i | 5965.09905100362i | -48163.3456932616+1304.97278918996i | 0.00335325909203149-0.123760570478129i | 0.000433696680627257-0.0135695613951151i | 0.00378695577265875-0.137330131873244i | -11.1918512457551i | 0.195019133499192+0.980799437993938i | 0.804980866500808-0.980799437993938i | -0.804980866500808+12.172650683749i | -0.0845773628623433-0.0605371604593332i | 1.18005370680245i | 0.0714371005993309-0.0998058305572841i | #DIV/0! | 1.33333333333333E-06-0.0000698507540451592i | #DIV/0! | #DIV/0! | 0.00083+1.52706535705693i | #DIV/0! | #DIV/0! | 0.440498094371136-0.615426407269726i | 0.917151557132696-0.0628242539755575i | 0.523795947597664-0.635139648508717i | #DIV/0! | -19.4129830204955-0.30156974061038i | #DIV/0! | #DIV/0! | #DIV/0! | #DIV/0!
| 1520000 | -4.25729856906105E-08+0.00207361316376493i | -7.66666699305959+0.0158977009221978i | 7.99290323121981-0.238167558904221i | 0.99920134746579+0.0000237787284704111i | 1 | 11.7463281700089+0.317269393570701i | 5969.02604182061i | -48226.7824275055+1305.83188911701i | 0.00334885140900634-0.12367926501887i | 0.000433126796189278-0.0135606522541825i | 0.00378197820519562-0.137239917273053i | -11.1992191530926i | 0.202240214106594+0.979335946342275i | 0.797759785893406-0.979335946342275i | -0.797759785893406+12.1785550994349i | -0.0843438181552107-0.0599803239067636i | 1.18083056901892i | 0.0708266000087628-0.0995957587854458i | #DIV/0! | 1.33333333333333E-06-0.0000698047996017083i | #DIV/0! | #DIV/0! | 0.00083+1.52807066670608i | #DIV/0! | #DIV/0! | 0.436733603028381-0.6141310549332i | 0.917368421794285-0.0622599138148685i | 0.519115232594766-0.634217367275296i | #DIV/0! | -19.4129951630685-0.301371692648503i | #DIV/0! | #DIV/0! | #DIV/0! | #DIV/0!
| 1521000 | -4.25170238357672E-08+0.00207224984150193i | -7.66666699263049+0.0158872487848481i | 7.99289389859169-0.23832396981691i | 0.999201348396816+0.0000237943446324305i | 1 | 11.7463402890958+0.317061153194425i | 5972.9530326376i | -48290.2609101761+1306.69098904406i | 0.00334445240877653-0.123598066241842i | 0.000432558033888816-0.0135517547922793i | 0.00377701044266535-0.137149821034121i | -11.2065870604302i | 0.20945031593966+0.977819290642589i | 0.79054968406034-0.977819290642589i | -0.79054968406034+12.1844063510728i | -0.0841073169344554-0.0594250265764398i | 1.18160743123538i | 0.0702170530040812-0.0993818307110218i | #DIV/0! | 1.33333333333333E-06-0.0000697589055848764i | #DIV/0! | #DIV/0! | 0.00083+1.52907597635522i | #DIV/0! | #DIV/0! | 0.432974991722222-0.612811923720908i | 0.91758830539925-0.0616970396622365i | 0.514441265822586-0.633260490702016i | #DIV/0! | -19.4130072817263-0.301173904409577i | #DIV/0! | #DIV/0! | #DIV/0! | #DIV/0!
| 1522000 | -4.24611722505725E-08+0.00207088831072679i | -7.66666699220231+0.0158768103822387i | 7.99288455984751-0.238480380181212i | 0.999201349328461+0.0000238099607397865i | 1 | 11.7463523843296+0.316853185765728i | 5976.88002345458i | -48353.7811412733+1307.55008897112i | 0.00334006206855639-0.123516973937364i | 0.00043199039078272-0.0135428689864787i | 0.00377205245933911-0.137059842923843i | -11.2139549677678i | 0.21664904759205+0.976249553227789i | 0.78335095240795-0.976249553227789i | -0.78335095240795+12.1902045209956i | -0.0838678651442232-0.0588712830153722i | 1.18238429345184i | 0.0696084803727342-0.0991640464718666i | #DIV/0! | 1.33333333333333E-06-0.0000697130718755564i | #DIV/0! | #DIV/0! | 0.00083+1.53008128600437i | #DIV/0! | #DIV/0! | 0.429222388632991-0.611469014482891i | 0.917811202288824-0.0611356463653243i | 0.509774303885274-0.632269067393467i | #DIV/0! | -19.4130193765319-0.300976375383489i | #DIV/0! | #DIV/0! | #DIV/0! | #DIV/0!
| 1523000 | -4.24054306455102E-08+0.00206952856791065i | -7.66666699177497+0.015866385687315i | 7.99287521498732-0.238636789996768i | 0.999201350260705+0.0000238255767924423i | 1 | 11.7463644557729+0.316645490748775i | 5980.80701427157i | -48417.343120797+1308.40918889816i | 0.00333568036563484-0.123435987896305i | 0.00043142386393749-0.0135339948139143i | 0.00376710422957233-0.136969982710219i | -11.2213228751053i | 0.223836018274668+0.974626819312367i | 0.776163981725332-0.974626819312367i | -0.776163981725332+12.1959496944177i | -0.083625468765056-0.058319107796956i | 1.1831611556683i | 0.0690009029785906-0.098942406267367i | #DIV/0! | 1.33333333333333E-06-0.0000696672983549551i | #DIV/0! | #DIV/0! | 0.00083+1.53108659565352i | #DIV/0! | #DIV/0! | 0.425475922412247-0.610102328448618i | 0.918037106767829-0.0605757487983907i | 0.505114603048127-0.631243147872597i | #DIV/0! | -19.4130314475479-0.30077910506146i | #DIV/0! | #DIV/0! | #DIV/0! | #DIV/0!
| 1524000 | -4.2349798732013E-08+0.0020681706095339i | -7.66666699134847+0.0158559746730932i | 7.99286586401117-0.23879319926322i | 0.999201351193567+0.0000238411927903633i | 1 | 11.746376503488+0.316438067609126i | 5984.73400508856i | -48480.9468487474+1309.26828882521i | 0.00333130727737527-0.123355107910077i | 0.000430858450429215-0.0135251322517789i | 0.00376216572780448-0.136880240161856i | -11.2286907824429i | 0.231010837837165+0.97295117698771i | 0.768989162162835-0.97295117698771i | -0.768989162162835+12.2016419594306i | -0.0833801338148226-0.0577685155213686i | 1.18393801788475i | 0.0683943417625136-0.0987169103596863i | #DIV/0! | 1.33333333333333E-06-0.0000696215849045913i | #DIV/0! | #DIV/0! | 0.00083+1.53209190530267i | #DIV/0! | #DIV/0! | 0.421735722186318-0.608711867234648i | 0.91826601310375-0.0600173618627151i | 0.500462419222841-0.630182784578437i | #DIV/0! | -19.4130434948365-0.300582092936033i | #DIV/0! | #DIV/0! | #DIV/0! | #DIV/0!
| 1525000 | -4.22942762224597E-08+0.00206681443208616i | -7.66666699092282+0.0158455773126606i | 7.99285650691909-0.23894960798021i | 0.999201352127037+0.0000238568087335132i | 1 | 11.746388527537+0.316230915813745i | 5988.66099590554i | -48544.5923251245+1310.12738875227i | 0.00332694278121514-0.12327433377064i | 0.000430294147343558-0.0135162812773253i | 0.0037572369285587-0.136790615047965i | -11.2360586897805i | 0.238173116788527+0.971222717217446i | 0.761826883211473-0.971222717217446i | -0.761826883211473+12.2072814069979i | -0.083131866349687-0.0572195208160206i | 1.18471488010122i | 0.0677888177430011-0.0984875590750601i | #DIV/0! | 1.33333333333333E-06-0.0000695759314062931i | #DIV/0! | #DIV/0! | 0.00083+1.53309721495182i | #DIV/0! | #DIV/0! | 0.418001917560242-0.607297632852628i | 0.918497915525782-0.0594605004870744i | 0.495818007953351-0.629088031863909i | #DIV/0! | -19.4130555184598-0.300385338501084i | #DIV/0! | #DIV/0! | #DIV/0! | #DIV/0!
| 1526000 | -4.22388628301712E-08+0.00206546003206626i | -7.66666699049793+0.0158351935791747i | 7.99284714371113-0.239106016147379i | 0.999201353061116+0.0000238724246218562i | 1 | 11.7464005279816+0.31602403483098i | 5992.58798672253i | -48608.2795499281+1310.98648867932i | 0.00332258685466566-0.123193665270497i | 0.000429730951775707-0.0135074418678653i | 0.00375231780644137-0.136701107138362i | -11.243426597118i | 0.245322466318526+0.969441533832441i | 0.754677533681474-0.969441533832441i | -0.754677533681474+12.2128681309504i | -0.0828806724650588-0.0566721383359291i | 1.18549174231767i | 0.0671843520167286-0.0982543528050627i | #DIV/0! | 1.33333333333333E-06-0.0000695303377421997i | #DIV/0! | #DIV/0! | 0.00083+1.53410252460097i | #DIV/0! | #DIV/0! | 0.414274638621122-0.605859627717097i | 0.918732808223892-0.058905179628139i | 0.491181624401053-0.62795894599327i | #DIV/0! | -19.4130675184795-0.300188841251805i | #DIV/0! | #DIV/0! | #DIV/0! | #DIV/0!
| 1527000 | -4.21835582694068E-08+0.00206410740598222i | -7.66666699007396+0.0158248234458637i | 7.99283777438733-0.239262423764369i | 0.999201353995804+0.0000238880404553567i | 1 | 11.7464125048839+0.315817424130577i | 5996.51497753952i | -48672.0085231584+1311.84558860636i | 0.00331823947531157-0.123113102202692i | 0.000429168860830332-0.01349861400077i | 0.0037474083361419-0.136611716203462i | -11.2507945044556i | 0.252458498319099+0.967607723525637i | 0.747541501680901-0.967607723525637i | -0.747541501680901+12.2184022279812i | -0.0826265582965525-0.0561263827640809i | 1.18626860453413i | 0.0665809657590947-0.0980172920079093i | #DIV/0! | 1.33333333333333E-06-0.0000694848037947591i | #DIV/0! | #DIV/0! | 0.00083+1.53510783425012i | #DIV/0! | #DIV/0! | 0.410554015941484-0.60439785465352i | 0.918970685347868-0.0583514142708645i | 0.486553523330133-0.626795585139577i | #DIV/0! | -19.4130794949579-0.299992600684713i | #DIV/0! | #DIV/0! | #DIV/0! | #DIV/0!
| 1528000 | -4.21283622553604E-08+0.00206275655035116i | -7.66666698965076+0.0158144668860256i | 7.99282839894774-0.239418830830822i | 0.99920135493111+0.0000239036562339795i | 1 | 11.7464244583052+0.315611083183649i | 6000.4419683565i | -48735.7792448152+1312.70468853341i | 0.00331390062081092-0.123032644360809i | 0.000428607871621566-0.0134897976534694i | 0.00374250849243249-0.136522442014278i | -11.2581624117931i | 0.259580825404758+0.965721385846966i | 0.740419174595242-0.965721385846966i | -0.740419174595242+12.2238837976401i | -0.0823695300209868-0.0555822688118545i | 1.18704546675059i | 0.0659786802248246-0.097776377209789i | #DIV/0! | 1.33333333333333E-06-0.0000694393294467258i | #DIV/0! | #DIV/0! | 0.00083+1.53611314389927i | #DIV/0! | #DIV/0! | 0.406840180583001-0.602912316906502i | 0.919211541006333-0.0577992194289359i | 0.481933959093459-0.625598009382088i | #DIV/0! | -19.413091447956-0.299796616297623i | #DIV/0! | #DIV/0! | #DIV/0! | #DIV/0!
| 1529000 | -4.20732745041571E-08+0.00206140746169934i | -7.66666698922841+0.0158041238730283i | 7.9928190173924-0.239575237346378i | 0.999201355867015+0.0000239192719576877i | 1 | 11.7464363883069+0.3154050114627i | 6004.36895917349i | -48799.5917148987+1313.56378846047i | 0.00330957026889462-0.122952291538969i | 0.000428047981272946-0.0134809928034522i | 0.00373761825016757-0.136433284342421i | -11.2655303191307i | 0.26668906093438+0.963782623197751i | 0.73331093906562-0.963782623197751i | -0.73331093906562+12.2293129423285i | -0.0821095938573468-0.0550398112193237i | 1.18782232896705i | 0.0653775167484438-0.0975316090061723i | #DIV/0! | 1.33333333333333E-06-0.000069393914581162i | #DIV/0! | #DIV/0! | 0.00083+1.53711845354841i | #DIV/0! | #DIV/0! | 0.403133264099415-0.601403018147857i | 0.919455369265791-0.0572486101450991i | 0.477323185617593-0.624366280703362i | #DIV/0! | -19.4131033775353-0.299600887589672i | #DIV/0! | #DIV/0! | #DIV/0! | #DIV/0!
| 1530000 | -4.20182947328492E-08+0.00206006013656209i | -7.66666698880689+0.0157937943803094i | 7.99280962972135-0.23973164331068i | 0.999201356803538+0.0000239348876264467i | 1 | 11.7464482949501+0.3151992084416i | 6008.29594999048i | -48863.4459334088+1314.42288838752i | 0.00330524839736619-0.122872043531833i | 0.000427489186917395-0.0134721994282657i | 0.00373273758428358-0.136344242960099i | -11.2728982264683i | 0.273782819031521+0.961791540825325i | 0.726217180968479-0.961791540825325i | -0.726217180968479+12.2346897672936i | -0.0818467560678017-0.054499024755656i | 1.18859919118351i | 0.0647774967448628-0.0972829880631832i | #DIV/0! | 1.33333333333333E-06-0.0000693485590814361i | #DIV/0! | #DIV/0! | 0.00083+1.53812376319756i | #DIV/0! | #DIV/0! | 0.399433398540139-0.599869962485062i | 0.91970216414962-0.0566996014915855i | 0.472721456388751-0.623100462986482i | #DIV/0! | -19.413115283757-0.299405414061291i | #DIV/0! | #DIV/0! | #DIV/0! | #DIV/0!
| 1531000 | -4.19634226594128E-08+0.00205871457148381i | -7.66666698838622+0.0157834783813759i | 7.99280023593464-0.23988804872337i | 0.99920135774067+0.0000239505032402203i | 1 | 11.7464601782958+0.314993673595592i | 6012.22294080747i | -48927.3419003455+1315.28198831456i | 0.00330093498410158-0.122791900134592i | 0.000426931485697177-0.0134634175055155i | 0.00372786646979876-0.136255317640108i | -11.2802661338058i | 0.280861714605663+0.959748246817241i | 0.719138285394337-0.959748246817241i | -0.719138285394337+12.240014380623i | -0.0815810229586987-0.0539599242194261i | 1.18937605339997i | 0.0641786417098625-0.0970305151189494i | #DIV/0! | 1.33333333333333E-06-0.0000693032628312195i | #DIV/0! | #DIV/0! | 0.00083+1.53912907284671i | #DIV/0! | #DIV/0! | 0.395740716453253-0.598313154469588i | 0.919951919637092-0.0561522085704486i | 0.468129024438138-0.621800622011978i | #DIV/0! | -19.413127166682-0.299210195214216i | #DIV/0! | #DIV/0! | #DIV/0! | #DIV/0!
| 1532000 | -4.19086580027445E-08+0.0020573707630179i | -7.6666669879664+0.0157731758498039i | 7.9927908360323-0.240044453584088i | 0.99920135867841+0.0000239661187989726i | 1 | 11.7464720384046+0.31478840640128i | 6016.14993162445i | -48991.2796157089+1316.14108824162i | 0.00329663000704886-0.122711861142973i | 0.000426374874763854-0.0134546470128654i | 0.00372300488181271-0.136166508155838i | -11.2876340411434i | 0.287925363373397+0.957652852095318i | 0.712074636626603-0.957652852095318i | -0.712074636626603+12.2452868932387i | -0.0813124008815682-0.0534225244389194i | 1.19015291561643i | 0.0635809732205699-0.0967741909849704i | #DIV/0! | 1.33333333333333E-06-0.0000692580257144888i | #DIV/0! | #DIV/0! | 0.00083+1.54013438249586i | #DIV/0! | #DIV/0! | 0.392055350888438-0.596732599105333i | 0.920204629662368-0.0556064465138964i | 0.463546142327318-0.620466825454655i | #DIV/0! | -19.413139026371-0.299015230551476i | #DIV/0! | #DIV/0! | #DIV/0! | #DIV/0!
| 1533000 | -4.18540004826569E-08+0.00205602870772676i | -7.66666698754734+0.0157628867592385i | 7.99278143001439-0.240200857892477i | 0.999201359616759+0.0000239817343026681i | 1 | 11.7464838753371+0.314583406336628i | 6020.07692244144i | -49055.2590794988+1317.00018816867i | 0.00329233344422783-0.122631926353233i | 0.000425819351278266-0.0134458879280373i | 0.0037181527955061-0.13607781428127i | -11.2950019484809i | 0.294973381878614+0.955505470409821i | 0.705026618121386-0.955505470409821i | -0.705026618121386+12.2505074188907i | -0.081040896234171-0.0528868402724946i | 1.19092977783289i | 0.0629845129360055-0.0965140165475396i | #DIV/0! | 1.33333333333333E-06-0.0000692128476155229i | #DIV/0! | #DIV/0! | 0.00083+1.54113969214501i | #DIV/0! | #DIV/0! | 0.388377435400345-0.595128301857392i | 0.920460288113467-0.0550623304846799i | 0.458973062134252-0.619099142880505i | #DIV/0! | -19.4131508628844-0.29882051957739i | #DIV/0! | #DIV/0! | #DIV/0! | #DIV/0!
| 1534000 | -4.17994498198758E-08+0.00205468840218177i | -7.66666698712912+0.0157526110833936i | 7.99277201788093-0.240357261648178i | 0.999201360555716+0.000023997349751271i | 1 | 11.7464956891536+0.314378672880958i | 6024.00391325843i | -49119.2802917154+1317.85928809572i | 0.00328804527372982-0.122552095562159i | 0.000425264912410478-0.0134371402288108i | 0.0037133101861403-0.13598923579097i | -11.3023698558185i | 0.30200538751409+0.953306218333052i | 0.69799461248591-0.953306218333052i | -0.69799461248591+12.2556760741516i | -0.0807665154614996-0.052352886608823i | 1.19170664004935i | 0.0623892825974851-0.0962499927691176i | #DIV/0! | 1.33333333333333E-06-0.0000691677284189029i | #DIV/0! | #DIV/0! | 0.00083+1.54214500179416i | #DIV/0! | #DIV/0! | 0.384707104051083-0.593500268660527i | 0.920718888831273-0.0545198756763581i | 0.454410035438353-0.617697645743163i | #DIV/0! | -19.4131626762827-0.298626061797564i | #DIV/0! | #DIV/0! | #DIV/0! | #DIV/0!
| 1535000 | -4.17450057360366E-08+0.00205334984296321i | -7.66666698671175+0.0157423487960513i | 7.99276259963199-0.240513664850833i | 0.999201361495292+0.000024012965144746i | 1 | 11.7465074799143+0.314174205514943i | 6027.93090407542i | -49183.3432523586+1318.71838802277i | 0.00328376547371744-0.122472368567064i | 0.000424711555339756-0.0134284038930231i | 0.0037084770290572-0.135900772460087i | -11.3097377631561i | 0.309020998541591+0.951055215253225i | 0.690979001458409-0.951055215253225i | -0.690979001458409+12.2607929784093i | -0.0804892650568465-0.0518206783672273i | 1.19248350226581i | 0.0617953040291413-0.0959821206897894i | #DIV/0! | 1.33333333333333E-06-0.0000691226680095094i | #DIV/0! | #DIV/0! | 0.00083+1.54315031144331i | #DIV/0! | #DIV/0! | 0.381044491413425-0.591848505928146i | 0.920980425608472-0.0539790973136618i | 0.449857313306577-0.616262407380623i | #DIV/0! | -19.413174466626-0.298431856718892i | #DIV/0! | #DIV/0! | #DIV/0! | #DIV/0!
| 1536000 | -4.16906679536801E-08+0.0020520130266603i | -7.66666698629514+0.0157320998710623i | 7.9927531752676-0.240670067500084i | 0.999201362435467+0.0000240285804830566i | 1 | 11.7465192476789+0.313970003720599i | 6031.8578948924i | -49247.4479614284+1319.57748794982i | 0.00327949402242425-0.122392745165789i | 0.000424159277254528-0.0134196788985688i | 0.00370365329967878-0.135812424064358i | -11.3171056704936i | 0.316019834112869+0.948752583367906i | 0.683980165887131-0.948752583367906i | -0.683980165887131+12.2658582538615i | -0.0802091515628385-0.0512902304979317i | 1.19326036448227i | 0.0612025991383416-0.0957104014286863i | #DIV/0! | 1.33333333333333E-06-0.0000690776662725239i | #DIV/0! | #DIV/0! | 0.00083+1.54415562109246i | #DIV/0! | #DIV/0! | 0.377389732573392-0.590173020561079i | 0.921244892188526-0.0534400106527746i | 0.445315146278861-0.614793503011564i | #DIV/0! | -19.413186233974-0.298237903849537i | #DIV/0! | #DIV/0! | #DIV/0! | #DIV/0!
| 1537000 | -4.16364361962498E-08+0.00205067794987112i | -7.66666698587938+0.0157218642823453i | 7.9927437447878-0.240826469595572i | 0.99920136337626+0.0000240441957661678i | 1 | 11.7465309925075+0.31376606698129i | 6035.78488570939i | -49311.5944189248+1320.43658787687i | 0.0032752308981545-0.122313225156698i | 0.00042360807535234-0.0134109652233999i | 0.00369883897350684-0.135724190380098i | -11.3244735778312i | 0.323001514290637+0.946398447677275i | 0.676998485709363-0.946398447677275i | -0.676998485709363+12.2708720255085i | -0.0799261815724868-0.0507615579823021i | 1.19403722669873i | 0.0606111899160948-0.0954348361854313i | #DIV/0! | 1.33333333333333E-06-0.0000690327230934269i | #DIV/0! | #DIV/0! | 0.00083+1.5451609307416i | #DIV/0! | #DIV/0! | 0.373742963132757-0.588473819956486i | 0.921512282264632-0.0529026309815958i | 0.440783784353591-0.61329100973161i | #DIV/0! | -19.4131979783869-0.298044202698945i | #DIV/0! | #DIV/0! | #DIV/0! | #DIV/0!
| 1538000 | -4.15823101880878E-08+0.00204934460920261i | -7.66666698546438+0.0157116420038867i | 7.99273430819265-0.240982871136938i | 0.999201364317662+0.0000240598109940435i | 1 | 11.7465427144594+0.313562394781712i | 6039.71187652638i | -49375.7826248478+1321.29568780393i | 0.00327097607928288-0.122233808338679i | 0.000423057946839835-0.0134022628455252i | 0.00369403402612271-0.135636071184204i | -11.3318414851687i | 0.329965660068525+0.943992935977565i | 0.670034339931475-0.943992935977565i | -0.670034339931475+12.2758344211463i | -0.0796403617302786-0.0502346758331431i | 1.19481408891519i | 0.0600210984375268-0.095155426241639i | #DIV/0! | 1.33333333333333E-06-0.0000689878383579954i | #DIV/0! | #DIV/0! | 0.00083+1.54616624039075i | #DIV/0! | #DIV/0! | 0.370104319211978-0.586750912017107i | 0.921782589478635-0.0523669736200669i | 0.436263476973749-0.611755006509693i | #DIV/0! | -19.4132096999238-0.297850752777825i | #DIV/0! | #DIV/0! | #DIV/0! | #DIV/0!
| 1539000 | -4.15282896544315E-08+0.0020480130012705i | -7.66666698505023+0.0157014330097405i | 7.99272486548217-0.241139272123825i | 0.999201365259672+0.000024075426166648i | 1 | 11.746554413594+0.313358986607902i | 6043.63886734336i | -49440.0125791975+1322.15478773097i | 0.00326672954425409-0.122154494511139i | 0.000422508888932709-0.0133935717430107i | 0.0036892384331868-0.13554806625415i | -11.3392093925063i | 0.3369118933924+0.941536178853871i | 0.6630881066076-0.941536178853871i | -0.6630881066076+12.2807455713602i | -0.0793516987332212-0.0497095990948762i | 1.19559095113165i | 0.059432346862216-0.0948721729623641i | #DIV/0! | 1.33333333333333E-06-0.0000689430119523046i | #DIV/0! | #DIV/0! | 0.00083+1.5471715500399i | #DIV/0! | #DIV/0! | 0.366473937452267-0.585004305160191i | 0.922055807419994-0.0518330539203758i | 0.431754473012113-0.610185574183924i | #DIV/0! | -19.4132213986442-0.297657553598161i | #DIV/0! | #DIV/0! | #DIV/0! | #DIV/0!
| 1540000 | -4.14743743214102E-08+0.00204668312269934i | -7.66666698463684+0.0156912372740283i | 7.99271541665641-0.241295672555874i | 0.99920136620229+0.0000240910412839455i | 1 | 11.7465660899706+0.313155841947221i | 6047.56585816035i | -49504.2842819737+1323.01388765802i | 0.00326249127158292-0.122075283474005i | 0.000421960898855672-0.0133848918939787i | 0.00368445217043859-0.135460175367984i | -11.3465772998439i | 0.343839837180251+0.939028309673281i | 0.656160162819749-0.939028309673281i | -0.656160162819749+12.2856056095172i | -0.0790601993319524-0.0491863428438088i | 1.19636781334811i | 0.058844957434638-0.0945850777976336i | #DIV/0! | 1.33333333333333E-06-0.0000688982437627255i | #DIV/0! | #DIV/0! | 0.00083+1.54817685968905i | #DIV/0! | #DIV/0! | 0.362851955018335-0.583234008326949i | 0.922331929624674-0.0513008872672533i | 0.427257020757444-0.608582795457754i | #DIV/0! | -19.4132330746074-0.297464604673193i | #DIV/0! | #DIV/0! | #DIV/0! | #DIV/0!
| 1541000 | -4.14205639160412E-08+0.00204535497012242i | -7.6666669842243+0.0156810547709386i | 7.99270596171543-0.241452072432727i | 0.999201367145528+0.0000241066563459009i | 1 | 11.746577743648+0.312952960288357i | 6051.49284897734i | -49568.5977331766+1323.87298758508i | 0.00325826123985359-0.121996175027723i | 0.000421413973842425-0.0133762232766084i | 0.00367967521369601-0.135372398304331i | -11.3539452071814i | 0.350749115342919+0.936469464577548i | 0.649250884657081-0.936469464577548i | -0.649250884657081+12.2904146717589i | -0.078765870331822-0.0486649221883222i | 1.19714467556457i | 0.058258952484514-0.09429414228395i | #DIV/0! | 1.33333333333333E-06-0.0000688535336759228i | #DIV/0! | #DIV/0! | 0.00083+1.5491821693382i | #DIV/0! | #DIV/0! | 0.359238509600533-0.581440030991821i | 0.922610949574075-0.0507704890781888i | 0.422771367900066-0.606946754895759i | #DIV/0! | -19.4132447278723-0.297271905517418i | #DIV/0! | #DIV/0! | #DIV/0! | #DIV/0!
| 1542000 | -4.13668581662272E-08+0.0020440285401818i | -7.6666669838126+0.0156708854747271i | 7.99269650065926-0.241608471754026i | 0.999201368089363+0.0000241222713524775i | 1 | 11.7465893746851+0.31275034112132i | 6055.41983979433i | -49632.9529328061+1324.73208751213i | 0.00325403942771967-0.121917168973252i | 0.000420868111135611-0.013367565869135i | 0.00367490753885528-0.135284734842387i | -11.361313114519i | 0.357639352804812+0.93385978247559i | 0.642360647195188-0.93385978247559i | -0.642360647195188+12.2951728969946i | -0.0784687185939778-0.0481453522690421i | 1.19792153778103i | 0.0576743544271403-0.0939993680458048i | #DIV/0! | 1.33333333333333E-06-0.0000688088815788565i | #DIV/0! | #DIV/0! | 0.00083+1.55018747898735i | #DIV/0! | #DIV/0! | 0.355633739416893-0.579622383171804i | 0.922892860693944-0.0502418748036283i | 0.418297761517462-0.605277538919282i | #DIV/0! | -19.4132563584977-0.297079455646593i | #DIV/0! | #DIV/0! | #DIV/0! | #DIV/0!
| 1543000 | -4.13132568007519E-08+0.0020427038295282i | -7.66666698340166+0.0156607293597162i | 7.99268703348794-0.241764870519411i | 0.999201369033818+0.0000241378863036404i | 1 | 11.7466009831405+0.312547983937432i | 6059.34683061131i | -49697.3498808622+1325.59118743917i | 0.00324982581390379-0.121838265112068i | 0.000420323307986793-0.0133589196498501i | 0.00367014912189058-0.135197184761918i | -11.3686810218566i | 0.364510175523694+0.931199405036153i | 0.635489824476306-0.931199405036153i | -0.635489824476306+12.2998804268928i | -0.0781687510365018-0.0476276482590633i | 1.19869839999749i | 0.0570911857637824-0.0937007567972568i | #DIV/0! | 1.33333333333333E-06-0.0000687642873587794i | #DIV/0! | #DIV/0! | 0.00083+1.5511927886365i | #DIV/0! | #DIV/0! | 0.35203778321555-0.577781075436193i | 0.923177656353254-0.0497150599272259i | 0.413836448060502-0.603575235802262i | #DIV/0! | -19.4132679665422-0.296887254577716i | #DIV/0! | #DIV/0! | #DIV/0! | #DIV/0!
| 1544000 | -4.1259759549277E-08+0.00204138083482103i | -7.6666669829915+0.0156505864002946i | 7.99267756020152-0.241921268728526i | 0.99920136997888+0.0000241535011993536i | 1 | 11.7466125690725+0.312345888229333i | 6063.2738214283i | -49761.788577345+1326.45028736623i | 0.00324562037719747-0.121759463246157i | 0.000419779561656413-0.013350284597101i | 0.00366539993885388-0.135109747843258i | -11.3760489291941i | 0.371361210511274+0.928488476680029i | 0.628638789488726-0.928488476680029i | -0.628638789488726+12.3045374058741i | -0.0778659746355133-0.0471118253640935i | 1.19947526221395i | 0.0565094690819739-0.0933983103434771i | #DIV/0! | 1.33333333333333E-06-0.0000687197509032364i | #DIV/0! | #DIV/0! | 0.00083+1.55219809828564i | #DIV/0! | #DIV/0! | 0.348450780276591-0.5759161189161i | 0.923465329863097-0.0491900599660167i | 0.4093876733391-0.601839935666665i | #DIV/0! | -19.413279552064-0.296695301829038i | #DIV/0! | #DIV/0! | #DIV/0! | #DIV/0!
| 1545000 | -4.12063661423392E-08+0.00204005955272838i | -7.66666698258217+0.0156404565709176i | 7.99266808080005-0.242077666381011i | 0.999201370924552+0.0000241691160395812i | 1 | 11.7466241325393+0.312144053490969i | 6067.20081224529i | -49826.2690222543+1327.30938729328i | 0.0032414230964606-0.121680763178019i | 0.000419236869413755-0.0133416606892909i | 0.00366065996587436-0.13502242386731i | -11.3834168365317i | 0.378192085853734+0.925727144572093i | 0.621807914146266-0.925727144572093i | -0.621807914146266+12.3091439811038i | -0.0775603964262794-0.0465978988225832i | 1.20025212443041i | 0.0559292270557988-0.0930920305823066i | #DIV/0! | 1.33333333333333E-06-0.0000686752721000627i | #DIV/0! | #DIV/0! | 0.00083+1.55320340793479i | #DIV/0! | #DIV/0! | 0.344872870413791-0.574027525314062i | 0.923755874475582-0.0486668904705739i | 0.404951682507897-0.600071730477778i | #DIV/0! | -19.4132911151215-0.296503596920051i | #DIV/0! | #DIV/0! | #DIV/0! | #DIV/0!
| 1546000 | -4.11530763113461E-08+0.00203873997992691i | -7.66666698217362+0.0156303398461063i | 7.99265859528356-0.242234063476508i | 0.999201371870831+0.0000241847308242875i | 1 | 11.7466356735991+0.311942479217589i | 6071.12780306227i | -49890.7912155903+1328.16848722032i | 0.00323723395062138-0.121602164710659i | 0.000418695228536921-0.0133330479048788i | 0.0036559291791583-0.134935212615538i | -11.3907847438692i | 0.385002430731269+0.922915558613579i | 0.614997569268731-0.922915558613579i | -0.614997569268731+12.3137003024828i | -0.077252023504382-0.0460858839059144i | 1.20102898664687i | 0.0553504824462457-0.0927819195058881i | #DIV/0! | 1.33333333333333E-06-0.0000686308508373846i | #DIV/0! | #DIV/0! | 0.00083+1.55420871758394i | #DIV/0! | #DIV/0! | 0.341304193976801-0.572115306914103i | 0.924049283382671-0.0481455670252248i | 0.400528720052652-0.598270714039762i | #DIV/0! | -19.4133026557727-0.296312139371483i | #DIV/0! | #DIV/0! | #DIV/0! | #DIV/0!
| 1547000 | -4.1099889788573E-08+0.00203742211310191i | -7.66666698176583+0.015620236200448i | 7.9926491036521-0.242390460014659i | 0.99920137281772+0.0000242003455534369i | 1 | 11.7466471923095+0.311741164905739i | 6075.05479387926i | -49955.3551573529+1329.02758714738i | 0.0032330529186761-0.121523667647593i | 0.000418154636312781-0.0133244462223787i | 0.00365120755498888-0.134848113869972i | -11.3981526512068i | 0.391791875438956+0.920053871433638i | 0.608208124561044-0.920053871433638i | -0.608208124561044+12.3182065226404i | -0.0769408630268225-0.0455757959184673i | 1.20180584886333i | 0.0547732581014155-0.0924679792022276i | #DIV/0! | 1.33333333333333E-06-0.000068586487003618i | #DIV/0! | #DIV/0! | 0.00083+1.55521402723309i | #DIV/0! | #DIV/0! | 0.337744891852427-0.570179476591364i | 0.924345549715077-0.0476261052481474i | 0.396119029775673-0.596436981990569i | #DIV/0! | -19.4133141740753-0.296120928705291i | #DIV/0! | #DIV/0! | #DIV/0! | #DIV/0!
| 1548000 | -4.104680630716E-08+0.00203610594894723i | -7.66666698135888+0.0156101456085954i | 7.99263960590571-0.242546855995106i | 0.999201373765227+0.0000242159602269941i | 1 | 11.7466586887284+0.311540110053272i | 6078.98178469625i | -50019.9608475421+1329.88668707443i | 0.00322887997968862-0.121445271792843i | 0.000417615090036955-0.0133158556203602i | 0.00364649506972558-0.134761127413203i | -11.4055205585444i | 0.398560051406174+0.917142238381326i | 0.601439948593826-0.917142238381326i | -0.601439948593826+12.3226627969257i | -0.0766269222132002-0.0450676501977776i | 1.20258271107979i | 0.054197576956839-0.0921502118568505i | #DIV/0! | 1.33333333333333E-06-0.0000685421804874657i | #DIV/0! | #DIV/0! | 0.00083+1.55621933688224i | #DIV/0! | #DIV/0! | 0.334195105466587-0.568220047822312i | 0.924644666541091-0.0471085207915548i | 0.391722854782247-0.59457063179723i | #DIV/0! | -19.4133256700873-0.295929964444677i | #DIV/0! | #DIV/0! | #DIV/0! | #DIV/0!
| 1549000 | -4.09938256011081E-08+0.00203479148416525i | -7.6666669809527+0.0156000680452669i | 7.99263010204444-0.24270325141749i | 0.999201374713342+0.000024231574844923i | 1 | 11.7466701629132+0.311339314159317i | 6082.90877551324i | -50084.6082861579+1330.74578700148i | 0.00322471511279037-0.121366976950933i | 0.000417076587013773-0.013307276077448i | 0.00364179169980414-0.134674253028381i | -11.4128884658819i | 0.4053065912169+0.914180817517047i | 0.5946934087831-0.914180817517047i | -0.5946934087831+12.3270692833989i | -0.0763102083468596-0.0445614621146104i | 1.20335957329625i | 0.0536234620356946-0.0918286197544249i | #DIV/0! | 1.33333333333333E-06-0.0000684979311779191i | #DIV/0! | #DIV/0! | 0.00083+1.55722464653139i | #DIV/0! | #DIV/0! | 0.330654976785658-0.566237034694752i | 0.924946626865436-0.0465928293417982i | 0.387340437466484-0.592671762750751i | #DIV/0! | -19.4133371438659-0.29573924611405i | #DIV/0! | #DIV/0! | #DIV/0! | #DIV/0!
| 1550000 | -4.09409474052761E-08+0.00203347871546685i | -7.66666698054729+0.0155900034852459i | 7.99262059206833-0.242859646281453i | 0.999201375662056+0.0000242471894071872i | 1 | 11.746681614921+0.311138776724302i | 6086.83576633022i | -50149.2974732003+1331.60488692853i | 0.00322055829717996-0.121288782926891i | 0.000416539124556235-0.0132987075723212i | 0.0036370974217362-0.134587490499212i | -11.4202563732195i | 0.412031128629917+0.911169769603863i | 0.587968871370083-0.911169769603863i | -0.587968871370083+12.3314261428234i | -0.0759907287760397-0.0440572470730181i | 1.20413643551271i | 0.0530509364490068-0.0915032052803936i | #DIV/0! | 1.33333333333333E-06-0.0000684537389642562i | #DIV/0! | #DIV/0! | 0.00083+1.55822995618054i | #DIV/0! | #DIV/0! | 0.327124648317693-0.56423045191789i | 0.925251423628118-0.0460790466194512i | 0.382972019497168-0.590740475960857i | #DIV/0! | -19.4133485954683-0.295548773239056i | #DIV/0! | #DIV/0! | #DIV/0! | #DIV/0!
| 1551000 | -4.08881714553773E-08+0.00203216763957142i | -7.66666698014264+0.0155799519033809i | 7.99261107597742-0.243016040586637i | 0.999201376611389+0.0000242628039137521i | 1 | 11.746693044809+0.310938497249932i | 6090.76275714721i | -50214.0284086694+1332.46398685558i | 0.00321640951212294-0.121210689526246i | 0.000416002699985989-0.0132901500837142i | 0.00363241221210893-0.13450083960996i | -11.427624280557i | 0.418733298598063+0.908109258099038i | 0.581266701401937-0.908109258099038i | -0.581266701401937+12.335733538656i | -0.0756684909150804-0.0435550205104547i | 1.20491329772917i | 0.0524800233959136-0.0911739709226793i | #DIV/0! | 1.33333333333333E-06-0.0000684096037360393i | #DIV/0! | #DIV/0! | 0.00083+1.55923526582969i | #DIV/0! | #DIV/0! | 0.323604263114076-0.562200314832847i | 0.925559049703224-0.045567188379456i | 0.378617841804323-0.588776874350979i | #DIV/0! | -19.4133600249516-0.295358545346551i | #DIV/0! | #DIV/0! | #DIV/0! | #DIV/0!
| 1552000 | -4.08354974879763E-08+0.00203085825320677i | -7.66666697973884+0.0155699132745852i | 7.99260155377177-0.243172434332683i | 0.99920137756133+0.0000242784183645814i | 1 | 11.7467044526343+0.310738475239195i | 6094.6897479642i | -50278.8010925651+1333.32308678263i | 0.00321226873695156-0.121132696555027i | 0.000415467310633292-0.0132816035904157i | 0.00362773604758485-0.134414300145443i | -11.4349921878946i | 0.425412737288775+0.904999449144844i | 0.574587262711225-0.904999449144844i | -0.574587262711225+12.3399916370394i | -0.075343502245563-0.0430547978977673i | 1.20569015994563i | 0.0519107461637858-0.0908409192733168i | #DIV/0! | 1.33333333333333E-06-0.0000683655253831164i | #DIV/0! | #DIV/0! | 0.00083+1.56024057547883i | #DIV/0! | #DIV/0! | 0.320093964770255-0.560146639422724i | 0.925869497897784-0.0450572704111412i | 0.374278144564805-0.586781062652596i | #DIV/0! | -19.4133714323731-0.29516856196461i | #DIV/0! | #DIV/0! | #DIV/0! | #DIV/0!
| 1553000 | -4.07829252404853E-08+0.00202955055310918i | -7.6666669793358+0.0155598875738371i | 7.9925920254514-0.243328827519233i | 0.99920137851188+0.0000242940327596395i | 1 | 11.7467158384535+0.31053871019635i | 6098.61673878119i | -50343.6155248873+1334.18218670969i | 0.00320813595106454-0.121054803819762i | 0.00041493295383697-0.0132730680712687i | 0.00362306890490151-0.134327871891031i | -11.4423600952322i | 0.432069082103201+0.901840511559831i | 0.567930917896799-0.901840511559831i | -0.567930917896799+12.344200606792i | -0.075015770317534-0.0425565947392804i | 1.20646702216209i | 0.0513431281284585-0.0905040530301905i | #DIV/0! | 1.33333333333333E-06-0.0000683215037956196i | #DIV/0! | #DIV/0! | 0.00083+1.56124588512798i | #DIV/0! | #DIV/0! | 0.316593897427171-0.558069442323315i | 0.926182760950545-0.0445493085383366i | 0.369953167188948-0.584753147400029i | #DIV/0! | -19.4133828177893-0.294978822622513i | #DIV/0! | #DIV/0! | #DIV/0! | #DIV/0!
| 1554000 | -4.07304544511613E-08+0.00202824453602329i | -7.66666697893345+0.0155498747761786i | 7.99258249101637-0.24348522014593i | 0.999201379463048+0.0000243096470988912i | 1 | 11.7467272023229+0.310339201626926i | 6102.54372959817i | -50408.4717056362+1335.04128663673i | 0.00320401113392664-0.120977011127471i | 0.000414399626944401-0.0132645435051704i | 0.00361841076087104-0.134241554632641i | -11.4497280025697i | 0.438701971696163+0.898632616829536i | 0.561298028303837-0.898632616829536i | -0.561298028303837+12.3483606193992i | -0.0746853027506848-0.0420604265727925i | 1.20724388437855i | 0.0507771927543568-0.0901633749987247i | #DIV/0! | 1.33333333333333E-06-0.000068277538863962i | #DIV/0! | #DIV/0! | 0.00083+1.56225119477713i | #DIV/0! | #DIV/0! | 0.313104205772029-0.555968740833532i | 0.926498831530794-0.0440433186193955i | 0.365643148306564-0.582693236924739i | #DIV/0! | -19.4133941812564-0.294789326850747i | #DIV/0! | #DIV/0! | #DIV/0! | #DIV/0!
| 1555000 | -4.06780848591027E-08+0.00202694019870214i | -7.66666697853195+0.0155398748567164i | 7.99257295046672-0.243641612212414i | 0.999201380414815+0.0000243252613822997i | 1 | 11.7467385442992+0.310139949037729i | 6106.47072041516i | -50473.3696348118+1335.90038656378i | 0.0031998942650687-0.120899318285672i | 0.000413867327311465-0.0132560298710721i | 0.00361376159238016-0.134155348156744i | -11.4570959099073i | 0.445311045996038+0.895375939097044i | 0.554688954003962-0.895375939097044i | -0.554688954003962+12.3524718490043i | -0.0743521072355414-0.0415663089695587i | 1.20802074659501i | 0.0502129635946052-0.089818888093591i | #DIV/0! | 1.33333333333333E-06-0.0000682336304788404i | #DIV/0! | #DIV/0! | 0.00083+1.56325650442628i | #DIV/0! | #DIV/0! | 0.309625035038978-0.553844552925931i | 0.926817702237169-0.0435393165472108i | 0.36134832575302-0.580601441349536i | #DIV/0! | -19.4134055228311-0.294600074181013i | #DIV/0! | #DIV/0! | #DIV/0! | #DIV/0!
| 1556000 | -4.06258162042458E-08+0.00202563753790711i | -7.66666697813129+0.0155298877906212i | 7.99256340380249-0.243798003718327i | 0.9992013813672+0.0000243408756098303i | 1 | 11.7467498644387+0.309940951936818i | 6110.39771123215i | -50538.3093124139+1336.75948649084i | 0.00319578532408719-0.120821725102377i | 0.000413336052302525-0.013247527147979i | 0.00360912137638971-0.134069252250356i | -11.4644638172448i | 0.451895946223673+0.892070655153845i | 0.548104053776327-0.892070655153845i | -0.548104053776327+12.3565344723986i | -0.0740161915347068-0.0410742575343254i | 1.20879760881147i | 0.049650464291199-0.0894705953404853i | #DIV/0! | 1.33333333333333E-06-0.0000681897785312317i | #DIV/0! | #DIV/0! | 0.00083+1.56426181407543i | #DIV/0! | #DIV/0! | 0.306156531010165-0.551696897257669i | 0.927139365596413-0.0430373182492763i | 0.357068936555966-0.578477872583015i | #DIV/0! | -19.41341684257-0.294411064146197i | #DIV/0! | #DIV/0! | #DIV/0! | #DIV/0!
| 1557000 | -4.05736482273617E-08+0.00202433655040789i | -7.66666697773132+0.0155199135531272i | 7.99255385102373-0.243954394663312i | 0.999201382320194+0.0000243564897814468i | 1 | 11.7467611627969+0.309742209833509i | 6114.32470204913i | -50603.2907384426+1337.61858641789i | 0.0031916842906439-0.120744231386088i | 0.000412805799290388-0.0132390353149498i | 0.00360449008993429-0.133983266701038i | -11.4718317245824i | 0.458456314912586+0.888716944429874i | 0.541543685087414-0.888716944429874i | -0.541543685087414+12.3605486690123i | -0.0736775634840408-0.0405842879052463i | 1.20957447102793i | 0.0490897185750335-0.0891184998778354i | #DIV/0! | 1.33333333333333E-06-0.0000681459829123937i | #DIV/0! | #DIV/0! | 0.00083+1.56526712372458i | #DIV/0! | #DIV/0! | 0.302698840015914-0.549525793181037i | 0.927463814062198-0.0425373396876314i | 0.352805216921166-0.576322644313374i | #DIV/0! | -19.4134281405282-0.294222296280382i | #DIV/0! | #DIV/0! | #DIV/0! | #DIV/0!
| 1558000 | -4.05215806700537E-08+0.00202303723298248i | -7.66666697733212+0.0155099521195324i | 7.99254429213049-0.244110785047009i | 0.999201383273796+0.0000243721038971134i | 1 | 11.74677243943+0.309543722238378i | 6118.25169286612i | -50668.313912898+1338.47768634493i | 0.00318759114446586-0.120666836945796i | 0.000412276565656269-0.0132305543510967i | 0.00359986771012213-0.133897391296893i | -11.47919963192i | 0.464991795927741+0.885314988984087i | 0.535008204072259-0.885314988984087i | -0.535008204072259+12.3645146209041i | -0.0733362309939187-0.0400964157538861i | 1.21035133324439i | 0.0485307502660374-0.0887626049586081i | #DIV/0! | 1.33333333333333E-06-0.0000681022435138619i | #DIV/0! | #DIV/0! | 0.00083+1.56627243337373i | #DIV/0! | #DIV/0! | 0.299252108935552-0.547331260754598i | 0.927791040013863-0.042039396858895i | 0.348557402219326-0.574135872002639i | #DIV/0! | -19.4134394167621-0.294033770118846i | #DIV/0! | #DIV/0! | #DIV/0! | #DIV/0!
| 1559000 | -4.0469613274753E-08+0.00202173958241715i | -7.66666697693368+0.0155000034651982i | 7.99253472712279-0.244267174869061i | 0.999201384228007+0.0000243877179567946i | 1 | 11.7467836943936+0.309345488663251i | 6122.17868368311i | -50733.37883578+1339.33678627198i | 0.00318350586534503-0.120589541590982i | 0.000411748348789768-0.0132220842355856i | 0.0035952542141348-0.133811625826568i | -11.4865675392575i | 0.471502034485148+0.88186497349445i | 0.528497965514852-0.88186497349445i | -0.528497965514852+12.3684325127519i | -0.0729922020504468-0.0396106567851367i | 1.21112819546085i | 0.0479735832732017-0.0884029139520714i | #DIV/0! | 1.33333333333333E-06-0.0000680585602274513i | #DIV/0! | #DIV/0! | 0.00083+1.56727774302288i | #DIV/0! | #DIV/0! | 0.295816485197585-0.545113320754058i | 0.928121035755197-0.0415435057942118i | 0.344325726972314-0.571917672880431i | #DIV/0! | -19.4134506713273-0.293845485198053i | #DIV/0! | #DIV/0! | #DIV/0! | #DIV/0!
| 1560000 | -4.04177457847162E-08+0.00202044359550638i | -7.66666697653609+0.0154900675655489i | 7.9925251560007-0.244423564129109i | 0.999201385182827+0.0000244033319604545i | 1 | 11.7467949277432+0.309147508621203i | 6126.1056745001i | -50798.4855070886+1340.19588619904i | 0.00317942843313803-0.120512345131614i | 0.000411221146088828-0.013213624947635i | 0.00359064957922686-0.133725970079249i | -11.4939354465951i | 0.477986677171391+0.878367085247764i | 0.522013322828609-0.878367085247764i | -0.522013322828609+12.3723025318429i | -0.0726454847166862-0.0391270267371202i | 1.21190505767731i | 0.0474182415945913-0.0880394303455717i | #DIV/0! | 1.33333333333333E-06-0.0000680149329452546i | #DIV/0! | #DIV/0! | 0.00083+1.56828305267202i | #DIV/0! | #DIV/0! | 0.292392116779768-0.542871994683221i | 0.928453793513214-0.0410496825591829i | 0.340110424839451-0.569668165937614i | #DIV/0! | -19.4134619042793-0.293657441055654i | #DIV/0! | #DIV/0! | #DIV/0! | #DIV/0!
| 1561000 | -4.03659779440221E-08+0.00201914926905289i | -7.66666697613918+0.0154801443960722i | 7.99251557876425-0.244579952826796i | 0.999201386138255+0.0000244189459080575i | 1 | 11.7468061395339+0.308949781626544i | 6130.03266531709i | -50863.6339268238+1341.05498612609i | 0.00317535882776582-0.120435247378144i | 0.000410694954959712-0.0132051764665168i | 0.00358605378272553-0.133640423844661i | -11.5013033539326i | 0.484445371962197+0.87482151412983i | 0.515554628037803-0.87482151412983i | -0.515554628037803+12.3761248680624i | -0.0722960871339354-0.0386455413811414i | 1.21268191989377i | 0.0468647493174167-0.0876721577463881i | #DIV/0! | 1.33333333333333E-06-0.0000679713615596393i | #DIV/0! | #DIV/0! | 0.00083+1.56928836232117i | #DIV/0! | #DIV/0! | 0.288979152209551-0.540607304785426i | 0.928789305436866-0.04055794325385i | 0.335911728604465-0.567387471920245i | #DIV/0! | -19.4134731156731-0.293469637230472i | #DIV/0! | #DIV/0! | #DIV/0! | #DIV/0!
| 1562000 | -4.03143094975688E-08+0.00201785659986759i | -7.66666697574305+0.0154702339323182i | 7.99250599541349-0.244736340961762i | 0.999201387094301+0.0000244345597995683i | 1 | 11.746817329821+0.308752307194828i | 6133.95965613407i | -50928.8240949856+1341.91408605313i | 0.00317129702921357-0.120358248141508i | 0.000410169772816966-0.0131967387715556i | 0.00358146680203054-0.133554986913064i | -11.5086712612702i | 0.490877768242239+0.871228452614765i | 0.509122231757761-0.871228452614765i | -0.509122231757761+12.379899713885i | -0.0719440175229376-0.038166216521522i | 1.21345878211023i | 0.0463131306179614-0.0873010998835009i | #DIV/0! | 1.33333333333333E-06-0.0000679278459632501i | #DIV/0! | #DIV/0! | 0.00083+1.57029367197032i | #DIV/0! | #DIV/0! | 0.285577740563628-0.538319274054448i | 0.929127563595836-0.0400683040125569i | 0.331729870161543-0.565075713322775i | #DIV/0! | -19.4134843055641-0.29328207326251i | #DIV/0! | #DIV/0! | #DIV/0! | #DIV/0!
| 1563000 | -4.02627401910695E-08+0.00201656558476954i | -7.66666697534768+0.0154603361498998i | 7.99249640594846-0.24489272853365i | 0.999201388050956+0.0000244501736349508i | 1 | 11.7468284986594+0.308555084842847i | 6137.88664695106i | -50994.0560115741+1342.77318598019i | 0.00316724301753045-0.120281347233126i | 0.000409645597083385-0.0131883118421286i | 0.00357688861461383-0.133469659075255i | -11.5160391686078i | 0.497283516823573+0.86758809575488i | 0.502716483176427-0.86758809575488i | -0.502716483176427+12.3836272643627i | -0.0715892841851784-0.0376890679955196i | 1.21423564432669i | 0.0457634097616122-0.0869262606094766i | #DIV/0! | 1.33333333333333E-06-0.0000678843860490065i | #DIV/0! | #DIV/0! | 0.00083+1.57129898161947i | #DIV/0! | #DIV/0! | 0.282188031468125-0.536007926246126i | 0.929468559979234-0.0395807810039005i | 0.327565080502388-0.562733014381812i | #DIV/0! | -19.4134954740071-0.293094748692947i | #DIV/0! | #DIV/0! | #DIV/0! | #DIV/0!
| 1564000 | -4.02112697710504E-08+0.00201527622058594i | -7.66666697495307+0.0154504510244922i | 7.9924868103692-0.245049115542101i | 0.99920138900821+0.0000244657874141687i | 1 | 11.7468396461038+0.308358114088617i | 6141.81363776805i | -51059.3296765892+1343.63228590724i | 0.00316319677282918-0.120204544464897i | 0.000409122425189988-0.0131798956576656i | 0.00357231919801917-0.133384440122563i | -11.5234070759453i | 0.503662269964839+0.863900641169958i | 0.496337730035161-0.863900641169958i | -0.496337730035161+12.3873077171153i | -0.0712318955041324-0.037214111673161i | 1.21501250654315i | 0.045215611102784-0.0865476439022957i | #DIV/0! | 1.33333333333333E-06-0.0000678409817101004i | #DIV/0! | #DIV/0! | 0.00083+1.57230429126862i | #DIV/0! | #DIV/0! | 0.278810175098138-0.53367328588963i | 0.929812286494349-0.0390953904305924i | 0.323417589702674-0.560359501069305i | #DIV/0! | -19.4135066210569-0.292907663064125i | #DIV/0! | #DIV/0! | #DIV/0! | #DIV/0!
| 1565000 | -4.01598979848466E-08+0.00201398850415207i | -7.66666697455924+0.0154405785318325i | 7.99247720867576-0.245205501986758i | 0.999201389966082+0.0000244814011371873i | 1 | 11.7468507722089+0.308161394451386i | 6145.74062858503i | -51124.6450900308+1344.49138583429i | 0.003159158275286-0.120127839649199i | 0.000408600254575985-0.0131714901976486i | 0.00356775852986199-0.133299329846848i | -11.5307749832829i | 0.510013681390413+0.860166289036369i | 0.489986318609587-0.860166289036369i | -0.489986318609587+12.3909412723193i | -0.0708718599465219-0.0367413634570606i | 1.21578936875961i | 0.0446697590848271-0.0861652538672013i | #DIV/0! | 1.33333333333333E-06-0.0000677976328399979i | #DIV/0! | #DIV/0! | 0.00083+1.57330960091777i | #DIV/0! | #DIV/0! | 0.275444322177157-0.531315378298862i | 0.930158734965387-0.0386121485293069i | 0.319287626908587-0.557955301085691i | #DIV/0! | -19.4135177467681-0.292720815919554i | #DIV/0! | #DIV/0! | #DIV/0! | #DIV/0!
| 1566000 | -4.01086245806018E-08+0.00201270243231136i | -7.66666697416609+0.0154307186477204i | 7.99246760086819-0.245361887867261i | 0.999201390924563+0.0000244970148039704i | 1 | 11.746861877029+0.307964925451618i | 6149.66761940202i | -51190.0022518991+1345.35048576134i | 0.00315512750514032-0.120051232598888i | 0.000408079082688737-0.0131630954416119i | 0.00356320658782906-0.1332143280405i | -11.5381428906205i | 0.516337406308675+0.856385242076502i | 0.483662593691325-0.856385242076502i | -0.483662593691325+12.394528132697i | -0.070509186063622-0.0362708392822783i | 1.21656623097607i | 0.0441258782399801-0.0857790947386111i | #DIV/0! | 1.33333333333333E-06-0.0000677543393324376i | #DIV/0! | #DIV/0! | 0.00083+1.57431491056692i | #DIV/0! | #DIV/0! | 0.272090623976781-0.528934229584246i | 0.930507897132156-0.0381310715705701i | 0.315175420323938-0.555520543853239i | #DIV/0! | -19.4135288511951-0.292534206803898i | #DIV/0! | #DIV/0! | #DIV/0! | #DIV/0!
| 1567000 | -4.00574493072608E-08+0.00201141800191525i | -7.66666697377379+0.0154208713480169i | 7.99245798694653-0.245518273183253i | 0.999201391883662+0.0000245126284144828i | 1 | 11.7468729606185+0.307768706611011i | 6153.59461021901i | -51255.4011621941+1346.20958568839i | 0.00315110444269447-0.119974723127297i | 0.000407558906983739-0.0131547113691418i | 0.00355866334967821-0.133129434496439i | -11.545510797958i | 0.522633101430991+0.85255770554762i | 0.477366898569009-0.85255770554762i | -0.477366898569009+12.3980685035056i | -0.0701438824925304-0.0358025551161015i | 1.21734309319253i | 0.043583993189231-0.0853891708819903i | #DIV/0! | 1.33333333333333E-06-0.0000677111010814276i | #DIV/0! | #DIV/0! | 0.00083+1.57532022021607i | #DIV/0! | #DIV/0! | 0.268749232315857-0.526529866664274i | 0.930859764648796-0.0376521758585713i | 0.311081197196786-0.55305536050896i | #DIV/0! | -19.4135399343923-0.292347835262994i | #DIV/0! | #DIV/0! | #DIV/0! | #DIV/0!
| 1568000 | -4.00063719145696E-08+0.00201013520982321i | -7.66666697338217+0.0154110366086446i | 7.99244836691081-0.245674657934376i | 0.99920139284336+0.0000245282419686879i | 1 | 11.7468840230313+0.307572737452459i | 6157.52160103599i | -51320.8418209156+1347.06868561544i | 0.00314708906831355-0.119898311048231i | 0.000407039724924575-0.013146337959876i | 0.00355412879323813-0.133044649008107i | -11.5528787052956i | 0.528900424990605+0.848683887230551i | 0.471099575009395-0.848683887230551i | -0.471099575009395+12.4015625925262i | -0.0697759579574412-0.0353365269578101i | 1.21811995540899i | 0.0430441286421562-0.0849954867957378i | #DIV/0! | 1.33333333333333E-06-0.000067667917981248i | #DIV/0! | #DIV/0! | 0.00083+1.57632552986521i | #DIV/0! | #DIV/0! | 0.26542029955949-0.524102317277141i | 0.931214329082501-0.0371754777309565i | 0.307005183806131-0.550559883897412i | #DIV/0! | -19.4135509964135-0.292161700843814i | #DIV/0! | #DIV/0! | #DIV/0! | #DIV/0!
| 1569000 | -3.99553921530705E-08+0.00200885405290272i | -7.66666697299133+0.0154012144055875i | 7.9924387407611-0.245831042120271i | 0.999201393803666+0.0000245438554665503i | 1 | 11.7468950643214+0.307377017500083i | 6161.44859185298i | -51386.3242280637+1347.9277855425i | 0.00314308136242511-0.119821996175973i | 0.0004065215339829-0.0131379751935045i | 0.00354960289640801-0.132959971369478i | -11.5602466126331i | 0.535139036760591+0.844763997418774i | 0.464860963239409-0.844763997418774i | -0.464860963239409+12.4050106100519i | -0.0694054212709761-0.0348727708384875i | 1.21889681762545i | 0.042506309396814-0.0845980471131465i | #DIV/0! | 1.33333333333333E-06-0.0000676247899264478i | #DIV/0! | #DIV/0! | 0.00083+1.57733083951436i | #DIV/0! | #DIV/0! | 0.262103978618386-0.521651609992829i | 0.931571581912175-0.0367009935586733i | 0.302947605449244-0.548034248563791i | #DIV/0! | -19.4135620373127-0.291975803094496i | #DIV/0! | #DIV/0! | #DIV/0! | #DIV/0!
| 1570000 | -3.99045097741024E-08+0.00200757452802928i | -7.66666697260125+0.0153914047148912i | 7.99242910849742-0.24598742574058i | 0.999201394764591+0.0000245594689080349i | 1 | 11.7469060845425+0.307181546279206i | 6165.37558266997i | -51451.8483836385+1348.78688546954i | 0.00313908130551884-0.119745778325272i | 0.000406004331638403-0.0131296230497685i | 0.00354508563715724-0.132875401375041i | -11.5676145199707i | 0.541348598073009+0.84079824890659i | 0.458651401926991-0.84079824890659i | -0.458651401926991+12.4084127688773i | -0.0690322813354434-0.0344113028207156i | 1.21967367984191i | 0.0419705603394965-0.0841968566042822i | #DIV/0! | 1.33333333333333E-06-0.0000675817168118453i | #DIV/0! | #DIV/0! | 0.00083+1.57833614916351i | #DIV/0! | #DIV/0! | 0.258800422947319-0.519177774224693i | 0.931931514527174-0.0362287397456906i | 0.298908686428149-0.545478590746315i | #DIV/0! | -19.4135730571438-0.291790141564315i | #DIV/0! | #DIV/0! | #DIV/0! | #DIV/0!
| 1571000 | -3.9853724529793E-08+0.00200629663208629i | -7.66666697221186+0.0153816075126616i | 7.99241947011983-0.246143808794945i | 0.999201395726124+0.0000245750822931055i | 1 | 11.7469170837481+0.306986323316349i | 6169.30257348696i | -51517.4142876399+1349.64598539659i | 0.00313508887814657-0.11966965731135i | 0.000405488115378768-0.0131212815084603i | 0.00354057699352534-0.13279093881981i | -11.5749824273083i | 0.547528771836687+0.836786856977934i | 0.452471228163313-0.836786856977934i | -0.452471228163313+12.4117692842862i | -0.0686565471441807-0.0339521389983498i | 1.22045054205837i | 0.0414369064445771-0.0837919201779714i | #DIV/0! | 1.33333333333333E-06-0.0000675386985325251i | #DIV/0! | #DIV/0! | 0.00083+1.57934145881266i | #DIV/0! | #DIV/0! | 0.255509786544196-0.516680840241723i | 0.932294118225952-0.0357587327288082i | 0.294888650037074-0.54289304836912i | #DIV/0! | -19.41358405596-0.291604715803687i | #DIV/0! | #DIV/0! | #DIV/0! | #DIV/0!
| 1572000 | -3.9803036173059E-08+0.0020050203619651i | -7.66666697182331+0.0153718227750658i | 7.99240982562837-0.246300191283007i | 0.999201396688266+0.0000245906956217262i | 1 | 11.7469280619918+0.306791348139248i | 6173.22956430394i | -51583.0219400679+1350.50508532365i | 0.00313110406092183-0.119593632949897i | 0.000404972882699664-0.0131129505494238i | 0.00353607694362149-0.132706583499321i | -11.5823503346458i | 0.553679222555789+0.832730039394531i | 0.446320777444211-0.832730039394531i | -0.446320777444211+12.4150803740403i | -0.0682782277828507-0.0334952954962083i | 1.22122740427483i | 0.0409053727742529-0.0833832428837363i | #DIV/0! | 1.33333333333333E-06-0.0000674957349838401i | #DIV/0! | #DIV/0! | 0.00083+1.58034676846181i | #DIV/0! | #DIV/0! | 0.252232223948464-0.514160839180468i | 0.932659384214759-0.0352909889773754i | 0.290887718549334-0.540277761034633i | #DIV/0! | -19.4135950338151-0.291419525364182i | #DIV/0! | #DIV/0! | #DIV/0! | #DIV/0!
| 1573000 | -3.97524444576014E-08+0.00200374571456497i | -7.66666697143538+0.0153620504783314i | 7.99240017502308-0.246456573204409i | 0.999201397651017+0.0000246063088938616i | 1 | 11.7469390193265+0.306596620276813i | 6177.15655512093i | -51648.6713409225+1351.3641852507i | 0.00312712683451963-0.119517705057072i | 0.000404458631104691-0.0131046301525537i | 0.00353158546562432-0.132622335209626i | -11.5897182419834i | 0.55979961634826+0.828628016383914i | 0.44020038365174-0.828628016383914i | -0.44020038365174+12.4183462583673i | -0.0678973324307442-0.0330407884697477i | 1.22200426649129i | 0.0403759844782679-0.0829708299137468i | #DIV/0! | 1.33333333333333E-06-0.0000674528260614095i | #DIV/0! | #DIV/0! | 0.00083+1.58135207811096i | #DIV/0! | #DIV/0! | 0.248967890239406-0.511617803057078i | 0.933027303606328-0.0348255249929949i | 0.286906113204321-0.537632870015869i | #DIV/0! | -19.4136059907619-0.291234569798482i | #DIV/0! | #DIV/0! | #DIV/0! | #DIV/0!
| 1574000 | -3.97019491379057E-08+0.00200247268679306i | -7.66666697104829+0.0153522905987468i | 7.99239051830401-0.246612954558793i | 0.999201398614376+0.0000246219221094759i | 1 | 11.7469499558055+0.306402139259172i | 6181.08354593792i | -51714.3624902036+1352.22328517774i | 0.0031231571796763-0.119441873449497i | 0.000403945358105371-0.0130963202977954i | 0.00352710253778167-0.132538193747292i | -11.5970861493209i | 0.565889620963384+0.824481010627848i | 0.434110379036616-0.824481010627848i | -0.434110379036616+12.4215671599487i | -0.0675138703621373-0.0325886341047768i | 1.22278112870775i | 0.0398487667936828-0.0825546866048429i | #DIV/0! | 1.33333333333333E-06-0.0000674099716611162i | #DIV/0! | #DIV/0! | 0.00083+1.58235738776011i | #DIV/0! | #DIV/0! | 0.245716941034719-0.509051764779774i | 0.933397867418517-0.0343623573092685i | 0.28294405419507-0.534958518249004i | #DIV/0! | -19.4136169268538-0.291049848660425i | #DIV/0! | #DIV/0! | #DIV/0! | #DIV/0!
| 1575000 | -3.96515499692342E-08+0.00200120127556436i | -7.66666697066189+0.0153425431126601i | 7.99238085547121-0.246769335345799i | 0.999201399578343+0.0000246375352685333i | 1 | 11.7469608714816+0.30620790461762i | 6185.01053675491i | -51780.0953879116+1353.0823851048i | 0.00311919507718926-0.119366137944257i | 0.000403433061221105-0.0130880209651453i | 0.00352262813841037-0.132454158909402i | -11.6044540566585i | 0.571948905800476+0.820289247249797i | 0.428051094199524-0.820289247249797i | -0.428051094199524+12.4247433039083i | -0.0671278509475755-0.032138848617061i | 1.2235579909242i | 0.0393237450445082-0.0821348184404746i | #DIV/0! | 1.33333333333333E-06-0.000067367171679109i | #DIV/0! | #DIV/0! | 0.00083+1.58336269740926i | #DIV/0! | #DIV/0! | 0.242479532488256-0.506462758160809i | 0.933771066573006-0.0339015024914312i | 0.279001760655072-0.532254850325232i | #DIV/0! | -19.4136278421435-0.29086536150496i | #DIV/0! | #DIV/0! | #DIV/0! | #DIV/0!
| 1576000 | -3.96012467076262E-08+0.00199993147780167i | -7.66666697027625+0.0153328079964795i | 7.99237118652471-0.246925715565071i | 0.999201400542929+0.0000246531483709987i | 1 | 11.7469717664075+0.306013915884651i | 6188.93752757189i | -51845.870034046+1353.94148503185i | 0.00311524050791671-0.119290498358905i | 0.000402921737979143-0.0130797321346501i | 0.00351816224589585-0.132370230493555i | -11.6118219639961i | 0.577977141926246+0.816052953803102i | 0.422022858073754-0.816052953803102i | -0.422022858073754+12.4278749177992i | -0.0667392836552452-0.0316914482520008i | 1.22433485314067i | 0.0388009446414285-0.0817112310527581i | #DIV/0! | 1.33333333333333E-06-0.0000673244260118003i | #DIV/0! | #DIV/0! | 0.00083+1.5843680070584i | #DIV/0! | #DIV/0! | 0.239255821288319-0.503850817929146i | 0.93414689189392-0.0334429771360617i | 0.275079450645987-0.529522012483197i | #DIV/0! | -19.4136387366838-0.290681107888171i | #DIV/0! | #DIV/0! | #DIV/0! | #DIV/0!
| 1577000 | -3.95510391098935E-08+0.00199866329043563i | -7.66666696989131+0.0153230852266732i | 7.99236151146455-0.247082095216249i | 0.999201401508114+0.0000246687614168353i | 1 | 11.7469826406357+0.30582017259393i | 6192.86451838888i | -51911.6864286071+1354.8005849589i | 0.00311129345277746-0.119214954511451i | 0.000402411385914565-0.0130714537864071i | 0.00351370483869202-0.132286408297858i | -11.6191898713336i | 0.583974002092916+0.811772360258455i | 0.416025997907084-0.811772360258455i | -0.416025997907084+12.4309622315921i | -0.0663481780522911-0.0312464492842253i | 1.22511171535713i | 0.0382803910814168-0.0812839302244626i | #DIV/0! | 1.33333333333333E-06-0.0000672817345558637i | #DIV/0! | #DIV/0! | 0.00083+1.58537331670755i | #DIV/0! | #DIV/0! | 0.236045964655288-0.50121597974271i | 0.934525334106508-0.0329867978707029i | 0.271177341144813-0.526760152600793i | #DIV/0! | -19.413649610527-0.290497087367257i | #DIV/0! | #DIV/0! | #DIV/0! | #DIV/0!
| 1578000 | -3.95009269336206E-08+0.00199739671040466i | -7.66666696950713+0.0153133747797691i | 7.9923518302908-0.247238474298976i | 0.999201402473917+0.0000246843744060085i | 1 | 11.7469934942187+0.305626674280308i | 6196.79150920587i | -51977.5445715948+1355.65968488595i | 0.00310735389275068-0.119139506220365i | 0.000401902002570235-0.0130631859005635i | 0.00350925589532091-0.132202692120928i | -11.6265577786712i | 0.589939160756222+0.807447698991238i | 0.410060839243778-0.807447698991238i | -0.410060839243778+12.4340054776624i | -0.0659545438061436-0.0308038680171707i | 1.22588857757358i | 0.0377621099473337-0.0808529218910277i | #DIV/0! | 1.33333333333333E-06-0.0000672390972082362i | #DIV/0! | #DIV/0! | 0.00083+1.5863786263567i | #DIV/0! | #DIV/0! | 0.232850120339145-0.498558280200829i | 0.934906383835797-0.0325329813534728i | 0.267295648031182-0.523969420186999i | #DIV/0! | -19.4136604637258-0.290313299500539i | #DIV/0! | #DIV/0! | #DIV/0! | #DIV/0!
| 1579000 | -3.94509099371568E-08+0.00199613173465492i | -7.66666696912365+0.0153036766323544i | 7.99234214300349-0.247394852812893i | 0.999201403440329+0.0000246999873384819i | 1 | 11.7470043272086+0.305433420479803i | 6200.71850002285i | -52043.4444630092+1356.518784813i | 0.00310342180887566-0.119064153304576i | 0.000401393585496788-0.0130549284573167i | 0.00350481539437245-0.132119081761893i | -11.6339256860087i | 0.59587229409251+0.803079204769323i | 0.40412770590749-0.803079204769323i | -0.40412770590749+12.437004890778i | -0.0655583906858981-0.0303637207826963i | 1.22666543979004i | 0.0372461269075681-0.0804182121426445i | #DIV/0! | 1.33333333333333E-06-0.0000671965138661156i | #DIV/0! | #DIV/0! | 0.00083+1.58738393600585i | #DIV/0! | #DIV/0! | 0.22966844661726-0.495877756857065i | 0.935290031605203-0.0320815442727122i | 0.263434586075233-0.521149966373936i | #DIV/0! | -19.4136712963323-0.290129743847449i | #DIV/0! | #DIV/0! | #DIV/0! | #DIV/0!
| 1580000 | -3.9400987879617E-08+0.00199486836014031i | -7.66666696874093+0.0152939907610757i | 7.99233244960266-0.247551230757643i | 0.999201404407349+0.0000247156002142201i | 1 | 11.7470151396575+0.30524041072961i | 6204.64549083984i | -52109.3861028501+1357.37788474005i | 0.00309949718225165-0.118988895583472i | 0.000400886132252592-0.0130466814369141i | 0.00350038331450424-0.132035577020386i | -11.6412935933463i | 0.601773080016977+0.798667114739852i | 0.398226919983023-0.798667114739852i | -0.398226919983023+12.4399607080862i | -0.0651597285636246-0.0299260239405912i | 1.2274423020065i | 0.0367324677155409-0.0799798072262541i | #DIV/0! | 1.33333333333333E-06-0.0000671539844269602i | #DIV/0! | #DIV/0! | 0.00083+1.588389245655i | #DIV/0! | #DIV/0! | 0.22650110229133-0.493174448231536i | 0.935676267835216-0.0316325033465187i | 0.259594368924714-0.518301943908227i | #DIV/0! | -19.4136821083984-0.289946419968534i | #DIV/0! | #DIV/0! | #DIV/0! | #DIV/0!
| 1581000 | -3.93511605208774E-08+0.00199360658382242i | -7.6666669683589+0.0152843171426386i | 7.99232275008836-0.247707608132866i | 0.999201405374978+0.0000247312130331871i | 1 | 11.7470259316172+0.305047644568082i | 6208.57248165683i | -52175.3694911176+1358.23698466711i | 0.00309557999403755-0.118913732876893i | 0.000400379640403714-0.0130384448196527i | 0.00349595963444126-0.131952177696546i | -11.6486615006839i | 0.607641198200583+0.794211668416777i | 0.392358801799417-0.794211668416777i | -0.392358801799417+12.4428731691007i | -0.064758567415757-0.029490793878151i | 1.22821916422296i | 0.0362211582092942-0.0795377135476573i | #DIV/0! | 1.33333333333333E-06-0.0000671115087884863i | #DIV/0! | #DIV/0! | 0.00083+1.58939455530415i | #DIV/0! | #DIV/0! | 0.223348246684846-0.49044839382393i | 0.936065082841993-0.0311858753223558i | 0.255775209093-0.515425507142912i | #DIV/0! | -19.4136928999761-0.289763327425443i | #DIV/0! | #DIV/0! | #DIV/0! | #DIV/0!
| 1582000 | -3.93014276215723E-08+0.00199234640267053i | -7.66666696797763+0.0152746557538074i | 7.99231304446064-0.247863984938206i | 0.999201406343215+0.0000247468257953475i | 1 | 11.7470367031396+0.304855121534743i | 6212.49947247382i | -52241.3946278118+1359.09608459415i | 0.00309167022545162-0.118838665005134i | 0.000399874107523903-0.0130302185858792i | 0.00349154433297552-0.131868883591013i | -11.6560294080214i | 0.61347633008768+0.789713107667685i | 0.38652366991232-0.789713107667685i | -0.38652366991232+12.4457425156891i | -0.0643549173244327-0.0290580470096727i | 1.22899602643942i | 0.0357122243109776-0.0790919376735652i | #DIV/0! | 1.33333333333333E-06-0.0000670690868486704i | #DIV/0! | #DIV/0! | 0.00083+1.5903998649533i | #DIV/0! | #DIV/0! | 0.220210039639928-0.487699634126143i | 0.936456466836009-0.0307416769765774i | 0.251977317946604-0.512520812028791i | #DIV/0! | -19.4137036711172-0.289580465780936i | #DIV/0! | #DIV/0! | #DIV/0! | #DIV/0!
| 1583000 | -3.92517889430939E-08+0.00199108781366161i | -7.66666696759706+0.0152650065714057i | 7.99230333271953-0.248020361173304i | 0.999201407312071+0.0000247624385006659i | 1 | 11.7470474542762+0.304662841170269i | 6216.4264632908i | -52307.4615129326+1359.9551845212i | 0.00308776785777151-0.118763691788945i | 0.000399369531194555-0.0130220027159896i | 0.00348713738896607-0.131785694504935i | -11.663397315359i | 0.619278158913548+0.785171676700482i | 0.380721841086452-0.785171676700482i | -0.380721841086452+12.4485689920595i | -0.0639487884788375-0.0286277997759309i | 1.22977288865588i | 0.0352056920263087-0.0786424863336639i | #DIV/0! | 1.33333333333333E-06-0.0000670267185057467i | #DIV/0! | #DIV/0! | 0.00083+1.59140517460245i | #DIV/0! | #DIV/0! | 0.217086641513994-0.484928210635015i | 0.936850409920698-0.0302999251139353i | 0.248200905692766-0.509588016105714i | #DIV/0! | -19.4137144218733-0.289397834598863i | #DIV/0! | #DIV/0! | #DIV/0! | #DIV/0!
| 1584000 | -3.92022442475853E-08+0.00198983081378023i | -7.66666696721718+0.0152553695723151i | 7.99229361486509-0.248176736837801i | 0.999201408281526+0.0000247780511491056i | 1 | 11.7470581850782+0.304470803016493i | 6220.35345410779i | -52373.57014648+1360.81428444825i | 0.00308387287233378-0.118688813049524i | 0.000398865909004677-0.0130137971904291i | 0.00348273878133846-0.131702610239953i | -11.6707652226965i | 0.625046369721039+0.780587622050562i | 0.374953630278961-0.780587622050562i | -0.374953630278961+12.4513528447471i | -0.0635401911766077-0.02820006864369i | 1.23054975087234i | 0.0347015874440756-0.0781893664227555i | #DIV/0! | 1.33333333333333E-06-0.0000669844036582051i | #DIV/0! | #DIV/0! | 0.00083+1.59241048425159i | #DIV/0! | #DIV/0! | 0.213978213176695-0.482134165865529i | 0.937246902091039-0.02986063656712i | 0.244446181367634-0.506627278494186i | #DIV/0! | -19.4137251522954-0.289215433444178i | #DIV/0! | #DIV/0! | #DIV/0! | #DIV/0!
| 1585000 | -3.91527932979402E-08+0.00198857540001857i | -7.66666696683806+0.0152457447334757i | 7.99228389089735-0.248333111931339i | 0.999201409251599+0.0000247936637406318i | 1 | 11.7470688955971+0.304279006616406i | 6224.28044492478i | -52439.720528454+1361.67338437531i | 0.00307998525053382-0.11861402860852i | 0.000398363238550872-0.0130056019896924i | 0.00347834848908469-0.131619630598212i | -11.6781331300341i | 0.630780649378291+0.775961192566936i | 0.369219350621709-0.775961192566936i | -0.369219350621709+12.454094322601i | -0.0631291358251531-0.0277748701051105i | 1.2313266130888i | 0.0341999367355071-0.0777325850028086i | #DIV/0! | 1.33333333333333E-06-0.0000669421422047928i | #DIV/0! | #DIV/0! | 0.00083+1.59341579390074i | #DIV/0! | #DIV/0! | 0.210884916006031-0.479317543363459i | 0.937645933232219-0.0294238281961988i | 0.240713352823738-0.503638759886231i | #DIV/0! | -19.4137358624352-0.28903326188293i | #DIV/0! | #DIV/0! | #DIV/0! | #DIV/0!
| 1586000 | -3.91034358577991E-08+0.00198732156937639i | -7.66666696645971+0.0152361320318857i | 7.99227416081637-0.248489486453561i | 0.99920141022228+0.0000248092762752086i | 1 | 11.747079585884+0.304087451514141i | 6228.20743574176i | -52505.9126588546+1362.53248430235i | 0.00307610497382547-0.118539338288031i | 0.000397861517437298-0.0129974170943228i | 0.00347396649126277-0.131536755382354i | -11.6855010373717i | 0.636480686595198+0.771292639399149i | 0.363519313404802-0.771292639399149i | -0.363519313404802+12.4567936767709i | -0.0627156329430626-0.0273522206772165i | 1.23210347530526i | 0.0337007661537148-0.0772721493051165i | #DIV/0! | 1.33333333333333E-06-0.0000668999340445127i | #DIV/0! | #DIV/0! | 0.00083+1.59442110354989i | #DIV/0! | #DIV/0! | 0.207806911884911-0.476478387718672i | 0.938047493118212-0.0289895168881135i | 0.237002626718279-0.500622622536784i | #DIV/0! | -19.4137465523437-0.288851319482255i | #DIV/0! | #DIV/0! | #DIV/0! | #DIV/0!
| 1587000 | -3.9054171691549E-08+0.00198606931886106i | -7.66666696608197+0.0152265314446015i | 7.99226442462218-0.248645860404109i | 0.99920141119357+0.0000248248887528001i | 1 | 11.7470902559895+0.303896137254973i | 6232.13442655875i | -52572.1465376819+1363.3915842294i | 0.00307223202372105-0.118464741910601i | 0.000397360743275648-0.0129892424849124i | 0.0034695927669967-0.131453984395513i | -11.6928689447092i | 0.642146171940525+0.766582215983471i | 0.357853828059475-0.766582215983471i | -0.357853828059475+12.4594511606927i | -0.0622996931614654-0.0269321369012901i | 1.23288033752172i | 0.0332041020330437-0.0768080667324071i | #DIV/0! | 1.33333333333333E-06-0.0000668577790766206i | #DIV/0! | #DIV/0! | 0.00083+1.59542641319904i | #DIV/0! | #DIV/0! | 0.204744363197147-0.473616744578143i | 0.938451571410403-0.0285577195561039i | 0.23331420850102-0.497579030254624i | #DIV/0! | -19.4137572220715-0.288669605810371i | #DIV/0! | #DIV/0! | #DIV/0! | #DIV/0!
| 1588000 | -3.90050005643163E-08+0.00198481864548743i | -7.666666965705+0.015216942948737i | 7.99225468231484-0.248802233782623i | 0.999201412165469+0.0000248405011733706i | 1 | 11.7471009059646+0.303705063385324i | 6236.06141737574i | -52638.4221649357+1364.25068415646i | 0.00306836638179096-0.118390239299221i | 0.00039686091368512-0.0129810781421023i | 0.00346522729547608-0.131371317441323i | -11.7002368520468i | 0.647776797858949+0.761830178028939i | 0.352223202141051-0.761830178028939i | -0.352223202141051+12.4620670300757i | -0.0618813272253841-0.0265146353422383i | 1.23365719973818i | 0.0327099707883847-0.0763403448609493i | #DIV/0! | 1.33333333333333E-06-0.0000668156772006276i | #DIV/0! | #DIV/0! | 0.00083+1.59643172284819i | #DIV/0! | #DIV/0! | 0.201697432823218-0.470732660658942i | 0.938858157656222-0.0281284531391063i | 0.229648302402191-0.494508148393112i | #DIV/0! | -19.4137678716696-0.288488120436587i | #DIV/0! | #DIV/0! | #DIV/0! | #DIV/0!
| 1589000 | -3.8955922241967E-08+0.0019835695462779i | -7.66666696532872+0.0152073665214639i | 7.99224493389439-0.248958606588747i | 0.999201413137976+0.0000248561135368846i | 1 | 11.7471115358598+0.303514229452752i | 6239.98840819273i | -52704.7395406162+1365.10978408351i | 0.00306450802966341-0.118315830277322i | 0.000396362026292382-0.0129729240465816i | 0.00346087005595579-0.131288754323904i | -11.7076047593844i | 0.653372258687291+0.757036783503859i | 0.346627741312709-0.757036783503859i | -0.346627741312709+12.4646415428883i | -0.0614605459951465-0.0260997325879924i | 1.23443406195464i | 0.0322183989145253-0.0758689914427387i | #DIV/0! | 1.33333333333333E-06-0.0000667736283162978i | #DIV/0! | #DIV/0! | 0.00083+1.59743703249734i | #DIV/0! | #DIV/0! | 0.198666284136263-0.467826183761711i | 0.939267241287714-0.0277017346011817i | 0.226005111420955-0.491410143841301i | #DIV/0! | -19.4137785011885-0.288306862931288i | #DIV/0! | #DIV/0! | #DIV/0! | #DIV/0!
| 1590000 | -3.89069364911023E-08+0.00198232201826232i | -7.66666696495321+0.0151978021400111i | 7.99223517936086-0.249114978822121i | 0.999201414111092+0.0000248717258433061i | 1 | 11.7471221457256+0.303323635005949i | 6243.91539900971i | -52771.0986647233+1365.96888401055i | 0.00306065694902436-0.118241514668784i | 0.000395864078731555-0.0129647801790883i | 0.00345652102775592-0.131206294847872i | -11.7149726667219i | 0.658932250671331+0.752202292621616i | 0.341067749328669-0.752202292621616i | -0.341067749328669+12.4671749593435i | -0.0610373604477522-0.0256874452488357i | 1.2352109241711i | 0.0317294129854089-0.0753940144076325i | #DIV/0! | 1.33333333333333E-06-0.0000667316323236459i | #DIV/0! | #DIV/0! | 0.00083+1.59844234214649i | #DIV/0! | #DIV/0! | 0.195651080997516-0.46489736278383i | 0.939678811620158-0.0272775809308755i | 0.222384837313507-0.488285185014561i | #DIV/0! | -19.4137891106788-0.288125832865938i | #DIV/0! | #DIV/0! | #DIV/0! | #DIV/0!
| 1591000 | -3.88580430790591E-08+0.00198107605847807i | -7.66666696457831+0.0151882497816652i | 7.99222541871432-0.249271350482388i | 0.999201415084826+0.0000248873380926i | 1 | 11.7471327356121+0.30313327959473i | 6247.8423898267i | -52837.499537257+1366.82798393761i | 0.00305681312161732-0.118167292297923i | 0.000395367068644172-0.0129566465204081i | 0.00345218019026149-0.131123938818331i | -11.7223405740595i | 0.664456471982536+0.747326967826346i | 0.335543528017464-0.747326967826346i | -0.335543528017464+12.4696675418858i | -0.0606117816782308-0.0252777899567046i | 1.23598778638756i | 0.031243039653357-0.0749154218654825i | #DIV/0! | 1.33333333333333E-06-0.0000666896891229395i | #DIV/0! | #DIV/0! | 0.00083+1.59944765179564i | #DIV/0! | #DIV/0! | 0.192651987751509-0.461946247732567i | 0.940092857850688-0.0268560091405467i | 0.218787680581179-0.485133441845035i | #DIV/0! | -19.4137997001904-0.287945029813065i | #DIV/0! | #DIV/0! | #DIV/0! | #DIV/0!
| 1592000 | -3.88092417739024E-08+0.00197983166396994i | -7.66666696420418+0.0151787094237695i | 7.99221565195479-0.24942772156919i | 0.999201416059158+0.0000249029502847298i | 1 | 11.7471433055697+0.30294316277005i | 6251.76938064369i | -52903.9421582174+1367.68708386466i | 0.00305297652924286-0.118093162989497i | 0.000394870993679162-0.0129485230513752i | 0.00344784752292202-0.131041686040872i | -11.729708481397i | 0.669944622733914+0.742411073779152i | 0.330055377266086-0.742411073779152i | -0.330055377266086+12.4721195551762i | -0.0601838209010681-0.0248707833645271i | 1.23676464860402i | 0.0307593056483361-0.0744332221083568i | #DIV/0! | 1.33333333333333E-06-0.0000666477986146963i | #DIV/0! | #DIV/0! | 0.00083+1.60045296144478i | #DIV/0! | #DIV/0! | 0.18966916922155-0.458972889738778i | 0.940509369056854-0.0264370362657376i | 0.21521384045919-0.481955085772536i | #DIV/0! | -19.4138102697739-0.287764453346281i | #DIV/0! | #DIV/0! | #DIV/0! | #DIV/0!
| 1593000 | -3.87605323444257E-08+0.00197858883179013i | -7.66666696383073+0.0151691810437243i | 7.99220587908233-0.249584092082168i | 0.99920141703411+0.0000249185624196605i | 1 | 11.7471538556482+0.302753284083976i | 6255.69637146068i | -52970.4265276043+1368.54618379171i | 0.00304914715375874-0.118019126568704i | 0.000394375851492821-0.0129404097528714i | 0.00344352300525156-0.130959536321575i | -11.7370763887346i | 0.675396404996887+0.737454877343205i | 0.324603595003113-0.737454877343205i | -0.324603595003113+12.4745312660778i | -0.0597534894515456-0.0244664421454549i | 1.23754151082048i | 0.0302782377770881-0.0739474236126614i | #DIV/0! | 1.33333333333333E-06-0.0000666059606996843i | #DIV/0! | #DIV/0! | 0.00083+1.60145827109393i | #DIV/0! | #DIV/0! | 0.186702790704364-0.455977341069993i | 0.940928334195264-0.0260206793644355i | 0.211663514904685-0.478750289734634i | #DIV/0! | -19.4138208194789-0.287584103040252i | #DIV/0! | #DIV/0! | #DIV/0! | #DIV/0!
| 1594000 | -3.87119145601477E-08+0.00197734755899824i | -7.66666696345798+0.0151596646189865i | 7.99219610009698-0.249740462020965i | 0.99920141800967+0.0000249341744973561i | 1 | 11.7471643858974+0.302563643089698i | 6259.62336227766i | -53036.9526454179+1369.40528371876i | 0.00304532497707945-0.117945182861177i | 0.000393881639748771-0.0129323066058262i | 0.00343920661682822-0.130877489467003i | -11.7444442960722i | 0.680811522816947+0.732458647569724i | 0.319188477183053-0.732458647569724i | -0.319188477183053+12.4769029436419i | -0.059320798787162-0.0240647829921529i | 1.23831837303694i | 0.0297998629223298-0.0734580350413701i | #DIV/0! | 1.33333333333333E-06-0.000066564175278919i | #DIV/0! | #DIV/0! | 0.00083+1.60246358074308i | #DIV/0! | #DIV/0! | 0.183753017965154-0.452959655144161i | 0.941349742100141-0.0256069555163925i | 0.20813690058559-0.475519228157314i | #DIV/0! | -19.4138313493554-0.287403978470712i | #DIV/0! | #DIV/0! | #DIV/0! | #DIV/0!
| 1595000 | -3.86633881913084E-08+0.00197610784266125i | -7.66666696308599+0.0151501601270696i | 7.99218631499879-0.249896831385222i | 0.999201418985838+0.0000249497865177809i | 1 | 11.747174896367+0.302374239341529i | 6263.55035309465i | -53103.5205116581+1370.26438364581i | 0.00304150998117615-0.117871331692986i | 0.000393388356117948-0.012924213591217i | 0.0034348983372941-0.130795545284203i | -11.7518122034097i | 0.686189682229951+0.727422655683172i | 0.313810317770049-0.727422655683172i | -0.313810317770049+12.4792348590929i | -0.0588857604890055-0.0236658226160134i | 1.2390952352534i | 0.0293242080418544-0.0729650652461996i | #DIV/0! | 1.33333333333333E-06-0.0000665224422536656i | #DIV/0! | #DIV/0! | 0.00083+1.60346889039223i | #DIV/0! | #DIV/0! | 0.180820017232063-0.449919886543066i | 0.941773581481933-0.025195881822369i | 0.20463419286906-0.472262076945141i | #DIV/0! | -19.413841859453-0.287224079214459i | #DIV/0! | #DIV/0! | #DIV/0! | #DIV/0!
| 1596000 | -3.86149530088696E-08+0.00197486967985351i | -7.66666696271462+0.0151406675455436i | 7.9921765237878-0.250053200174582i | 0.999201419962615+0.0000249653984808992i | 1 | 11.7471853871064+0.30218507239488i | 6267.47734391164i | -53170.1301263249+1371.12348357286i | 0.00303770214807634-0.117797572890635i | 0.000392895998278572-0.0129161306900685i | 0.00343059814635491-0.130713703580703i | -11.7591801107473i | 0.691530591278286+0.722347175066328i | 0.308469408721714-0.722347175066328i | -0.308469408721714+12.4815272858136i | -0.0584483862631234-0.0232695777463469i | 1.23987209746986i | 0.0288513001676011-0.0724685232697874i | #DIV/0! | 1.33333333333333E-06-0.0000664807615254368i | #DIV/0! | #DIV/0! | 0.00083+1.60447420004138i | #DIV/0! | #DIV/0! | 0.177903955190435-0.446858091025753i | 0.942199840925926-0.0247874754033538i | 0.20115558581-0.468979013471283i | #DIV/0! | -19.413852349821-0.287044404849336i | #DIV/0! | #DIV/0! | #DIV/0! | #DIV/0!
| 1597000 | -3.85666087845081E-08+0.00197363306765668i | -7.66666696234401+0.0151311868520346i | 7.99216672646406-0.250209568388685i | 0.99920142094+0.0000249810103866752i | 1 | 11.7471958581651+0.301996141806287i | 6271.40433472862i | -53236.7814894183+1371.98258349991i | 0.00303390145986372-0.117723906281062i | 0.000392404563916107-0.0129080578834526i | 0.00342630602377983-0.130631964164515i | -11.7665480180848i | 0.696833960026219+0.717232481245919i | 0.303166039973781-0.717232481245919i | -0.303166039973781+12.4837804993307i | -0.0580086879419474-0.0228760651296021i | 1.24064895968632i | 0.0283811664047573-0.0719684183479454i | #DIV/0! | 1.33333333333333E-06-0.0000664391329959905i | #DIV/0! | #DIV/0! | 0.00083+1.60547950969053i | #DIV/0! | #DIV/0! | 0.175004998977279-0.443774325542428i | 0.942628508890797-0.0243817533998157i | 0.197701272140143-0.465670216567925i | #DIV/0! | -19.4138628205091-0.286864954954252i | #DIV/0! | #DIV/0! | #DIV/0! | #DIV/0!
| 1598000 | -3.85183552906151E-08+0.00197239800315972i | -7.6666669619741+0.0151217180242245i | 7.99215692302761-0.250365936027175i | 0.999201421918004+0.0000249966222350738i | 1 | 11.7472063095921+0.301807447133384i | 6275.33132554561i | -53303.4746009383+1372.84168342696i | 0.00303010789867798-0.117650331691635i | 0.000391914050723255-0.0128999951524886i | 0.00342202194940124-0.130550326844124i | -11.7739159254224i | 0.702099500576211+0.712078851877118i | 0.297900499423789-0.712078851877118i | -0.297900499423789+12.4859947772995i | -0.057566677485637-0.0224853015284835i | 1.24142582190278i | 0.0279138339307295-0.0714647599118192i | #DIV/0! | 1.33333333333333E-06-0.0000663975565673321i | #DIV/0! | #DIV/0! | 0.00083+1.60648481933968i | #DIV/0! | #DIV/0! | 0.172123316174927-0.44066864824777i | 0.94305957370725-0.0239787329708481i | 0.19427144325649-0.462335866515905i | #DIV/0! | -19.4138732715662-0.286685729109159i | #DIV/0! | #DIV/0! | #DIV/0! | #DIV/0!
| 1599000 | -3.84701923002929E-08+0.00197116448345886i | -7.66666696160479+0.0151122610398513i | 7.99214711347849-0.250522303089693i | 0.999201422896607+0.0000250122340260583i | 1 | 11.7472167414365+0.3016189879349i | 6279.2583163626i | -53370.209460885+1373.70078335401i | 0.00302632144671453-0.117576848950154i | 0.000391424456399905-0.0128919424783425i | 0.00341774590311444-0.130468791428496i | -11.78128383276i | 0.707326927084038+0.706886566728957i | 0.292673072915962-0.706886566728957i | -0.292673072915962+12.488170399489i | -0.0571223669835067-0.0220973037211246i | 1.24220268411924i | 0.027449329994179-0.0709575575901563i | #DIV/0! | 1.33333333333333E-06-0.0000663560321417118i | #DIV/0! | #DIV/0! | 0.00083+1.60749012898883i | #DIV/0! | #DIV/0! | 0.169259074805082-0.437541118514919i | 0.943493023576566-0.0235784312933729i | 0.190866289210534-0.458976145034956i | #DIV/0! | -19.4138837030413-0.286506726895049i | #DIV/0! | #DIV/0! | #DIV/0! | #DIV/0!
| 1600000 | -3.84221195873549E-08+0.00196993250565764i | -7.66666696123626+0.0151028158767086i | 7.99213729781676-0.25067866957588i | 0.999201423875828+0.0000250278457595939i | 1 | 11.7472271537473+0.301430763770682i | 6283.18530717958i | -53436.9860692582+1374.55988328107i | 0.0030225420862244-0.117503457884849i | 0.000390935778653127-0.0128838998422274i | 0.00341347786487753-0.130387357727076i | -11.7886517400975i | 0.712515955774533+0.701655907668925i | 0.287484044225467-0.701655907668925i | -0.287484044225467+12.4903076477664i | -0.0566757686553966-0.0217120885001838i | 1.2429795463357i | 0.026987681913959-0.070446821211512i | #DIV/0! | 1.33333333333333E-06-0.0000663145596216231i | #DIV/0! | #DIV/0! | 0.00083+1.60849543863797i | #DIV/0! | #DIV/0! | 0.166412443322268-0.434391796949075i | 0.943928846569214-0.0231808655612674i | 0.187485998697102-0.455591235273393i | #DIV/0! | -19.4138941149836-0.286327947893973i | #DIV/0! | #DIV/0! | #DIV/0! | #DIV/0!
| 1601000 | -3.83741369263182E-08+0.00196870206686679i | -7.66666696086841+0.0150933825126454i | 7.99212747604245-0.25083503548538i | 0.999201424855658+0.0000250434574356446i | 1 | 11.7472375465731+0.301242774201656i | 6287.11229799657i | -53503.8044260581+1375.41898320811i | 0.00301876979951383-0.117430158324375i | 0.000390448015197138-0.0128758672254032i | 0.00340921781471097-0.130306025549778i | -11.7960196474351i | 0.717666304957198+0.696387158647459i | 0.282333695042802-0.696387158647459i | -0.282333695042802+12.4924068060826i | -0.0562268948530374-0.0213296726719163i | 1.24375640855216i | 0.0265289170780158-0.0699325608064537i | #DIV/0! | 1.33333333333333E-06-0.0000662731389098043i | #DIV/0! | #DIV/0! | 0.00083+1.60950074828712i | #DIV/0! | #DIV/0! | 0.163583590607054-0.431220745401095i | 0.944367030623463-0.0227860529844616i | 0.184130759043251-0.452181321797679i | #DIV/0! | -19.4139045074415-0.286149391689011i | #DIV/0! | #DIV/0! | #DIV/0! | #DIV/0!
| 1602000 | -3.83262440924043E-08+0.00196747316420426i | -7.66666696050118+0.015083960925566i | 7.99211764815561-0.250991400817833i | 0.999201425836086+0.000025059069054174i | 1 | 11.7472479199624+0.301055018789844i | 6291.03928881356i | -53570.6645312846+1376.27808313516i | 0.00301500456894438-0.117356950097815i | 0.000389961163753264-0.0128678446091761i | 0.00340496573269764-0.130224794706991i | -11.8033875547726i | 0.722777695040998+0.691080605683029i | 0.277222304959002-0.691080605683029i | -0.277222304959002+12.4944681604556i | -0.0557757580614828-0.0209500730552758i | 1.24453327076862i | 0.0260730629423239-0.0694147866098564i | #DIV/0! | 1.33333333333333E-06-0.0000662317699092367i | #DIV/0! | #DIV/0! | 0.00083+1.61050605793627i | #DIV/0! | #DIV/0! | 0.160772685959485-0.428028026981644i | 0.944807563543923-0.0223940107880721i | 0.180800756197754-0.448746590582464i | #DIV/0! | -19.4139148804636-0.285971057864278i | #DIV/0! | #DIV/0! | #DIV/0! | #DIV/0!
| 1603000 | -3.82784408615349E-08+0.00196624579479519i | -7.66666696013471+0.0150745510934298i | 7.9921078141563-0.251147765572882i | 0.999201426817132+0.0000250746806151476i | 1 | 11.7472582739638+0.300867497098363i | 6294.96627963055i | -53637.5663849377+1377.13718306222i | 0.00301124637693244-0.117283833034678i | 0.000389475222049931-0.0128598319748988i | 0.00340072159898237-0.130143665009577i | -11.8107554621102i | 0.727849848550107+0.68573653684603i | 0.272150151449893-0.68573653684603i | -0.272150151449893+12.4964919989562i | -0.0553223709004399-0.0205733064809104i | 1.24531013298508i | 0.0256201470296853-0.0688935090630767i | #DIV/0! | 1.33333333333333E-06-0.0000661904525231422i | #DIV/0! | #DIV/0! | 0.00083+1.61151136758542i | #DIV/0! | #DIV/0! | 0.157979899091683-0.424813706074602i | 0.945250433000196-0.0220047562114264i | 0.17749617471992-0.445287228999706i | #DIV/0! | -19.4139252340985-0.285792946004933i | #DIV/0! | #DIV/0! | #DIV/0! | #DIV/0!
| 1604000 | -3.82307270103322E-08+0.00196501995577194i | -7.66666695976893+0.0150651529942515i | 7.99209797404454-0.251304129750169i | 0.999201427798798+0.0000250902921185296i | 1 | 11.7472686086256+0.300680208691409i | 6298.89327044753i | -53704.5099870174+1377.99628298927i | 0.00300749520594908-0.117210806964896i | 0.000388990187822632-0.0128518293039706i | 0.00339648539377171-0.130062636268867i | -11.8181233694478i | 0.73288249013848+0.680355242243654i | 0.26711750986152-0.680355242243654i | -0.26711750986152+12.4984786116915i | -0.0548667461256976-0.0201993897902148i | 1.24608699520154i | 0.0251701969285934-0.0683687388162563i | #DIV/0! | 1.33333333333333E-06-0.0000661491866549855i | #DIV/0! | #DIV/0! | 0.00083+1.61251667723457i | #DIV/0! | #DIV/0! | 0.155205400120837-0.421577848351266i | 0.945695626525423-0.0216183065071432i | 0.174217197769226-0.441803425808529i | #DIV/0! | -19.4139355683945-0.285615055697158i | #DIV/0! | #DIV/0! | #DIV/0! | #DIV/0!
| 1605000 | -3.81831023161117E-08+0.00196379564427395i | -7.66666695940377+0.0150557666061003i | 7.99208812782039-0.251460493349335i | 0.999201428781062+0.0000251059035642832i | 1 | 11.7472789239957+0.300493153134257i | 6302.82026126452i | -53771.4953375238+1378.85538291631i | 0.00300375103851996-0.117137871718822i | 0.000388506058813892-0.0128438365778364i | 0.00339225709733385-0.129981708296658i | -11.8254912767853i | 0.737875346605006+0.67493701400393i | 0.262124653394994-0.67493701400393i | -0.262124653394994+12.5004282907892i | -0.0544088966304894-0.0198283398343045i | 1.246863857418i | 0.0247232402919959-0.0678404867305492i | #DIV/0! | 1.33333333333333E-06-0.0000661079722084714i | #DIV/0! | #DIV/0! | 0.00083+1.61352198688372i | #DIV/0! | #DIV/0! | 0.152449359561576-0.418320520784086i | 0.946143131514894-0.0212346789401353i | 0.170964007094554-0.438295371144473i | #DIV/0! | -19.4139458833995-0.285437386528157i | #DIV/0! | #DIV/0! | #DIV/0! | #DIV/0!
| 1606000 | -3.81355665568829E-08+0.00196257285744781i | -7.66666695903937+0.0150463919070999i | 7.99207827548389-0.251616856370023i | 0.999201429763934+0.0000251215149523735i | 1 | 11.7472892201222+0.300306329993275i | 6306.74725208151i | -53838.5224364568+1379.71448284337i | 0.00300001385722511-0.117065027127233i | 0.000388022832773258-0.0128358537779877i | 0.00338803668999837-0.129900880905221i | -11.8328591841229i | 0.742828146908551+0.669482146259635i | 0.257171853091449-0.669482146259635i | -0.257171853091449+12.5023413303825i | -0.0539488354468501-0.0194601734729645i | 1.24764071963446i | 0.0242793048360209-0.0673087638803491i | #DIV/0! | 1.33333333333333E-06-0.0000660668090875449i | #DIV/0! | #DIV/0! | 0.00083+1.61452729653287i | #DIV/0! | #DIV/0! | 0.149711948318117-0.4150417916604i | 0.946592935224666-0.0208538907865884i | 0.167736783023512-0.434763256508625i | #DIV/0! | -19.4139561791616-0.285259938086175i | #DIV/0! | #DIV/0! | #DIV/0! | #DIV/0!
| 1607000 | -3.80881195113456E-08+0.00196135159244721i | -7.66666695867559+0.0150370288754286i | 7.9920684170351-0.251773218811875i | 0.999201430747425+0.0000251371262827651i | 1 | 11.7472994970529+0.300119738835889i | 6310.6742428985i | -53905.5912838163+1380.57358277042i | 0.00299628364469857-0.116992273021324i | 0.000387540507457254-0.0128278808859614i | 0.00338382415215582-0.129820153907285i | -11.8402270914605i | 0.747740622182257+0.663990935132771i | 0.252259377817743-0.663990935132771i | -0.252259377817743+12.5042180265933i | -0.0534865757470315-0.0190949075736202i | 1.24841758185092i | 0.0238384183387257-0.0667735815555951i | #DIV/0! | 1.33333333333333E-06-0.0000660256971963888i | #DIV/0! | #DIV/0! | 0.00083+1.61553260618202i | #DIV/0! | #DIV/0! | 0.146993337676543-0.411741730596647i | 0.947045024770127-0.0204759593329577i | 0.164535704452245-0.43120727475717i | #DIV/0! | -19.4139664557285-0.28508270996046i | #DIV/0! | #DIV/0! | #DIV/0! | #DIV/0!
| 1608000 | -3.8040760958887E-08+0.00196013184643291i | -7.6666669583125+0.015027677489319i | 7.99205855247404-0.251929580674532i | 0.999201431731514+0.0000251527375554214i | 1 | 11.7473097548356+0.299933379230606i | 6314.60123371548i | -53972.7018796025+1381.43268269747i | 0.00299256038362832-0.116919609232708i | 0.000387059080629375-0.0128199178833402i | 0.0033796194642577-0.129739527116048i | -11.847594998798i | 0.752612505748342+0.658463678718274i | 0.247387494251658-0.658463678718274i | -0.247387494251658+12.5060586775163i | -0.0530221308448578-0.0187325590102374i | 1.24919444406738i | 0.0234006086387529-0.06623495126401i | #DIV/0! | 1.33333333333333E-06-0.0000659846364394258i | #DIV/0! | #DIV/0! | 0.00083+1.61653791583116i | #DIV/0! | #DIV/0! | 0.144293699296524-0.408420408552174i | 0.94749938712461-0.0201009018748993i | 0.161360948834947-0.427627620090392i | #DIV/0! | -19.4139767131481-0.284905701741287i | #DIV/0! | #DIV/0! | #DIV/0! | #DIV/0!
| 1609000 | -3.79934906795817E-08+0.00195891361657278i | -7.66666695795009+0.015018337727058i | 7.99204868180078-0.252085941957636i | 0.999201432716222+0.0000251683487703076i | 1 | 11.7473199935176+0.299747250747001i | 6318.52822453247i | -54039.8542238153+1382.29178262452i | 0.0029888440567561-0.116847035593418i | 0.000386578550060048-0.0128119647517527i | 0.00337542260681615-0.129659000345171i | -11.8549629061356i | 0.757443533132779+0.652900677067601i | 0.242556466867221-0.652900677067601i | -0.242556466867221+12.5078635832032i | -0.0525555141970742-0.0183731446621946i | 1.24997130628384i | 0.0229659036339453-0.0656928847333357i | #DIV/0! | 1.33333333333333E-06-0.0000659436267213158i | #DIV/0! | #DIV/0! | 0.00083+1.61754322548031i | #DIV/0! | #DIV/0! | 0.141613205202771-0.405077897843017i | 0.947956009118016-0.0197287357161677i | 0.158212692173413-0.424024488041557i | #DIV/0! | -19.4139869514677-0.284728913019943i | #DIV/0! | #DIV/0! | #DIV/0! | #DIV/0!
| 1610000 | -3.79463084541848E-08+0.00195769690004166i | -7.66666695758838+0.0150090095669861i | 7.99203880501535-0.25224230266083i | 0.999201433701539+0.0000251839599273876i | 1 | 11.7473302131465+0.299561352955714i | 6322.45521534946i | -54107.0483164548+1383.15088255157i | 0.00298513464687713-0.1167745519359i | 0.000386098913526604-0.0128040214728725i | 0.00337123356040373-0.129578573408772i | -11.8623308134731i | 0.762233442079188+0.647302232172973i | 0.237766557920812-0.647302232172973i | -0.237766557920812+12.5096330456461i | -0.0520867394047599-0.0180166814131824i | 1.2507481685003i | 0.0225343312799913-0.0651473939136558i | #DIV/0! | 1.33333333333333E-06-0.0000659026679469546i | #DIV/0! | #DIV/0! | 0.00083+1.61854853512946i | #DIV/0! | #DIV/0! | 0.138952027776685-0.401714272156224i | 0.94841487743538-0.0193594781675451i | 0.15509110900717-0.420398075466278i | #DIV/0! | -19.4139971707349-0.284552343388728i | #DIV/0! | #DIV/0! | #DIV/0! | #DIV/0!
| 1611000 | -3.78992140641326E-08+0.00195648169402145i | -7.66666695722728+0.0149996929874978i | 7.9920289221178-0.252398662783756i | 0.999201434687464+0.0000251995710266257i | 1 | 11.7473404137693+0.299375685428443i | 6326.38220616645i | -54174.2841575208+1384.00998247862i | 0.00298143213683996-0.116702158093016i | 0.000385620168813266-0.0127960880284188i | 0.00336705230565323-0.129498246121435i | -11.8696987208107i | 0.766981972563597+0.641668647950368i | 0.233018027436403-0.641668647950368i | -0.233018027436403+12.5113673687611i | -0.0516158202146398-0.017663186150001i | 1.25152503071676i | 0.0221059195889358-0.0645984909795978i | #DIV/0! | 1.33333333333333E-06-0.0000658617600214753i | #DIV/0! | #DIV/0! | 0.00083+1.61955384477861i | #DIV/0! | #DIV/0! | 0.136310339747173-0.398329606563433i | 0.948875978615524-0.0189931465456652i | 0.151996372402989-0.41674858053099i | #DIV/0! | -19.4140073709966-0.284375992440945i | #DIV/0! | #DIV/0! | #DIV/0! | #DIV/0!
| 1612000 | -3.78522072915383E-08+0.00195526799570099i | -7.66666695686695+0.0149903879670409i | 7.99201903310817-0.252555022326054i | 0.999201435673997+0.0000252151820679861i | 1 | 11.7473505954334+0.299190247737957i | 6330.30919698343i | -54241.5617470135+1384.86908240568i | 0.00297773650954626-0.116629853898042i | 0.000385142313711108-0.0127881644001557i | 0.00336287882325737-0.129418018298198i | -11.8770666281483i | 0.771688866808106+0.63600023022356i | 0.228311133191894-0.63600023022356i | -0.228311133191894+12.5130668583719i | -0.0511427705204874-0.017312675761406i | 1.25230189293322i | 0.0216806966277478-0.0640461883326556i | #DIV/0! | 1.33333333333333E-06-0.0000658209028502464i | #DIV/0! | #DIV/0! | 0.00083+1.62055915442776i | #DIV/0! | #DIV/0! | 0.13368831418182-0.394923977535196i | 0.949339299049632-0.0186297581718877i | 0.14892865394518-0.413076202702139i | #DIV/0! | -19.4140175523004-0.284199859770916i | #DIV/0! | #DIV/0! | #DIV/0! | #DIV/0!
| 1613000 | -3.78052879191924E-08+0.00195405580227618i | -7.66666695650723+0.0149810944841174i | 7.99200913798652-0.252711381287369i | 0.999201436661139+0.0000252307930514334i | 1 | 11.7473607581855+0.299005039458062i | 6334.23618780042i | -54308.8810849328+1385.72818233272i | 0.00297404774795056-0.116557639184665i | 0.000384665346018042-0.0127802505698926i | 0.0033587130939686-0.129337889754558i | -11.8844345354858i | 0.776353869295068+0.630297286707294i | 0.223646130704932-0.630297286707294i | -0.223646130704932+12.5147318221931i | -0.0506676043644618-0.0169651671368796i | 1.25307875514968i | 0.0212586905167874-0.0634904986034363i | #DIV/0! | 1.33333333333333E-06-0.0000657800963388698i | #DIV/0! | #DIV/0! | 0.00083+1.62156446407691i | #DIV/0! | #DIV/0! | 0.13108612447743-0.39149746295483i | 0.949804824979879-0.018269330371096i | 0.145888123725507-0.409381142734779i | #DIV/0! | -19.4140277146927-0.284023944973945i | #DIV/0! | #DIV/0! | #DIV/0! | #DIV/0!
| 1614000 | -3.77584557305559E-08+0.00195284511094978i | -7.6666669561482+0.0149718125172817i | 7.99199923675287-0.25286773966734i | 0.99920143764889+0.0000252464039769316i | 1 | 11.7473709020725+0.298820060163631i | 6338.16317861741i | -54376.2421712787+1386.58728225977i | 0.00297036583506022-0.116485513786984i | 0.000384189263538786-0.0127723465194836i | 0.00335455509859901-0.129257860306468i | -11.8918024428234i | 0.780976726781158+0.624560126990339i | 0.219023273218842-0.624560126990339i | -0.219023273218842+12.5163625698137i | -0.0501903359384358-0.0166206771653746i | 1.25385561736614i | 0.0208399294282341-0.0629314346539014i | #DIV/0! | 1.33333333333333E-06-0.0000657393403931826i | #DIV/0! | #DIV/0! | 0.00083+1.62256977372606i | #DIV/0! | #DIV/0! | 0.12850394435034-0.388050142132237i | 0.950272542498077-0.0179118804704681i | 0.142874950333208-0.405663602661049i | #DIV/0! | -19.4140378582207-0.283848247646349i | #DIV/0! | #DIV/0! | #DIV/0! | #DIV/0!
| 1615000 | -3.7711710509761E-08+0.00195163591893152i | -7.66666695578978+0.0149625420451417i | 7.9919893294073-0.253024097465611i | 0.999201438637259+0.0000252620148444457i | 1 | 11.7473810271409+0.298635309430579i | 6342.09016943439i | -54443.6450060512+1387.44638218682i | 0.00296669075393505-0.116413477539506i | 0.000383714064084837-0.0127644522308276i | 0.00335040481801989-0.129177929770334i | -11.8991703501609i | 0.785557188310674+0.61878906251923i | 0.214442811689326-0.61878906251923i | -0.214442811689326+12.5179594126801i | -0.049710979585387-0.016279222734081i | 1.2546324795826i | 0.0204244415845375-0.0623690095796941i | #DIV/0! | 1.33333333333333E-06-0.0000656986349192553i | #DIV/0! | #DIV/0! | 0.00083+1.6235750833752i | #DIV/0! | #DIV/0! | 0.125941947826864-0.384582095818258i | 0.950742437544251-0.0175574257982714i | 0.139889300845532-0.401923785779158i | #DIV/0! | -19.4140479829307-0.283672767385437i | #DIV/0! | #DIV/0! | #DIV/0! | #DIV/0!
| 1616000 | -3.76650520416064E-08+0.00195042822343802i | -7.66666695543205+0.0149532830463582i | 7.99197941594982-0.253180454681823i | 0.999201439626227+0.0000252776256539389i | 1 | 11.7473911334373+0.29845078683587i | 6346.01716025138i | -54511.0895892503+1388.30548211388i | 0.00296302248768724-0.116341530277148i | 0.000383239745474455-0.012756567685868i | 0.00334626223316169-0.129098097963016i | -11.9065382574985i | 0.790095005229664+0.612984406580736i | 0.209904994770336-0.612984406580736i | -0.209904994770336+12.5195226640792i | -0.049229549800685-0.015940820727094i | 1.25540934179906i | 0.0200122552567379-0.061803236712342i | #DIV/0! | 1.33333333333333E-06-0.0000656579798233892i | #DIV/0! | #DIV/0! | 0.00083+1.62458039302435i | #DIV/0! | #DIV/0! | 0.123400309232936-0.381093406218251i | 0.951214495905323-0.0172059836825551i | 0.136931340817716-0.398161896641457i | #DIV/0! | -19.4140580888693-0.283497503789512i | #DIV/0! | #DIV/0! | #DIV/0! | #DIV/0!
| 1617000 | -3.76184801115586E-08+0.00194922202169283i | -7.66666695507502+0.014944035499645i | 7.99196949638051-0.253336811315619i | 0.999201440615813+0.0000252932364053766i | 1 | 11.7474012210082+0.298266491957513i | 6349.94415106837i | -54578.5759208761+1389.16458204092i | 0.00295936101948103-0.116269671835233i | 0.000382766305532624-0.0127486928665928i | 0.00334212732501365-0.129018364701826i | -11.9139061648361i | 0.794589931198983+0.607146474285403i | 0.205410068801017-0.607146474285403i | -0.205410068801017+12.5210526391215i | -0.0487460612334696-0.0156054880241268i | 1.25618620401552i | 0.0196033987628375-0.0612341296215803i | #DIV/0! | 1.33333333333333E-06-0.0000656173750121192i | #DIV/0! | #DIV/0! | 0.00083+1.6255857026735i | #DIV/0! | #DIV/0! | 0.120879203184071-0.377584157006421i | 0.951688703213701-0.016857571449892i | 0.134001234273711-0.394378141043247i | #DIV/0! | -19.4140681760832-0.283322456457868i | #DIV/0! | #DIV/0! | #DIV/0! | #DIV/0!
| 1618000 | -3.75719945057445E-08+0.0019480173109263i | -7.66666695471859+0.0149347993837683i | 7.99195957069939-0.25349316736664i | 0.999201441606008+0.0000253088470987226i | 1 | 11.7474112898996+0.298082424374544i | 6353.87114188536i | -54646.1040009284+1390.02368196797i | 0.00295570633253275-0.116197902049491i | 0.000382293742091042-0.0127408277550342i | 0.00333800007462379-0.128938729804525i | -11.9212740721736i | 0.799041722207862+0.601275582550209i | 0.200958277792138-0.601275582550209i | -0.200958277792138+12.5225496547238i | -0.0482605286879584-0.0152732414991479i | 1.25696306623198i | 0.0191979004660705-0.0606617021175926i | #DIV/0! | 1.33333333333333E-06-0.0000655768203922105i | #DIV/0! | #DIV/0! | 0.00083+1.62659101232265i | #DIV/0! | #DIV/0! | 0.118378804574692-0.374054433339633i | 0.952165044945941-0.0165122064240399i | 0.131099143696535-0.390572726010977i | #DIV/0! | -19.4140782446182-0.283147624990776i | #DIV/0! | #DIV/0! | #DIV/0! | #DIV/0!
| 1619000 | -3.75255950109522E-08+0.00194681408837567i | -7.66666695436294+0.0149255746775468i | 7.99194963890651-0.253649522834528i | 0.999201442596811+0.0000253244577339411i | 1 | 11.7474213401579+0.297898583667057i | 6357.79813270234i | -54713.6738294074+1390.88278189503i | 0.00295205841011038-0.116126220756055i | 0.00038182205298809-0.0127329723332689i | 0.00333388046309847-0.128859193089324i | -11.9286419795112i | 0.803450136587326+0.595372050081129i | 0.196549863412674-0.595372050081129i | -0.196549863412674+12.5240140295923i | -0.0477729671247474-0.0149440980189943i | 1.25773992844844i | 0.0187957887731364-0.0600859682532495i | #DIV/0! | 1.33333333333333E-06-0.0000655363158706591i | #DIV/0! | #DIV/0! | 0.00083+1.6275963219718i | #DIV/0! | #DIV/0! | 0.115899288567242-0.370504321871217i | 0.952643506421409-0.0161699059245815i | 0.128225230018771-0.386745859790365i | #DIV/0! | -19.4140882945208-0.28297300898951i | #DIV/0! | #DIV/0! | #DIV/0! | #DIV/0!
| 1620000 | -3.74792814146273E-08+0.00194561235128498i | -7.66666695400782+0.0149163613598515i | 7.99193970100192-0.253805877718925i | 0.999201443588223+0.0000253400683109965i | 1 | 11.7474313718286+0.297714969416151i | 6361.72512351933i | -54781.285406313+1391.74188182208i | 0.00294841723553347-0.116054627791463i | 0.000381351236068798-0.0127251265834171i | 0.00332976847160227-0.12877975437488i | -11.9360098868487i | 0.807814935022899+0.58943619735638i | 0.192185064977101-0.58943619735638i | -0.192185064977101+12.5254460842051i | -0.0472833916621694-0.0146180744420001i | 1.2585167906649i | 0.0183970921324466-0.0595069423264249i | #DIV/0! | 1.33333333333333E-06-0.0000654958613546894i | #DIV/0! | #DIV/0! | 0.00083+1.62860163162095i | #DIV/0! | #DIV/0! | 0.11344083058137-0.366933910765253i | 0.953124072800899-0.0158306872655791i | 0.125379652613523-0.382897751834977i | #DIV/0! | -19.4140983258364-0.282798608056299i | #DIV/0! | #DIV/0! | #DIV/0! | #DIV/0!
| 1621000 | -3.74330535048705E-08+0.00194441209690505i | -7.66666695365339+0.0149071594096054i | 7.99192975698567-0.253962232019474i | 0.999201444580244+0.0000253556788298532i | 1 | 11.7474413849578+0.297531581203977i | 6365.65211433632i | -54848.9387316452+1392.60098174912i | 0.00294478279217296-0.115983122992653i | 0.000380881289184837-0.0127172904876434i | 0.0033256640813578-0.128700413480296i | -11.9433777941863i | 0.812135880568067+0.583468346608392i | 0.187864119431933-0.583468346608392i | -0.187864119431933+12.5268461407947i | -0.0467918175775488-0.0142951876165334i | 1.25929365288136i | 0.0180018390322487-0.0589246388821897i | #DIV/0! | 1.33333333333333E-06-0.0000654554567517561i | #DIV/0! | #DIV/0! | 0.00083+1.6296069412701i | #DIV/0! | #DIV/0! | 0.11100360628236-0.363343289710095i | 0.953606729085334-0.015494567754135i | 0.122562569284883-0.379028612793949i | #DIV/0! | -19.4141083386112-0.282624421794372i | #DIV/0! | #DIV/0! | #DIV/0! | #DIV/0!
| 1622000 | -3.73869110704375E-08+0.00194321332249355i | -7.66666695329965+0.0148979688057839i | 7.9919198068578-0.254118585735817i | 0.999201445572873+0.0000253712892904755i | 1 | 11.7474513795911+0.297348418613709i | 6369.57910515331i | -54916.633805404+1393.46008167618i | 0.00294115506345103-0.115911706196966i | 0.000380412210194487-0.012709464028156i | 0.00332156727364552-0.128621170225122i | -11.9507457015239i | 0.816412738656728+0.577468821806876i | 0.183587261343272-0.577468821806876i | -0.183587261343272+12.5282145233308i | -0.0462982603085439-0.0139754543795694i | 1.26007051509782i | 0.0176100579987901-0.0583390727151199i | #DIV/0! | 1.33333333333333E-06-0.000065415101969542i | #DIV/0! | #DIV/0! | 0.00083+1.63061225091925i | #DIV/0! | #DIV/0! | 0.108587791569817-0.359732549932607i | 0.954091460114397-0.0151615646889927i | 0.11977413625908-0.37513865450041i | #DIV/0! | -19.4141183328908-0.282450449807925i | #DIV/0! | #DIV/0! | #DIV/0! | #DIV/0!
| 1623000 | -3.73408539007323E-08+0.00194201602531483i | -7.66666695294652+0.0148887895274137i | 7.99190985061836-0.254274938867595i | 0.99920144656612+0.0000253868996928281i | 1 | 11.7474613557739+0.297165481229532i | 6373.50609597029i | -54984.3706275895+1394.31918160323i | 0.00293753403284072-0.115840377242141i | 0.000379943996962604-0.0127016471872068i | 0.00331747802980332-0.128542024429348i | -11.9581136088614i | 0.820645277116107+0.571437948640995i | 0.179354722883893-0.571437948640995i | -0.179354722883893+12.5295515575024i | -0.0458027354544184-0.0136588915551943i | 1.26084737731428i | 0.0172217775943869-0.0577502588715232i | #DIV/0! | 1.33333333333333E-06-0.0000653747969159562i | #DIV/0! | #DIV/0! | 0.00083+1.63161756056839i | #DIV/0! | #DIV/0! | 0.106193562565752-0.356101784211887i | 0.95457825056522-0.0148316953590631i | 0.117014508175329-0.371228089959324i | #DIV/0! | -19.4141283087204-0.282276691702118i | #DIV/0! | #DIV/0! | #DIV/0! | #DIV/0!
| 1624000 | -3.72948817858081E-08+0.00194082020264004i | -7.66666695259408+0.0148796215535736i | 7.99189988826739-0.25443129141445i | 0.999201447559966+0.0000254025100368744i | 1 | 11.7474713135517+0.296982768636668i | 6377.43308678728i | -55052.1491982015+1395.17828153028i | 0.00293391968386602-0.115769135966318i | 0.000379476647360615-0.0126938399470912i | 0.00331339633122663-0.128462975913409i | -11.965481516199i | 0.824833266179529+0.565376054501435i | 0.175166733820471-0.565376054501435i | -0.175166733820471+12.5308575707004i | -0.0453052587773012-0.0133455159530804i | 1.26162423953074i | 0.0168370264154504-0.057158212651656i | #DIV/0! | 1.33333333333333E-06-0.0000653345414991359i | #DIV/0! | #DIV/0! | 0.00083+1.63262287021754i | #DIV/0! | #DIV/0! | 0.103821095602414-0.352451086892942i | 0.95506708495109-0.0145049770419246i | 0.114283838076773-0.367297133335236i | #DIV/0! | -19.4141382661458-0.282103147083094i | #DIV/0! | #DIV/0! | #DIV/0! | #DIV/0!
| 1625000 | -3.72489945163628E-08+0.00193962585174697i | -7.66666695224226+0.0148704648633934i | 7.99188991980493-0.254587643376025i | 0.999201448554431+0.0000254181203225797i | 1 | 11.7474812529697+0.296800280421344i | 6381.36007760427i | -55119.9695172402+1396.03738145733i | 0.00293031200010144-0.11569798220803i | 0.000379010159266472-0.012686042290148i | 0.00330932215936791-0.128384024498178i | -11.9728494235365i | 0.828976478498489+0.559283468463216i | 0.171023521501511-0.559283468463216i | -0.171023521501511+12.5321328919997i | -0.0448058462035063-0.0130353443669767i | 1.2624011017472i | 0.0164558330905255-0.056562949612022i | #DIV/0! | 1.33333333333333E-06-0.0000652943356274444i | #DIV/0! | #DIV/0! | 0.00083+1.63362817986669i | #DIV/0! | #DIV/0! | 0.101470567210196-0.348780553900863i | 0.955557947620096-0.0141814270023386i | 0.111582277401909-0.363345999940518i | #DIV/0! | -19.414148205212-0.281929815557951i | #DIV/0! | #DIV/0! | #DIV/0! | #DIV/0!
| 1626000 | -3.72031918837403E-08+0.00193843296992021i | -7.66666695189113+0.0148613194360549i | 7.99187994523105-0.254743994751962i | 0.999201449549504+0.0000254337305499078i | 1 | 11.7474911740731+0.296618016170808i | 6385.28706842125i | -55187.8315847055+1396.89648138438i | 0.00292671096517196-0.115626915806209i | 0.000378544530564646-0.0126782541987592i | 0.00330525549573661-0.128305170004968i | -11.9802173308741i | 0.833074689155449+0.553160521267157i | 0.166925310844551-0.553160521267157i | -0.166925310844551+12.5333778521413i | -0.0443045138247412-0.0127283935731088i | 1.26317796396366i | 0.0160782262782077-0.0559644855675364i | #DIV/0! | 1.33333333333333E-06-0.0000652541792094692i | #DIV/0! | #DIV/0! | 0.00083+1.63463348951584i | #DIV/0! | #DIV/0! | 0.0991421541047924-0.345090282754164i | 0.956050822753879-0.0138610624906726i | 0.108909975975545-0.359374906222699i | #DIV/0! | -19.4141581259642-0.281756696734753i | #DIV/0! | #DIV/0! | #DIV/0! | #DIV/0!
| 1627000 | -3.71574736799229E-08+0.00193724155445095i | -7.66666695154061+0.0148521852507906i | 7.99186996454577-0.254900345541901i | 0.999201450545186+0.0000254493407188229i | 1 | 11.7475010769066+0.296435975473313i | 6389.21405923824i | -55255.7354005974+1397.75558131143i | 0.00292311656275281-0.115555936600181i | 0.000378079759146096-0.0126704756553499i | 0.00330119632189891-0.128226412255531i | -11.9875852382117i | 0.837127675675657+0.547007545302505i | 0.162872324324343-0.547007545302505i | -0.162872324324343+12.5345927835142i | -0.0438012778994075-0.0124246803286119i | 1.26395482618012i | 0.0157042346650942-0.0553628365938127i | #DIV/0! | 1.33333333333333E-06-0.0000652140721540238i | #DIV/0! | #DIV/0! | 0.00083+1.63563879916499i | #DIV/0! | #DIV/0! | 0.0968360331745593-0.341380372578888i | 0.956545694366296-0.0135439007413572i | 0.106267082000395-0.355384069752579i | #DIV/0! | -19.4141680284472-0.281583790222522i | #DIV/0! | #DIV/0! | #DIV/0! | #DIV/0!
| 1628000 | -3.71118396975327E-08+0.00193605160263706i | -7.66666695119078+0.0148430622868841i | 7.99185997774914-0.255056695745487i | 0.999201451541476+0.0000254649508292897i | 1 | 11.7475109615153+0.296254157918127i | 6393.14105005523i | -55323.680964916+1398.61468123849i | 0.00291952877656929-0.115485044429667i | 0.000377615842908238-0.0126627066423883i | 0.00329714461947753-0.128147751072055i | -11.9949531455492i | 0.84113521803939+0.540824874588649i | 0.15886478196061-0.540824874588649i | -0.15886478196061+12.5357780201378i | -0.0432961548538216-0.0121242213698958i | 1.26473168839658i | 0.0153338869636422-0.0547580190293536i | #DIV/0! | 1.33333333333333E-06-0.0000651740143701453i | #DIV/0! | #DIV/0! | 0.00083+1.63664410881414i | #DIV/0! | #DIV/0! | 0.0945523814673137-0.337650924122117i | 0.957042546302163-0.0132299589712742i | 0.103653742048421-0.351373709211696i | #DIV/0! | -19.4141779127061-0.281411095631243i | #DIV/0! | #DIV/0! | #DIV/0! | #DIV/0!
| 1629000 | -3.70662897298272E-08+0.00193486311178301i | -7.66666695084156+0.0148339505236697i | 7.99184998484122-0.255213045362361i | 0.999201452538375+0.0000254805608812721i | 1 | 11.7475208279436+0.296072563095516i | 6397.06804087222i | -55391.6682776611+1399.47378116553i | 0.00291594759039651-0.115414239134777i | 0.000377152779754935-0.0126549471423855i | 0.00329310037015144-0.128069186277162i | -12.0023210528868i | 0.845097098694061+0.534612844756727i | 0.154902901305939-0.534612844756727i | -0.154902901305939+12.5369338976435i | -0.0427891612834269-0.0118270334109809i | 1.26550855061303i | 0.0149672119099823-0.0541500494777368i | #DIV/0! | 1.33333333333333E-06-0.0000651340057670946i | #DIV/0! | #DIV/0! | 0.00083+1.63764941846329i | #DIV/0! | #DIV/0! | 0.0922913761768479-0.333902039765444i | 0.957541362236005-0.0129192543781143i | 0.101070101052261-0.347344044379728i | #DIV/0! | -19.4141877787852-0.281238612571846i | #DIV/0! | #DIV/0! | #DIV/0! | #DIV/0!
| 1630000 | -3.70208235707001E-08+0.00193367607919997i | -7.66666695049296+0.0148248499405331i | 7.99183998582205-0.255369394392164i | 0.999201453535882+0.0000254961708747347i | 1 | 11.7475306762363+0.295891190596753i | 6400.9950316892i | -55459.6973388329+1400.33288109258i | 0.00291237298805937-0.115343520556014i | 0.000376690567596466-0.0126471971378951i | 0.00328906355565584-0.127990717693909i | -12.0096889602244i | 0.849013102565705+0.52837179303191i | 0.150986897434295-0.52837179303191i | -0.150986897434295+12.5380607532563i | -0.0422803139540551-0.0115331331418432i | 1.2662854128295i | 0.0146042382617365-0.0535389448098715i | #DIV/0! | 1.33333333333333E-06-0.0000650940462543539i | #DIV/0! | #DIV/0! | 0.00083+1.63865472811244i | #DIV/0! | #DIV/0! | 0.0900531946294755-0.330133823538896i | 0.958042125670749-0.0126118041387469i | 0.0985163022970878-0.343295296122377i | #DIV/0! | -19.4141976267293-0.28106634065622i | #DIV/0! | #DIV/0! | #DIV/0! | #DIV/0!
| 1631000 | -3.69754410146746E-08+0.00193249050220563i | -7.66666695014504+0.0148157605169098i | 7.99182998069167-0.255525742834539i | 0.999201454533998+0.0000255117808096416i | 1 | 11.7475405064377+0.295710040014106i | 6404.92202250619i | -55527.7681484313+1401.19198101964i | 0.00290880495343225-0.115272888534273i | 0.000376229204349496-0.0126394566115134i | 0.00328503415778175-0.127912345145786i | -12.0170568675619i | 0.852883017070814+0.522102058214853i | 0.147116982929186-0.522102058214853i | -0.147116982929186+12.5391589257768i | -0.0417696298031143-0.0112425372266944i | 1.26706227504596i | 0.0142449947957443-0.0529247221661615i | #DIV/0! | 1.33333333333333E-06-0.0000650541357416288i | #DIV/0! | #DIV/0! | 0.00083+1.63966003776158i | #DIV/0! | #DIV/0! | 0.0878380142700093-0.326346381134264i | 0.958544819936505-0.0123076254075204i | 0.0959924874122339-0.339227686378606i | #DIV/0! | -19.4142074565827-0.280894279497196i | #DIV/0! | #DIV/0! | #DIV/0! | #DIV/0!
| 1632000 | -3.69301418569039E-08+0.00193130637812426i | -7.66666694979774+0.014806682232286i | 7.99181996945013-0.255682090689128i | 0.999201455532732+0.0000255273906859578i | 1 | 11.747550318592+0.295529110940842i | 6408.84901332318i | -55595.8807064563+1402.05108094669i | 0.00290524347043881-0.115202342910835i | 0.00037576868793707-0.0126317255458793i | 0.00328101215837588-0.127834068456714i | -12.0244247748995i | 0.85670663212804+0.515803980663033i | 0.14329336787196-0.515803980663033i | -0.14329336787196+12.5402287555625i | -0.0412571259407647-0.0109552623022329i | 1.26783913726241i | 0.0138895103057464-0.0523073989586657i | #DIV/0! | 1.33333333333333E-06-0.0000650142741388463i | #DIV/0! | #DIV/0! | 0.00083+1.64066534741073i | #DIV/0! | #DIV/0! | 0.0856460126474793-0.322539819918431i | 0.959049428189344-0.0120067353145352i | 0.0934987963629233-0.335141438147875i | #DIV/0! | -19.4142172683897-0.280722428708556i | #DIV/0! | #DIV/0! | #DIV/0! | #DIV/0!
| 1633000 | -3.68849258931675E-08+0.0019301237042867i | -7.66666694945113+0.014797615066198i | 7.99180995209748-0.255838437955573i | 0.999201456532065+0.0000255430005036465i | 1 | 11.7475601127436+0.29534840297122i | 6412.77600414017i | -55664.0350129079+1402.91018087373i | 0.00290168852305189-0.115131883527368i | 0.000375309016288568-0.0126240039236739i | 0.00327699753934046-0.127755887451042i | -12.031792682237i | 0.860483740169226+0.509477902272886i | 0.139516259830774-0.509477902272886i | -0.139516259830774+12.5412705845099i | -0.0407428196511503-0.0106713249759068i | 1.26861599947888i | 0.0135378136000739-0.0516869928733318i | #DIV/0! | 1.33333333333333E-06-0.0000649744613561524i | #DIV/0! | #DIV/0! | 0.00083+1.64167065705988i | #DIV/0! | #DIV/0! | 0.0834773674008833-0.318714248947142i | 0.959555933410029-0.0117091509639291i | 0.0910353674424508-0.331036775477857i | #DIV/0! | -19.4142270621947-0.280550787905022i | #DIV/0! | #DIV/0! | #DIV/0! | #DIV/0!
| 1634000 | -3.68397929198718E-08+0.00192894247803035i | -7.66666694910506+0.0147885589982327i | 7.99179992863375-0.255994784633515i | 0.999201457532017+0.0000255586102626731i | 1 | 11.7475698889361+0.295167915700481i | 6416.70299495715i | -55732.2310677861+1403.76928080079i | 0.00289814009529336-0.115061510225929i | 0.000374850187339703-0.0126162917276205i | 0.00327299028263306-0.127677801953549i | -12.0391605895746i | 0.864214136151093+0.503124166460546i | 0.135785863848907-0.503124166460546i | -0.135785863848907+12.5422847560351i | -0.0402267283935161-0.0103907418240898i | 1.26939286169533i | 0.0131899334992187-0.0510635218720862i | #DIV/0! | 1.33333333333333E-06-0.0000649346973039147i | #DIV/0! | #DIV/0! | 0.00083+1.64267596670903i | #DIV/0! | #DIV/0! | 0.0813322562442053-0.314869778977893i | 0.960064318402855-0.0114148894320724i | 0.0886023372639416-0.326913923451223i | #DIV/0! | -19.4142368380412-0.280379356702248i | #DIV/0! | #DIV/0! | #DIV/0! | #DIV/0!
| 1635000 | -3.67947427340435E-08+0.00192776269669909i | -7.66666694875968+0.0147795140080264i | 7.99178989905901-0.256151130722598i | 0.999201458532567+0.0000255742199630008i | 1 | 11.7475796472137+0.294987648724869i | 6420.62998577414i | -55800.4688710909+1404.62838072784i | 0.00289459817123379-0.114991222848959i | 0.000374392199032483-0.0126085889404845i | 0.00326899037026627-0.127599811789444i | -12.0465284969122i | 0.867897617566014+0.496743118143811i | 0.132102382433986-0.496743118143811i | -0.132102382433986+12.543271615056i | -0.0397088698034113-0.0101135293902848i | 1.27016972391179i | 0.0128458988334318-0.0504370041950481i | #DIV/0! | 1.33333333333333E-06-0.00006489498189272i | #DIV/0! | #DIV/0! | 0.00083+1.64368127635818i | #DIV/0! | #DIV/0! | 0.0792108569516063-0.311006522483582i | 0.960574565794401-0.0111239677657944i | 0.0861998407527203-0.322773108173253i | #DIV/0! | -19.4142465959734-0.280208134716843i | #DIV/0! | #DIV/0! | #DIV/0! | #DIV/0!
| 1636000 | -3.67497751333302E-08+0.00192658435764329i | -7.66666694841498+0.0147704800752652i | 7.99177986337329-0.256307476222464i | 0.999201459533735+0.0000255898296045952i | 1 | 11.7475893876202+0.294807601641595i | 6424.55697659113i | -55868.7484228224+1405.48748065489i | 0.00289106273499239-0.114921021239283i | 0.00037393504931519-0.0126008955450733i | 0.00326499778430758-0.127521916784356i | -12.0538964042497i | 0.871533984453155+0.490335103723167i | 0.128466015546845-0.490335103723167i | -0.128466015546845+12.5442315079729i | -0.0391892616938151-0.0098397041832628i | 1.27094658612825i | 0.0125057384402297-0.0498074583626409i | #DIV/0! | 1.33333333333333E-06-0.0000648553150333722i | #DIV/0! | #DIV/0! | 0.00083+1.64468658600733i | #DIV/0! | #DIV/0! | 0.0771133473420483-0.307124593665529i | 0.961086658032368-0.0108364029805401i | 0.0838280111384497-0.318614556758796i | #DIV/0! | -19.4142563360352-0.28003712156633i | #DIV/0! | #DIV/0! | #DIV/0! | #DIV/0!
| 1637000 | -3.67048899159972E-08+0.00192540745821981i | -7.66666694807083+0.0147614571796852i | 7.99176982157664-0.256463821132753i | 0.999201460535513+0.0000256054391874198i | 1 | 11.7475991101988+0.294627774048857i | 6428.48396740811i | -55937.0697229805+1406.34658058194i | 0.00288753377073681-0.114850905240107i | 0.000373478736142367-0.0125932115242362i | 0.00326101250687918-0.127444116764343i | -12.0612643115873i | 0.875123039409481+0.48390047106271i | 0.124876960590519-0.48390047106271i | -0.124876960590519+12.54516478265i | -0.0386679220562416-0.00956928267517151i | 1.27172344834471i | 0.0121694811618544-0.049174903177688i | #DIV/0! | 1.33333333333333E-06-0.0000648156966368948i | #DIV/0! | #DIV/0! | 0.00083+1.64569189565648i | #DIV/0! | #DIV/0! | 0.0750399052636315-0.303224108466401i | 0.961600577384424-0.0105522120584997i | 0.081486979947365-0.314438497319155i | #DIV/0! | -19.4142660582696-0.279866316869172i | #DIV/0! | #DIV/0! | #DIV/0! | #DIV/0!
| 1638000 | -3.66600868809249E-08+0.00192423199579194i | -7.66666694772736+0.0147524453010715i | 7.9917597736691-0.256620165453109i | 0.999201461537898+0.0000256210487114392i | 1 | 11.7476088149933+0.294448165545836i | 6432.4109582251i | -56005.4327715652+1407.20568050899i | 0.00288401126268297-0.114780874695024i | 0.000373023257474779-0.0125855368608639i | 0.00325703452015775-0.127366411555888i | -12.0686322189248i | 0.87866458760013+0.47743956947188i | 0.12133541239987-0.47743956947188i | -0.12133541239987+12.5460717883967i | -0.0381448690619035-0.00930228129965286i | 1.27250031056117i | 0.0118371558427356-0.0485393577275874i | #DIV/0! | 1.33333333333333E-06-0.0000647761266145282i | #DIV/0! | #DIV/0! | 0.00083+1.64669720530563i | #DIV/0! | #DIV/0! | 0.0729907085779463-0.299305184583617i | 0.962116305937001-0.0102714119467456i | 0.0791768769949404-0.310245158949515i | #DIV/0! | -19.4142757627207-0.279695720244765i | #DIV/0! | #DIV/0! | #DIV/0! | #DIV/0!
| 1639000 | -3.66153658276089E-08+0.00192305796772947i | -7.66666694738451+0.0147434444192593i | 7.99174971965073-0.256776509183174i | 0.999201462540892+0.0000256366581766175i | 1 | 11.7476185020469+0.294268775732678i | 6436.33794904209i | -56073.8375685765+1408.06478043604i | 0.00288049519509486-0.114710929448001i | 0.000372568611279406-0.012577871537889i | 0.00325306380637427-0.12728880098589i | -12.0760001262624i | 0.882158436769376+0.470952749685795i | 0.117841563230624-0.470952749685795i | -0.117841563230624+12.5469528759482i | -0.0376201210627545-0.00903871644987693i | 1.27327717277763i | 0.011508791326838-0.0479008413863362i | #DIV/0! | 1.33333333333333E-06-0.0000647366048777285i | #DIV/0! | #DIV/0! | 0.00083+1.64770251495477i | #DIV/0! | #DIV/0! | 0.0709659351437156-0.295367941481835i | 0.962633825594208-0.00999401955528382i | 0.0768978303781743-0.306034771715432i | #DIV/0! | -19.4142854494314-0.279525331313419i | #DIV/0! | #DIV/0! | #DIV/0! | #DIV/0!
| 1640000 | -3.65707265561541E-08+0.00192188537140854i | -7.66666694704227+0.0147344545141321i | 7.99173965952157-0.256932852322589i | 0.999201463544505+0.0000256522675829197i | 1 | 11.7476281714028+0.294089604210504i | 6440.26493985908i | -56142.2841140144+1408.92388036309i | 0.00287698555228435-0.11464106934339i | 0.000372114795529415-0.0125702155382853i | 0.00324910034781377-0.127211284881675i | -12.0833680336i | 0.885604397250726+0.464440363846833i | 0.114395602749274-0.464440363846833i | -0.114395602749274+12.5478083974468i | -0.0370936965926208-0.00877860447660135i | 1.27405403499409i | 0.0111844164550311-0.0472593738166751i | #DIV/0! | 1.33333333333333E-06-0.0000646971313381688i | #DIV/0! | #DIV/0! | 0.00083+1.64870782460392i | #DIV/0! | #DIV/0! | 0.0689657628005765-0.291412500406176i | 0.963153118076651-0.00972005175513315i | 0.0746499664684546-0.301807566640146i | #DIV/0! | -19.4142951184451-0.279355149696372i | #DIV/0! | #DIV/0! | #DIV/0! | #DIV/0!
| 1641000 | -3.65261688672748E-08+0.0019207142042117i | -7.66666694670064+0.014725475565623i | 7.99172959328166-0.257089194870997i | 0.999201464548717+0.0000256678769303089i | 1 | 11.7476378231041+0.29391065058141i | 6444.19193067606i | -56210.772407879+1409.78298029014i | 0.00287348231861106-0.114571294225916i | 0.000371661808204125-0.0125625688450681i | 0.00324514412681518-0.127133863070984i | -12.0907359409375i | 0.88900228197737+0.457902765485237i | 0.11099771802263-0.457902765485237i | -0.11099771802263+12.5486387064227i | -0.0365656143682444-0.00852196168616484i | 1.27483089721055i | 0.0108640600623675-0.046614974972124i | #DIV/0! | 1.33333333333333E-06-0.0000646577059077371i | #DIV/0! | #DIV/0! | 0.00083+1.64971313425307i | #DIV/0! | #DIV/0! | 0.0669903693522981-0.287438984394772i | 0.963674164920349-0.00944952537633612i | 0.0724334099042077-0.297563775691225i | #DIV/0! | -19.4143047698047-0.279185175015787i | #DIV/0! | #DIV/0! | #DIV/0! | #DIV/0!
| 1642000 | -3.64816925622914E-08+0.00191954446352787i | -7.66666694635963+0.0147165075537137i | 7.99171952093106-0.257245536828039i | 0.999201465553546+0.0000256834862187506i | 1 | 11.7476474571938+0.293731914448448i | 6448.11892149305i | -56279.3024501701+1410.64208021719i | 0.00286998547848218-0.114501603940687i | 0.000371209647289007-0.0125549314412938i | 0.00324119512577119-0.127056535381981i | -12.0981038482751i | 0.892351906492465+0.451340309499676i | 0.107648093507535-0.451340309499676i | -0.107648093507535+12.5494441577748i | -0.0360358932903116-0.0082688043384538i | 1.27560775942701i | 0.0105477509753154-0.0459676650990052i | #DIV/0! | 1.33333333333333E-06-0.0000646183284985366i | #DIV/0! | #DIV/0! | 0.00083+1.65071844390222i | #DIV/0! | #DIV/0! | 0.0650399325497156-0.283447518291245i | 0.964196947475654-0.00918245720594212i | 0.070248283583656-0.293303631767189i | #DIV/0! | -19.4143144035534-0.279015406894734i | #DIV/0! | #DIV/0! | #DIV/0! | #DIV/0!
| 1643000 | -3.64372974431306E-08+0.00191837614675238i | -7.6666669460193+0.0147075504584349i | 7.9917094424698-0.257401878193359i | 0.999201466558975+0.0000256990954482082i | 1 | 11.7476570737147+0.293553395415645i | 6452.04591231004i | -56347.8742408879+1411.50118014424i | 0.00286649501635226-0.114431998333181i | 0.000370758310775648-0.0125473033100599i | 0.00323725332712791-0.126979301643241i | -12.1054717556126i | 0.895653088958829+0.444753352138584i | 0.104346911041171-0.444753352138584i | -0.104346911041171+12.5502251077512i | -0.0355045524445337-0.00801914864487384i | 1.27638462164347i | 0.01023551800899-0.0453174647385369i | #DIV/0! | 1.33333333333333E-06-0.000064578999022883i | #DIV/0! | #DIV/0! | 0.00083+1.65172375355137i | #DIV/0! | #DIV/0! | 0.0631146300736591-0.279438228757616i | 0.96472144690613-0.00891886398599705i | 0.0680947086579907-0.289027368684652i | #DIV/0! | -19.414324019734-0.27884584495721i | #DIV/0! | #DIV/0! | #DIV/0! | #DIV/0!
| 1644000 | -3.63929833123194E-08+0.00191720925128683i | -7.66666694567952+0.0146986042598657i | 7.99169935789793-0.257558218966597i | 0.999201467565021+0.0000257147046186467i | 1 | 11.7476666727094+0.293375093087969i | 6455.97290312703i | -56416.4877800323+1412.3602800713i | 0.00286301091672307-0.114362477249255i | 0.000370307796661723-0.0125396844345049i | 0.00323331871338479-0.12690216168376i | -12.1128396629502i | 0.89890565016918+0.438142250980116i | 0.10109434983082-0.438142250980116i | -0.10109434983082+12.5509819139303i | -0.0349716111026016-0.0077730107662402i | 1.27716148385993i | 0.00992738996427055-0.0446643947287711i | #DIV/0! | 1.33333333333333E-06-0.0000645397173933069i | #DIV/0! | #DIV/0! | 0.00083+1.65272906320052i | #DIV/0! | #DIV/0! | 0.0612146395171766-0.275411244286252i | 0.965247644187544-0.00865876241144916i | 0.0659728045241815-0.284735221164507i | #DIV/0! | -19.4143336183889-0.278676488828103i | #DIV/0! | #DIV/0! | #DIV/0! | #DIV/0!
| 1645000 | -3.63487499729857E-08+0.00191604377453917i | -7.66666694534042+0.0146896689381336i | 7.99168926721551-0.257714559147397i | 0.999201468571677+0.0000257303137300303i | 1 | 11.7476762542205+0.293197007071369i | 6459.89989394401i | -56485.1430676033+1413.21937999834i | 0.00285953316414336-0.114293040535139i | 0.000369858102950992-0.0125320747978079i | 0.00322939126709435-0.126825115332947i | -12.1202075702878i | 0.902109413555542+0.431507364913366i | 0.097890586444458-0.431507364913366i | -0.097890586444458+12.5517149352012i | -0.0344370887232312-0.0075304068106918i | 1.27793834607639i | 0.00962339562493786-0.044008476206652i | #DIV/0! | 1.33333333333333E-06-0.0000645004835225514i | #DIV/0! | #DIV/0! | 0.00083+1.65373437284967i | #DIV/0! | #DIV/0! | 0.0593401383678828-0.271366695212561i | 0.96577552010678-0.00840216912807947i | 0.0638826888183522-0.280427424818977i | #DIV/0! | -19.4143431995609-0.278507338133235i | #DIV/0! | #DIV/0! | #DIV/0! | #DIV/0!
| 1646000 | -3.63045972288541E-08+0.00191487971392363i | -7.66666694500194+0.0146807444734145i | 7.99167917042257-0.2578708987354i | 0.999201469578941+0.0000257459227823232i | 1 | 11.7476858182905+0.293019136972728i | 6463.826884761i | -56553.8401036009+1414.07847992539i | 0.00285606174320886-0.114223688037433i | 0.000369409227653255-0.012524474383189i | 0.00322547097086211-0.126748162420622i | -12.1275754776253i | 0.905264205198972+0.424849054118605i | 0.094735794801028-0.424849054118605i | -0.094735794801028+12.5524245317439i | -0.0339010049531169-0.00729135283154142i | 1.27871520829285i | 0.00932356375472115-0.0433497306099618i | #DIV/0! | 1.33333333333333E-06-0.0000644612973235704i | #DIV/0! | #DIV/0! | 0.00083+1.65473968249882i | #DIV/0! | #DIV/0! | 0.0574913039897497-0.267304713726989i | 0.96630505526083-0.00814910073036716i | 0.0618244774089603-0.276104216138003i | #DIV/0! | -19.4143527632924-0.278338392499314i | #DIV/0! | #DIV/0! | #DIV/0! | #DIV/0!
| 1647000 | -3.62605248842474E-08+0.00191371706686076i | -7.66666694466399+0.0146718308459325i | 7.99166906751916-0.258027237730248i | 0.999201470586813+0.0000257615317754895i | 1 | 11.7476953649615+0.292841482399889i | 6467.75387557799i | -56622.5788880252+1414.93757985245i | 0.00285259663856192-0.114154419603112i | 0.00036896116878435-0.0125168831739087i | 0.00322155780734627-0.126671302777021i | -12.1349433849629i | 0.908369853839128+0.418167680047468i | 0.091630146160872-0.418167680047468i | -0.091630146160872+12.5531110650104i | -0.0333633796278641-0.00705586482509758i | 1.27949207050931i | 0.00902792309429791-0.042688179679244i | #DIV/0! | 1.33333333333333E-06-0.0000644221587095305i | #DIV/0! | #DIV/0! | 0.00083+1.65574499214796i | #DIV/0! | #DIV/0! | 0.0556683136046069-0.263225433886881i | 0.966836230055817-0.00789957375932571i | 0.0597982843900817-0.27176583247557i | #DIV/0! | -19.4143623096255-0.278169651553957i | #DIV/0! | #DIV/0! | #DIV/0! | #DIV/0!
| 1648000 | -3.62165327440796E-08+0.00191255583077734i | -7.66666694432673+0.0146629280359596i | 7.99165895850534-0.258183576131585i | 0.999201471595294+0.000025777140709494i | 1 | 11.7477048942759+0.292664042961644i | 6471.68086639497i | -56691.359420876+1415.79667977949i | 0.00284913783489139-0.114085235079518i | 0.000368513924366122-0.0125093011532679i | 0.00321765175925751-0.126594536232786i | -12.1423112923005i | 0.911426190883304+0.411463605403869i | 0.088573809116696-0.411463605403869i | -0.088573809116696+12.5537748977044i | -0.0328242327729692-0.0068239587284878i | 1.28026893272577i | 0.00873650235828578-0.0420238454597915i | #DIV/0! | 1.33333333333333E-06-0.000064383067593809i | #DIV/0! | #DIV/0! | 0.00083+1.65675030179711i | #DIV/0! | #DIV/0! | 0.0538713442735926-0.259128991628737i | 0.967369024705966-0.00765360470034104i | 0.0578042220750679-0.267412512036544i | #DIV/0! | -19.4143718386026-0.278001114925684i | #DIV/0! | #DIV/0! | #DIV/0! | #DIV/0!
| 1649000 | -3.61726206138568E-08+0.00191139600310639i | -7.66666694399009+0.0146540360238157i | 7.99164884338114-0.258339913939051i | 0.999201472604384+0.0000257927495843006i | 1 | 11.7477144062756+0.292486818267732i | 6475.60785721196i | -56760.1817021535+1416.65577970654i | 0.00284568531693256-0.114016134314365i | 0.000368067492426395-0.012501728304608i | 0.00321375280935896-0.126517862618973i | -12.149679199638i | 0.91443305041572+0.404737194124041i | 0.08556694958428-0.404737194124041i | -0.08556694958428+12.554416393762i | -0.0322835846047108-0.00659565041742223i | 1.28104579494223i | 0.00844933023214771-0.0413567503035265i | #DIV/0! | 1.33333333333333E-06-0.0000643440238899921i | #DIV/0! | #DIV/0! | 0.00083+1.65775561144626i | #DIV/0! | #DIV/0! | 0.0521005728780706-0.255015524779808i | 0.967903419232659-0.00741120998094878i | 0.0558424009900401-0.263044493862906i | #DIV/0! | -19.4143813502657-0.277832782243916i | #DIV/0! | #DIV/0! | #DIV/0! | #DIV/0!
| 1650000 | -3.61287882996742E-08+0.00191023758128716i | -7.66666694365406+0.0146451547898682i | 7.99163872214661-0.258496251152288i | 0.999201473614092+0.0000258083583998742i | 1 | 11.7477239010025+0.292309807928828i | 6479.53484802895i | -56829.0457318576+1417.5148796336i | 0.00284223906946687-0.113947117155733i | 0.000367621870998967-0.0124941646113105i | 0.00320986094046584-0.126441281767044i | -12.1570471069756i | 0.917390269206643+0.397988811356504i | 0.082609730793357-0.397988811356504i | -0.082609730793357+12.5550359183321i | -0.0317414555310204-0.00637095570393049i | 1.28182265715869i | 0.00816643536905249-0.040686916870857i | #DIV/0! | 1.33333333333333E-06-0.0000643050275118768i | #DIV/0! | #DIV/0! | 0.00083+1.65876092109541i | #DIV/0! | #DIV/0! | 0.0503561761002708-0.250885173069541i | 0.968439393463516-0.00717240596858316i | 0.0539129298675056-0.258662017819923i | #DIV/0! | -19.4143908446566-0.27766465313896i | #DIV/0! | #DIV/0! | #DIV/0! | #DIV/0!
| 1651000 | -3.60850356082136E-08+0.00190908056276508i | -7.66666694331864+0.0146362843145323i | 7.9916285948018-0.25865258777094i | 0.999201474624399+0.0000258239671561784i | 1 | 11.7477333784985+0.29213301155655i | 6483.46183884594i | -56897.9515099883+1418.37397956065i | 0.00283879907732173-0.113878183452071i | 0.000367177058123569-0.012486610056797i | 0.0032059761354453-0.126364793508868i | -12.1644150143131i | 0.920297686720966+0.39121882344289i | 0.079702313279034-0.39121882344289i | -0.079702313279034+12.555633837756i | -0.0311978661524059-0.00614989033410024i | 1.28259951937515i | 0.00788784638672685-0.0400143681326061i | #DIV/0! | 1.33333333333333E-06-0.0000642660783734689i | #DIV/0! | #DIV/0! | 0.00083+1.65976623074456i | #DIV/0! | #DIV/0! | 0.0486383304038794-0.246738078141475i | 0.96897692703142-0.00693720896832952i | 0.0520159156403493-0.254265324582914i | #DIV/0! | -19.4144003218171-0.277496727242018i | #DIV/0! | #DIV/0! | #DIV/0! | #DIV/0!
| 1652000 | -3.60413623467435E-08+0.00190792494499184i | -7.66666694298376+0.0146274245782708i | 7.99161846134676-0.258808923794648i | 0.999201475635324+0.0000258395758531782i | 1 | 11.747742838805+0.291956428763452i | 6487.38882966292i | -56966.8990365457+1419.23307948769i | 0.00283536532537043-0.11380933305219i | 0.00036673305184586-0.0124790646245291i | 0.00320209837721629-0.126288397676719i | -12.1717829216507i | 0.923155145127245+0.38442759789731i | 0.0768448548727551-0.38442759789731i | -0.0768448548727551+12.556210519548i | -0.0306528372627394-0.00593246998574082i | 1.28337638159161i | 0.00761359186420088-0.039339127371771i | #DIV/0! | 1.33333333333333E-06-0.0000642271763889812i | #DIV/0! | #DIV/0! | 0.00083+1.66077154039371i | #DIV/0! | #DIV/0! | 0.0469472120139698-0.242574383564089i | 0.969515999373678-0.00670563522059827i | 0.0501514634355254-0.249854655623013i | #DIV/0! | -19.4144097817888-0.277329004185181i | #DIV/0! | #DIV/0! | #DIV/0! | #DIV/0!
| 1653000 | -3.59977683231134E-08+0.00190677072542522i | -7.66666694264957+0.0146185755615934i | 7.99160832178153-0.258965259223054i | 0.999201476646848+0.0000258551844908371i | 1 | 11.7477522819639+0.29178005916303i | 6491.31582047991i | -57035.8883115296+1420.09217941475i | 0.00283193779853207-0.113740565805271i | 0.000366289850217396-0.0124715282980083i | 0.00319822764874947-0.126212094103279i | -12.1791508289883i | 0.925962489305988+0.377615503387055i | 0.074037510694012-0.377615503387055i | -0.074037510694012+12.5567663323754i | -0.0301063898501343-0.00571871026606421i | 1.28415324380807i | 0.00734370033856487-0.0386612181854003i | #DIV/0! | 1.33333333333333E-06-0.0000641883214728353i | #DIV/0! | #DIV/0! | 0.00083+1.66177685004286i | #DIV/0! | #DIV/0! | 0.0452829968970044-0.238394234842379i | 0.970056589731089-0.00647770089881858i | 0.0483196765682598-0.245430253193828i | #DIV/0! | -19.4144192246135-0.277161483601437i | #DIV/0! | #DIV/0! | #DIV/0! | #DIV/0!
| 1654000 | -3.5954253345754E-08+0.00190561790152917i | -7.66666694231592+0.014609737245057i | 7.99159817610615-0.259121594055801i | 0.99920147765899+0.0000258707930691204i | 1 | 11.7477617080163+0.2916039023697i | 6495.2428112969i | -57104.9193349402+1420.9512793418i | 0.00282851648177108-0.113671881560855i | 0.000365847451295608-0.0124640010607755i | 0.00319436393306669-0.126135882621631i | -12.1865187363258i | 0.928719566858196+0.370782909712308i | 0.071280433141804-0.370782909712308i | -0.071280433141804+12.5573016460381i | -0.0295585450977258-0.0055086267093075i | 1.28493010602453i | 0.00707820030164004-0.0379806644863517i | #DIV/0! | 1.33333333333333E-06-0.0000641495135396594i | #DIV/0! | #DIV/0! | 0.00083+1.66278215969201i | #DIV/0! | #DIV/0! | 0.0436458607403062-0.234197779428693i | 0.970598677147112-0.00625342210707064i | 0.0465206565360965-0.240992360317448i | #DIV/0! | -19.4144286503322-0.276994165124643i | #DIV/0! | #DIV/0! | #DIV/0! | #DIV/0!
| 1655000 | -3.5910817223674E-08+0.00190446647077377i | -7.66666694198296+0.0146009096092656i | 7.99158802432069-0.259277928292531i | 0.999201478671741+0.000025886401587992i | 1 | 11.7477711170038+0.291427957998816i | 6499.16980211388i | -57173.9921067773+1421.81037926885i | 0.00282510136009736-0.113603280168846i | 0.000365405853143792-0.0124564828964118i | 0.00319050721324115-0.126059763065258i | -12.1938866436634i | 0.931426228113748+0.363930187785784i | 0.068573771886252-0.363930187785784i | -0.068573771886252+12.5578168314492i | -0.0290093243844237-0.00530223477432711i | 1.28570696824099i | 0.00681712019660206-0.0372974905050168i | #DIV/0! | 1.33333333333333E-06-0.0000641107525042882i | #DIV/0! | #DIV/0! | 0.00083+1.66378746934115i | #DIV/0! | #DIV/0! | 0.0420359789312379-0.229985166733367i | 0.971142240467064-0.0060328148776893i | 0.0447545030130549-0.236541220770365i | #DIV/0! | -19.4144380589868-0.27682704838955i | #DIV/0! | #DIV/0! | #DIV/0! | #DIV/0!
| 1656000 | -3.58674597664606E-08+0.00190331643063523i | -7.66666694165053+0.0145920926348701i | 7.99157786642517-0.259434261932885i | 0.999201479685101+0.000025902010047416i | 1 | 11.7477805089672+0.291252225666649i | 6503.09679293087i | -57243.1066270411+1422.6694791959i | 0.00282169241856598-0.11353476147951i | 0.000364965053831068-0.0124489737885372i | 0.00318665747239705-0.125983735268047i | -12.2012545510009i | 0.934082326139264+0.357057709613252i | 0.065917673860736-0.357057709613252i | -0.065917673860736+12.5583122606142i | -0.0284587492857187-0.0050995498421938i | 1.28648383045745i | 0.00656048841459416-0.0366117207911196i | #DIV/0! | 1.33333333333333E-06-0.0000640720382817614i | #DIV/0! | #DIV/0! | 0.00083+1.6647927789903i | #DIV/0! | #DIV/0! | 0.0404535265363179-0.22575654813582i | 0.97168725833725-0.00581589516886996i | 0.0430213138441482-0.232077079070031i | #DIV/0! | -19.4144474506177-0.276660133031779i | #DIV/0! | #DIV/0! | #DIV/0! | #DIV/0!
| 1657000 | -3.58241807842732E-08+0.00190216777859584i | -7.66666694131872+0.0145832863025681i | 7.99156770241966-0.259590594976507i | 0.999201480699069+0.0000259176184473571i | 1 | 11.7477898839478+0.291076704990398i | 6507.02378374786i | -57312.2628957316+1423.52857912295i | 0.00281828964227704-0.113466325343475i | 0.000364525051432382-0.0124414737208114i | 0.00318281469370942-0.125907799064286i | -12.2086224583385i | 0.936687716746376+0.350165848272589i | 0.063312283253624-0.350165848272589i | -0.063312283253624+12.5587883066111i | -0.0279068415743482-0.00490058721371683i | 1.28726069267391i | 0.00630833329123803-0.0359233802153365i | #DIV/0! | 1.33333333333333E-06-0.0000640333707873245i | #DIV/0! | #DIV/0! | 0.00083+1.66579808863945i | #DIV/0! | #DIV/0! | 0.0388986782797058-0.221512076994538i | 0.972233709204254-0.00560267886219981i | 0.0413211850396395-0.227600180460383i | #DIV/0! | -19.4144568252665-0.27649341868783i | #DIV/0! | #DIV/0! | #DIV/0! | #DIV/0!
| 1658000 | -3.57809800878445E-08+0.00190102051214394i | -7.66666694098752+0.0145744905931035i | 7.99155753230419-0.259746927423038i | 0.999201481713645+0.0000259332267877794i | 1 | 11.7477992419863+0.290901395588186i | 6510.95077456485i | -57381.4609128486+1424.38767905i | 0.00281489301637551-0.113397971611724i | 0.000364085844028469-0.0124339826769333i | 0.00317897886040398-0.125831954288657i | -12.2159903656761i | 0.939242258499299+0.343254977894182i | 0.060757741500701-0.343254977894182i | -0.060757741500701+12.5592453435703i | -0.0273536232210497-0.00470536210698224i | 1.28803755489037i | 0.0060606831031512-0.0352324939710333i | #DIV/0! | 1.33333333333333E-06-0.0000639947499364277i | #DIV/0! | #DIV/0! | 0.00083+1.6668033982886i | #DIV/0! | #DIV/0! | 0.0373716085217273-0.217251908657783i | 0.97278157131412-0.00539318176020508i | 0.0396542107697732-0.223110770898291i | #DIV/0! | -19.4144661829738-0.276326904995083i | #DIV/0! | #DIV/0! | #DIV/0! | #DIV/0!
| 1659000 | -3.57378574884767E-08+0.00189987462877395i | -7.66666694065693+0.014565705487267i | 7.99154735607881-0.25990325927212i | 0.99920148272883+0.0000259488350686471i | 1 | 11.7478085831237+0.290726297079046i | 6514.87776538183i | -57450.7006783922+1425.24677897706i | 0.00281150252605109-0.113329700135603i | 0.000363647429705834-0.0124265006406409i | 0.00317514995575692-0.125756200776244i | -12.2233582730136i | 0.941745812722625+0.336325473640345i | 0.058254187277375-0.336325473640345i | -0.058254187277375+12.5596837466539i | -0.0267991163952133-0.00451388965483498i | 1.28881441710683i | 0.00581756606438069-0.0345390875758749i | #DIV/0! | 1.33333333333333E-06-0.0000639561756447239i | #DIV/0! | #DIV/0! | 0.00083+1.66780870793775i | #DIV/0! | #DIV/0! | 0.0358724912368838-0.212976200473528i | 0.973330822711653-0.00518741958384041i | 0.0380204833593711-0.21860909703935i | #DIV/0! | -19.4144755237806-0.276160591591779i | #DIV/0! | #DIV/0! | #DIV/0! | #DIV/0!
| 1660000 | -3.56948127980419E-08+0.00189873012598634i | -7.66666694032688+0.0145569309658953i | 7.99153717374357-0.260059590523396i | 0.999201483744634+0.0000259644432899253i | 1 | 11.7478179074005+0.290551409082929i | 6518.80475619882i | -57519.9821923625+1426.1058789041i | 0.00280811815653792-0.113261510766812i | 0.000363209806556738-0.0124190275957111i | 0.00317132796309466-0.125680538362523i | -12.2307261803512i | 0.944198243508945+0.32937771168466i | 0.055801756491055-0.32937771168466i | -0.055801756491055+12.5601038920359i | -0.0262433434655043-0.00432618490233476i | 1.28959127932329i | 0.00557901032279099-0.0338431868734002i | #DIV/0! | 1.33333333333333E-06-0.0000639176478280703i | #DIV/0! | #DIV/0! | 0.00083+1.6688140175869i | #DIV/0! | #DIV/0! | 0.0344014999915793-0.208685111799158i | 0.973881441239734-0.00498540796995022i | 0.0364200932825508-0.214095406223595i | #DIV/0! | -19.4144848477274-0.275994478117034i | #DIV/0! | #DIV/0! | #DIV/0! | #DIV/0!
| 1661000 | -3.56518458289769E-08+0.00189758700128758i | -7.66666693999752+0.0145481670098715i | 7.99152698529852-0.260215921176508i | 0.999201484761036+0.0000259800514515773i | 1 | 11.7478272148574+0.2903767312207i | 6522.73174701581i | -57589.3054547594+1426.96497883115i | 0.00280473989311468-0.113193403357409i | 0.000362772972679174-0.0124115635259601i | 0.00316751286579385-0.125604966883369i | -12.2380940876887i | 0.946599417725993+0.322412069192222i | 0.053400582274007-0.322412069192222i | -0.053400582274007+12.5605061568809i | -0.0256863270005368-0.00414226280420995i | 1.29036814153975i | 0.00534504395643763-0.033144818034665i | #DIV/0! | 1.33333333333333E-06-0.0000638791664025269i | #DIV/0! | #DIV/0! | 0.00083+1.66981932723605i | #DIV/0! | #DIV/0! | 0.0329588079217592-0.204378804011606i | 0.974433404538593-0.00478716246873021i | 0.0348531291577762-0.209569946461843i | #DIV/0! | -19.4144941548549-0.275828564210829i | #DIV/0! | #DIV/0! | #DIV/0! | #DIV/0!
| 1662000 | -3.56089563942826E-08+0.00189644525219015i | -7.6666669396687+0.0145394136001245i | 7.9915167907437-0.260372251231097i | 0.999201485778056+0.0000259956595535682i | 1 | 11.7478365055347+0.290202263114129i | 6526.6587378328i | -57658.6704655829+1427.82407875821i | 0.00280136772110419-0.113125377759805i | 0.00036233692617684-0.0124041084152423i | 0.00316370464728103-0.125529486175047i | -12.2454619950263i | 0.948949205024142+0.315428924298406i | 0.051050794975858-0.315428924298406i | -0.051050794975858+12.5608909193247i | -0.0251280897694019-0.0039621382222449i | 1.29114500375621i | 0.00511569496984301-0.0324440075597008i | #DIV/0! | 1.33333333333333E-06-0.0000638407312843544i | #DIV/0! | #DIV/0! | 0.00083+1.6708246368852i | #DIV/0! | #DIV/0! | 0.0315445877099463-0.200057440516347i | 0.974986690045223-0.00459269854111798i | 0.0333196777426802-0.205032966421024i | #DIV/0! | -19.4145034452034-0.275662849514004i | #DIV/0! | #DIV/0! | #DIV/0! | #DIV/0!
| 1663000 | -3.55661443075226E-08+0.00189530487621249i | -7.66666693934041+0.0145306707176291i | 7.99150659007915-0.260528580686807i | 0.999201486795676+0.0000260112675958615i | 1 | 11.7478457794726+0.290028004385892i | 6530.58572864978i | -57728.077224833+1428.68317868526i | 0.00279800162587329-0.113057433826765i | 0.00036190166515913-0.0123966622474513i | 0.00315990329103242-0.125454096074216i | -12.2528299023639i | 0.951247477843242+0.308428656089006i | 0.048752522156758-0.308428656089006i | -0.048752522156758+12.5612585584529i | -0.0245686547422835-0.00378582592267969i | 1.29192186597267i | 0.00489099129027605-0.0317407822790892i | #DIV/0! | 1.33333333333333E-06-0.0000638023423900161i | #DIV/0! | #DIV/0! | 0.00083+1.67182994653434i | #DIV/0! | #DIV/0! | 0.0301590115623002-0.195721186757108i | 0.975541274992704-0.00440203155619876i | 0.0318198239293408-0.200484715410449i | #DIV/0! | -19.414512718813-0.275497333668263i | #DIV/0! | #DIV/0! | #DIV/0! | #DIV/0!
| 1664000 | -3.55234093828194E-08+0.00189416587087901i | -7.66666693901281+0.0145219383434057i | 7.99149638330494-0.26068490954328i | 0.999201487813913+0.0000260268755784227i | 1 | 11.7478550367115+0.289853954659579i | 6534.51271946677i | -57797.5257325097+1429.5422786123i | 0.00279464159283279-0.112989571411411i | 0.000361467187741102-0.012389225006519i | 0.00315610878057389-0.12537879641793i | -12.2601978097014i | 0.953494111419657+0.301411644579366i | 0.046505888580343-0.301411644579366i | -0.046505888580343+12.5616094542808i | -0.0240080450909663-0.00361334057355546i | 1.29269872818913i | 0.00467096076394932-0.0310351693553994i | #DIV/0! | 1.33333333333333E-06-0.0000637639996361762i | #DIV/0! | #DIV/0! | 0.00083+1.67283525618349i | #DIV/0! | #DIV/0! | 0.0288022511851677-0.191370210224727i | 0.976097136409643-0.00421517678855376i | 0.0303536507394309-0.195925443367373i | #DIV/0! | -19.4145219757243-0.275332016316173i | #DIV/0! | #DIV/0! | #DIV/0! | #DIV/0!
| 1665000 | -3.54807514348558E-08+0.00189302823372013i | -7.66666693868575+0.014513216458521i | 7.9914861704211-0.260841237800157i | 0.99920148883276+0.0000260424835012154i | 1 | 11.7478642772914+0.289680113559667i | 6538.43971028376i | -57867.015988613+1430.40137853936i | 0.00279128760743728-0.112921790367211i | 0.000361033492043467-0.0123817966764156i | 0.00315232109948075-0.125303587043627i | -12.267565717039i | 0.955688983793117+0.294378270693472i | 0.044311016206883-0.294378270693472i | -0.044311016206883+12.5619439877325i | -0.0234462841893152-0.00344469674203586i | 1.29347559040559i | 0.00445563115217305-0.0303271962845917i | #DIV/0! | 1.33333333333333E-06-0.0000637257029396979i | #DIV/0! | #DIV/0! | 0.00083+1.67384056583264i | #DIV/0! | #DIV/0! | 0.0274744777613676-0.187004680465814i | 0.976654251119631-0.00403214941558376i | 0.028921239319506-0.191355400842567i | #DIV/0! | -19.4145312159771-0.275166897101146i | #DIV/0! | #DIV/0! | #DIV/0! | #DIV/0!
| 1666000 | -3.54381702788685E-08+0.00189189196227212i | -7.66666693835931+0.0145045050440863i | 7.99147595142768-0.260997565457081i | 0.999201489852215+0.000026058091364204i | 1 | 11.7478735012522+0.289506480711542i | 6542.36670110074i | -57936.547993143+1431.26047846641i | 0.00278793965518483-0.112854090547986i | 0.000360600576192568-0.01237437724115i | 0.0031485402313774-0.125228467789136i | -12.2749336243765i | 0.957831975813131+0.287328916243933i | 0.042168024186869-0.287328916243933i | -0.042168024186869+12.5622625406204i | -0.0228833956137979-0.00327990889172372i | 1.29425245262205i | 0.00424503012749029-0.0296168908974786i | #DIV/0! | 1.33333333333333E-06-0.0000636874522176451i | #DIV/0! | #DIV/0! | 0.00083+1.67484587548179i | #DIV/0! | #DIV/0! | 0.0261758619263594-0.182624769091754i | 0.977212595740661-0.00385296451482936i | 0.0275226689365912-0.186774838986445i | #DIV/0! | -19.4145404396115-0.275001975667456i | #DIV/0! | #DIV/0! | #DIV/0! | #DIV/0!
| 1667000 | -3.53956657306488E-08+0.0018907570540772i | -7.66666693803347+0.0144958040812585i | 7.99146572632472-0.261153892513694i | 0.999201490872278+0.0000260736991673528i | 1 | 11.7478827086337+0.289333055741481i | 6546.29369191773i | -58006.1217460996+1432.11957839346i | 0.00278459772161704-0.11278647180791i | 0.000360168438320346-0.0123669666847689i | 0.00314476615993739-0.125153438492679i | -12.2823015317141i | 0.959922971145694+0.280263963910493i | 0.040077028854306-0.280263963910493i | -0.040077028854306+12.5625654956246i | -0.0223194031438625-0.00311899137991721i | 1.29502931483851i | 0.0040391852697214-0.0289042813610007i | #DIV/0! | 1.33333333333333E-06-0.0000636492473872805i | #DIV/0! | #DIV/0! | 0.00083+1.67585118513094i | #DIV/0! | #DIV/0! | 0.0249065737438524-0.178230649786579i | 0.977772146684695-0.00367763706122709i | 0.0261580169735866-0.18218400953423i | #DIV/0! | -19.4145496466672-0.274837251660222i | #DIV/0! | #DIV/0! | #DIV/0! | #DIV/0!
| 1668000 | -3.53532376065395E-08+0.00188962350668344i | -7.66666693770818+0.0144871135512397i | 7.99145549511228-0.261310218969638i | 0.99920149189295+0.0000260893069106261i | 1 | 11.7478918994756+0.289159838276652i | 6550.22068273472i | -58075.7372474827+1432.97867832051i | 0.00278126179231876-0.112718934001501i | 0.000359737076564341-0.0123595649913575i | 0.0031409988688831-0.125078498992859i | -12.2896694390517i | 0.961961856279395+0.273183797219933i | 0.038038143720605-0.273183797219933i | -0.038038143720605+12.5628532362716i | -0.0217543307623995-0.00296195845487427i | 1.29580617705497i | 0.00383812406200627-0.0281893961796142i | #DIV/0! | 1.33333333333333E-06-0.0000636110883660654i | #DIV/0! | #DIV/0! | 0.00083+1.67685649478009i | #DIV/0! | #DIV/0! | 0.0236667826814013-0.173822498315523i | 0.978332880157138-0.00350618192437536i | 0.02482735892508-0.177583164792054i | #DIV/0! | -19.4145588371838-0.274672724725412i | #DIV/0! | #DIV/0! | #DIV/0! | #DIV/0!
| 1669000 | -3.53108857234354E-08+0.00188849131764489i | -7.66666693738349+0.0144784334352775i | 7.9914452577904-0.261466544824557i | 0.99920149291423+0.0000261049145939885i | 1 | 11.7479010738176+0.288986827945119i | 6554.14767355171i | -58145.3944972926+1433.83777824756i | 0.00277793185291793-0.112651476983626i | 0.000359306489067659-0.0123521721450387i | 0.00313723834198559-0.125003649128665i | -12.2970373463892i | 0.963948520531669+0.26608880052495i | 0.036051479468331-0.26608880052495i | -0.036051479468331+12.5631261469141i | -0.0211882026560899-0.00280882425302813i | 1.29658303927143i | 0.00364187388677052-0.027472264196532i | #DIV/0! | 1.33333333333333E-06-0.0000635729750716578i | #DIV/0! | #DIV/0! | 0.00083+1.67786180442924i | #DIV/0! | #DIV/0! | 0.0224566575855326-0.169400492532673i | 0.978894772156433-0.00333861386574924i | 0.0235307683930747-0.172972557622348i | #DIV/0! | -19.4145680112011-0.274508394509841i | #DIV/0! | #DIV/0! | #DIV/0! | #DIV/0!
| 1670000 | -3.52686098987773E-08+0.00188736048452134i | -7.66666693705935+0.0144697637146636i | 7.99143501435913-0.26162287007809i | 0.999201493936119+0.000026120522217404i | 1 | 11.7479102316989+0.28881402437583i | 6558.07466436869i | -58215.093495529+1434.69687817461i | 0.00277460788908551-0.1125841006095i | 0.000358876673978949-0.0123447881299732i | 0.00313348456306446-0.124928888739473i | -12.3044052537268i | 0.965882856054887+0.258979358983015i | 0.034117143945113-0.258979358983015i | -0.034117143945113+12.5633846127098i | -0.0206210432157239-0.00265960279617809i | 1.29735990148789i | 0.00345046202164652-0.0267529145949291i | #DIV/0! | 1.33333333333333E-06-0.0000635349074219142i | #DIV/0! | #DIV/0! | 0.00083+1.67886711407839i | #DIV/0! | #DIV/0! | 0.0212763666565928-0.164964812388402i | 0.979457798473678-0.0031749475358896i | 0.0222683170828372-0.168352441429239i | #DIV/0! | -19.4145771687582-0.274344260661166i | #DIV/0! | #DIV/0! | #DIV/0! | #DIV/0!
| 1671000 | -3.52264099505528E-08+0.00188623100487849i | -7.66666693673581+0.0144611043707351i | 7.99142476481852-0.261779194729882i | 0.999201494958627+0.0000261361297808377i | 1 | 11.7479193731592+0.288641427198619i | 6562.00165518568i | -58284.834242192+1435.55597810167i | 0.00277128988653526-0.112516804734682i | 0.000358447629452397-0.0123374129303598i | 0.00312973751598766-0.124854217665042i | -12.3117731610644i | 0.967764757842046+0.251855858536042i | 0.032235242157954-0.251855858536042i | -0.032235242157954+12.5636290196004i | -0.0200528770365531-0.00251430798867394i | 1.29813676370435i | 0.00326391563537318-0.0260313768991923i | #DIV/0! | 1.33333333333333E-06-0.0000634968853348876i | #DIV/0! | #DIV/0! | 0.00083+1.67987242372753i | #DIV/0! | #DIV/0! | 0.0201260774234657-0.160515639937078i | 0.980021934692214-0.00301519747158671i | 0.0210400747990213-0.16372307014448i | #DIV/0! | -19.414586309895-0.274180322827884i | #DIV/0! | #DIV/0! | #DIV/0! | #DIV/0!
| 1672000 | -3.5184285697293E-08+0.00188510287628783i | -7.66666693641289+0.0144524553848734i | 7.99141450916861-0.261935518779575i | 0.999201495981733+0.0000261517372842528i | 1 | 11.7479284982375+0.288469036044204i | 6565.92864600267i | -58354.6167372817+1436.41507802871i | 0.00276797783102353-0.112449589215076i | 0.000358019353647688-0.0123300465304346i | 0.00312599718467122-0.124779635745511i | -12.3191410684019i | 0.969594123732551+0.244718685889136i | 0.030405876267449-0.244718685889136i | -0.030405876267449+12.563859754291i | -0.0194837289185375-0.00237295361455631i | 1.29891362592081i | 0.00308226178362523-0.0253076809760357i | #DIV/0! | 1.33333333333333E-06-0.0000634589087288259i | #DIV/0! | #DIV/0! | 0.00083+1.68087773337668i | #DIV/0! | #DIV/0! | 0.0190059567178544-0.156053159343939i | 0.980587156187319-0.00285937809301702i | 0.0198461094417401-0.159084698212761i | #DIV/0! | -19.4145954346504-0.274016580659331i | #DIV/0! | #DIV/0! | #DIV/0! | #DIV/0!
| 1673000 | -3.51422369580731E-08+0.0018839760963267i | -7.66666693609051+0.0144438167385047i | 7.99140424740944-0.26209184222681i | 0.999201497005457+0.0000261673447276147i | 1 | 11.7479376069729+0.28829685054418i | 6569.85563681966i | -58424.440980798+1437.27417795576i | 0.00276467170834929-0.112382453906931i | 0.000357591844730006-0.0123226889144713i | 0.0031222635530793-0.124705142821402i | -12.3265089757395i | 0.97137085441784+0.237568228489324i | 0.02862914558216-0.237568228489324i | -0.02862914558216+12.5640772042288i | -0.0189136238665596-0.00223555333467263i | 1.29969048813727i | 0.00290552740479757-0.0245818570355736i | #DIV/0! | 1.33333333333333E-06-0.0000634209775221738i | #DIV/0! | #DIV/0! | 0.00083+1.68188304302583i | #DIV/0! | #DIV/0! | 0.0179161706482868-0.15157755689171i | 0.981153438125926-0.00270750370085501i | 0.0186864870027567-0.154437580577021i | #DIV/0! | -19.4146045430634-0.273853033805675i | #DIV/0! | #DIV/0! | #DIV/0! | #DIV/0!
| 1674000 | -3.51002635525065E-08+0.00188285066257819i | -7.66666693576866+0.0144351884130995i | 7.99139397954108-0.262248165071229i | 0.999201498029791+0.0000261829521108871i | 1 | 11.7479466994044+0.288124870331018i | 6573.78262763664i | -58494.3069727409+1438.13327788281i | 0.0027613715043538-0.112315398666835i | 0.00035716510087-0.0123153400667814i | 0.0031185366052238-0.124630738733616i | -12.333876883077i | 0.973094853446593+0.230404874505195i | 0.026905146553407-0.230404874505195i | -0.026905146553407+12.5642817575822i | -0.0183425870906778-0.00210212068378879i | 1.30046735035373i | 0.00273373931577058-0.0238539356324463i | #DIV/0! | 1.33333333333333E-06-0.0000633830916335706i | #DIV/0! | #DIV/0! | 0.00083+1.68288835267498i | #DIV/0! | #DIV/0! | 0.0168568845740035-0.147089020987545i | 0.981720755466312-0.00255958847338154i | 0.0175612715619591-0.149781972664347i | #DIV/0! | -19.4146136351731-0.273689681917919i | #DIV/0! | #DIV/0! | #DIV/0! | #DIV/0!
| 1675000 | -3.50583653007458E-08+0.00188172657263117i | -7.66666693544751+0.0144265703901723i | 7.99138370556356-0.262404487312476i | 0.999201499054722+0.0000261985594340341i | 1 | 11.7479557755711+0.287953095038074i | 6577.70961845363i | -58564.2147131104+1438.99237780987i | 0.00275807720492056-0.112248423351722i | 0.000356739120243767-0.0123079999717131i | 0.00311481632516433-0.124556423323435i | -12.3412447904146i | 0.974766027230168+0.223229012805048i | 0.025233972769832-0.223229012805048i | -0.025233972769832+12.5644738032196i | -0.0177706440062273-0.00197266906764733i | 1.30124421257019i | 0.00256692420759232-0.0231239476667484i | #DIV/0! | 1.33333333333333E-06-0.0000633452509818489i | #DIV/0! | #DIV/0! | 0.00083+1.68389366232413i | #DIV/0! | #DIV/0! | 0.0158282630783331-0.142587742168751i | 0.982289082957932-0.0024156464635351i | 0.0164705252836972-0.145118130370896i | #DIV/0! | -19.4146227110186-0.273526524647902i | #DIV/0! | #DIV/0! | #DIV/0! | #DIV/0!
| 1676000 | -3.50165420234798E-08+0.00188060382408026i | -7.66666693512681+0.014417962651282i | 7.99137342547693-0.262560808950193i | 0.999201500080273+0.0000262141666970209i | 1 | 11.7479648355114+0.287781524299557i | 6581.63660927062i | -58634.1642019065+1439.85147773691i | 0.00275478879597503-0.112181527818862i | 0.000356313901032839-0.0123006686136522i | 0.00311110269700787-0.124482196432514i | -12.3486126977522i | 0.976384285047514+0.216041032936464i | 0.023615714952486-0.216041032936464i | -0.023615714952486+12.5646537306887i | -0.0171978202340003-0.00184721176003022i | 1.30202107478665i | 0.00240510864115309-0.0223919243850607i | #DIV/0! | 1.33333333333333E-06-0.0000633074554860363i | #DIV/0! | #DIV/0! | 0.00083+1.68489897197328i | #DIV/0! | #DIV/0! | 0.0148304699420207-0.138073913109153i | 0.982858395141175-0.00227569159596943i | 0.0154143084134772-0.140446310047757i | #DIV/0! | -19.4146317706382-0.273363561648275i | #DIV/0! | #DIV/0! | #DIV/0! | #DIV/0!
| 1677000 | -3.49747935419311E-08+0.00187948241452582i | -7.66666693480673+0.0144093651780313i | 7.99136313928124-0.26271712998402i | 0.999201501106431+0.0000262297738998111i | 1 | 11.7479738792642+0.287610157750566i | 6585.5636000876i | -58704.1554391292+1440.71057766396i | 0.00275150626348472-0.112114711925867i | 0.000355889441424153-0.0122933459770214i | 0.00310739570490887-0.124408057902888i | -12.3559806050897i | 0.97794953905017+0.208841325104874i | 0.02205046094983-0.208841325104874i | -0.02205046094983+12.5648219301946i | -0.0166241416003115-0.00172576189977983i | 1.30279793700311i | 0.00224831904279173-0.0216578973813334i | #DIV/0! | 1.33333333333333E-06-0.0000632697050653531i | #DIV/0! | #DIV/0! | 0.00083+1.68590428162243i | #DIV/0! | #DIV/0! | 0.0138636681161353-0.133547728624534i | 0.983428666347238-0.0021397376640668i | 0.0143926792746105-0.135766768486144i | #DIV/0! | -19.4146408140709-0.273200792572535i | #DIV/0! | #DIV/0! | #DIV/0! | #DIV/0!
| 1678000 | -3.49331196778568E-08+0.00187836234157396i | -7.66666693448726+0.014400777952067i | 7.99135284697653-0.262873450413602i | 0.999201502133199+0.0000262453810423694i | 1 | 11.747982906868+0.287438995027056i | 6589.49059090459i | -58774.1884247786+1441.56967759102i | 0.00274822959345879-0.112047975530687i | 0.000355465739610043-0.0122860320462805i | 0.00310369533306883-0.124334007576967i | -12.3633485124273i | 0.979461704267092+0.201630280152074i | 0.020538295732908-0.201630280152074i | -0.020538295732908+12.5649787925794i | -0.0160496341370224-0.00160833248779788i | 1.30357479921957i | 0.00209658169985943-0.0209218985977165i | #DIV/0! | 1.33333333333333E-06-0.0000632319996392116i | #DIV/0! | #DIV/0! | 0.00083+1.68690959127158i | #DIV/0! | #DIV/0! | 0.0129280196947149-0.129009385677763i | 0.983999870698034-0.00200779832692801i | 0.0134056942649872-0.131079762902558i | #DIV/0! | -19.4146498413553-0.273038217074989i | #DIV/0! | #DIV/0! | #DIV/0! | #DIV/0!
| 1679000 | -3.48915202535428E-08+0.00187724360283646i | -7.66666693416832+0.0143922009550795i | 7.99134254856286-0.26302977023858i | 0.999201503160575+0.0000262609881246601i | 1 | 11.7479919183611+0.287268035765843i | 6593.41758172158i | -58844.2631588546+1442.42877751807i | 0.00274495877194801-0.11198131849161i | 0.000355042793788218-0.0122787268059262i | 0.00310000156573623-0.124260045297536i | -12.3707164197648i | 0.98092069860912+0.194408289535699i | 0.01907930139088-0.194408289535699i | -0.01907930139088+12.5651247093005i | -0.0154743240816075-0.00149493638403789i | 1.30435166143603i | 0.00194992275626099-0.0201839603254443i | #DIV/0! | 1.33333333333333E-06-0.0000631943391272167i | #DIV/0! | #DIV/0! | 0.00083+1.68791490092072i | #DIV/0! | #DIV/0! | 0.012023685887273-0.124459083384245i | 0.98457198210606-0.00187988710635714i | 0.0124534078540996-0.12638555092459i | #DIV/0! | -19.4146588525294-0.272875834810763i | #DIV/0! | #DIV/0! | #DIV/0! | #DIV/0!
| 1680000 | -3.48499950918042E-08+0.00187612619593078i | -7.66666693385+0.0143836341688027i | 7.99133224404026-0.263186089458597i | 0.999201504188569+0.000026276595146648i | 1 | 11.7480009137821+0.287097279604615i | 6597.34457253857i | -58914.3796413572+1443.28787744511i | 0.00274169378504462-0.111914740667259i | 0.00035462060216173-0.0122714302404918i | 0.00309631438720635-0.124186170907751i | -12.3780843271024i | 0.9823264428736+0.187175745307184i | 0.0176735571264-0.187175745307184i | -0.0176735571264+12.5652600724096i | -0.0148982378770605-0.00138558630445111i | 1.30512852365248i | 0.00180836820792137-0.0194441152055114i | #DIV/0! | 1.33333333333333E-06-0.0000631567234491646i | #DIV/0! | #DIV/0! | 0.00083+1.68892021056987i | #DIV/0! | #DIV/0! | 0.0111508269908447-0.119897023016089i | 0.985144974274434-0.00175601738379573i | 0.0115358725799746-0.121684390575703i | #DIV/0! | -19.4146678476321-0.272713645435812i | #DIV/0! | #DIV/0! | #DIV/0! | #DIV/0!
| 1681000 | -3.48085440159827E-08+0.00187501011848006i | -7.66666693353214+0.0143750775750138i | 7.9913219334088-0.263342408073294i | 0.999201505217162+0.0000262922021082962i | 1 | 11.7480098931687+0.286926726181906i | 6601.27156335555i | -58984.5378722864+1444.14697737217i | 0.00273843461888224-0.111848241916593i | 0.000354199162938977-0.0122641423345474i | 0.00309263378182122-0.12411238425114i | -12.38545223444i | 0.983678860748542+0.179933040091168i | 0.016321139251458-0.179933040091168i | -0.016321139251458+12.5653852745312i | -0.0143214021718795-0.00128029481793465i | 1.30590538586895i | 0.00167194389824097-0.0187023962294527i | #DIV/0! | 1.33333333333333E-06-0.0000631191525250429i | #DIV/0! | #DIV/0! | 0.00083+1.68992552021902i | #DIV/0! | #DIV/0! | 0.0103096023619622-0.115323408006917i | 0.985718820696836-0.00163620239726126i | 0.0106531390464241-0.116976540261002i | #DIV/0! | -19.4146768267008-0.272551648606892i | #DIV/0! | #DIV/0! | #DIV/0! | #DIV/0!
| 1682000 | -3.47671668499465E-08+0.00187389536811313i | -7.66666693321497+0.014366531155534i | 7.99131161666851-0.263498726082314i | 0.999201506246363+0.0000263078090095698i | 1 | 11.7480188565594+0.286756375137125i | 6605.19855417254i | -59054.7378516422+1445.00607729922i | 0.00273518125963553-0.111781822098907i | 0.000353778474333663-0.0122568630726995i | 0.00308895973396919-0.124038685171607i | -12.3928201417775i | 0.984977878816825+0.172680567063893i | 0.015022121183175-0.172680567063893i | -0.015022121183175+12.5655007088414i | -0.013743843819932-0.00117907434324242i | 1.30668224808541i | 0.00154067551348783-0.0179588367399635i | #DIV/0! | 1.33333333333333E-06-0.0000630816262750279i | #DIV/0! | #DIV/0! | 0.00083+1.69093082986817i | #DIV/0! | #DIV/0! | 0.00950017038824246-0.110738443955694i | 0.986293494657581-0.00152045523824537i | 0.00980525592027469-0.112262258752308i | #DIV/0! | -19.4146857897744-0.272389843981591i | #DIV/0! | #DIV/0! | #DIV/0! | #DIV/0!
| 1683000 | -3.47258634180852E-08+0.0018727819424644i | -7.66666693289826+0.0143579948922271i | 7.99130129381944-0.2636550434853i | 0.999201507276184+0.0000263234158504337i | 1 | 11.748027803992+0.286586226110512i | 6609.12554498953i | -59124.9795794247+1445.86517722627i | 0.00273193369352023-0.111715481073826i | 0.000353358534564794-0.0122495924395911i | 0.00308529222808502-0.123965073513417i | -12.4001880491151i | 0.986223426560232+0.165418719931555i | 0.013776573439768-0.165418719931555i | -0.013776573439768+12.5656067690467i | -0.0131655898802771-0.00108193714587616i | 1.30745911030186i | 0.00141458857814978-0.0172134704314663i | #DIV/0! | 1.33333333333333E-06-0.000063044144619487i | #DIV/0! | #DIV/0! | 0.00083+1.69193613951732i | #DIV/0! | #DIV/0! | 0.00872268845972718-0.106142338630213i | 0.986868969231732-0.00140878884859128i | 0.00899226992872322-0.107541805173219i | #DIV/0! | -19.4146947368903-0.272228231218285i | #DIV/0! | #DIV/0! | #DIV/0! | #DIV/0!
| 1684000 | -3.46846335453102E-08+0.00187166983917391i | -7.66666693258217+0.014349468767i | 7.99129096486165-0.263811360281893i | 0.999201508306602+0.000026339022630851i | 1 | 11.7480367355043+0.286416278743181i | 6613.05253580652i | -59195.2630556337+1446.72427715332i | 0.00272869190679295-0.111649218701311i | 0.000352939341856655-0.0122423304199016i | 0.0030816312486496-0.123891549121213i | -12.4075559564526i | 0.987415436363158+0.158147892909626i | 0.012584563636842-0.158147892909626i | -0.012584563636842+12.5657038493622i | -0.0125866676170254-0.000988895334969277i | 1.30823597251833i | 0.00129370845026237-0.0164663313507242i | #DIV/0! | 1.33333333333333E-06-0.0000630067074789769i | #DIV/0! | #DIV/0! | 0.00083+1.69294144916647i | #DIV/0! | #DIV/0! | 0.00797731294007399-0.101535301970887i | 0.987445217285173-0.00130121601736502i | 0.00821422585691756-0.102815438984816i | #DIV/0! | -19.4147036680865-0.272066809976181i | #DIV/0! | #DIV/0! | #DIV/0! | #DIV/0!
| 1685000 | -3.46434770570518E-08+0.00187055905588732i | -7.66666693226668+0.0143409527618028i | 7.99128062979517-0.263967676471737i | 0.999201509337639+0.0000263546293507873i | 1 | 11.7480456511342+0.286246532677081i | 6616.9795266235i | -59265.5882802694+1447.58337708037i | 0.002725455885751-0.111583034841652i | 0.000352520894438783-0.0122350769983465i | 0.00307797678018978-0.123818111839998i | -12.4149238637902i | 0.988553843516413+0.150868480700664i | 0.011446156483587-0.150868480700664i | -0.011446156483587+12.5657923444909i | -0.0120071044990367-0.000899960860131054i | 1.30901283473478i | 0.0011780603166705-0.0157174538972408i | #DIV/0! | 1.33333333333333E-06-0.0000629693147742415i | #DIV/0! | #DIV/0! | 0.00083+1.69394675881562i | #DIV/0! | #DIV/0! | 0.00726419913733835-0.0969175460932076i | 0.988022211474844-0.00119774937768284i | 0.00747116654548691-0.0980834199703562i | #DIV/0! | -19.4147125834009-0.271905579915278i | #DIV/0! | #DIV/0! | #DIV/0! | #DIV/0!
| 1686000 | -3.46023937792596E-08+0.00186944959025589i | -7.66666693195166+0.0143324468586285i | 7.99127028862005-0.264123992054473i | 0.999201510369285+0.0000263702360102063i | 1 | 11.7480545509191+0.286076987555009i | 6620.90651744049i | -59335.9552533317+1448.44247700742i | 0.0027222256167323-0.111516929355472i | 0.000352103190545961-0.0122278321596774i | 0.00307432880727826-0.123744761515149i | -12.4222917711278i | 0.989638586220624+0.143580878473579i | 0.010361413779376-0.143580878473579i | -0.010361413779376+12.5658726496014i | -0.011426928199693-0.000815145508290399i | 1.30978969695124i | 0.00106766918827485-0.0149668728237595i | #DIV/0! | 1.33333333333333E-06-0.0000629319664262139i | #DIV/0! | #DIV/0! | 0.00083+1.69495206846477i | #DIV/0! | #DIV/0! | 0.00658350127466196-0.0922892852908277i | 0.988599924248904-0.00109840140354044i | 0.00676313288834865-0.0933460082209521i | #DIV/0! | -19.4147214828708-0.27174454069638i | #DIV/0! | #DIV/0! | #DIV/0! | #DIV/0!
| 1687000 | -3.45613835383972E-08+0.0018683414399364i | -7.66666693163725+0.0143239510395124i | 7.99125994133635-0.264280307029743i | 0.999201511401539+0.0000263858426090723i | 1 | 11.7480634348968+0.285907643020612i | 6624.83350825748i | -59406.3639748206+1449.30157693448i | 0.00271900108611519-0.11145090210372i | 0.000351686228418193-0.0122205958886821i | 0.00307068731453338-0.123671497992402i | -12.4296596784653i | 0.990669605589637+0.136285481841879i | 0.00933039441036299-0.136285481841879i | -0.00933039441036299+12.5659451603072i | -0.0108461665965465-0.000734460900508266i | 1.31056655916771i | 0.000962559895222336-0.0142146232365957i | #DIV/0! | 1.33333333333333E-06-0.0000628946623560149i | #DIV/0! | #DIV/0! | 0.00083+1.69595737811391i | #DIV/0! | #DIV/0! | 0.00593537246061595-0.0876507360376091i | 0.989178327847014-0.00100318440660742i | 0.006090163830525-0.0886034641205521i | #DIV/0! | -19.4147303665341-0.2715836919811i | #DIV/0! | #DIV/0! | #DIV/0! | #DIV/0!
| 1688000 | -3.45204461614424E-08+0.00186723460259123i | -7.66666693132345+0.0143154652865328i | 7.99124958794411-0.26443662139719i | 0.999201512434402+0.0000264014491473497i | 1 | 11.7480723031045+0.285738498718376i | 6628.76049907446i | -59476.8144447361+1450.16067686152i | 0.00271578228031826-0.111384952947677i | 0.000351270006300682-0.012213368170184i | 0.00306705228661894-0.123598321117861i | -12.4370275858029i | 0.991646845653755+0.128982686841906i | 0.00835315434624495-0.128982686841906i | -0.00835315434624495+12.5660102726448i | -0.0102648477709259-0.000657918488772143i | 1.31134342138416i | 0.000862757082058358-0.0134607405959135i | #DIV/0! | 1.33333333333333E-06-0.0000628574024849508i | #DIV/0! | #DIV/0! | 0.00083+1.69696268776306i | #DIV/0! | #DIV/0! | 0.00531996465930853-0.0830021169893285i | 0.989757394300664-0.00091211053300322i | 0.0054522963660809-0.0838560483309422i | #DIV/0! | -19.4147392344279-0.271423033431843i | #DIV/0! | #DIV/0! | #DIV/0! | #DIV/0!
| 1689000 | -3.44795814758854E-08+0.00186612907588826i | -7.66666693101012+0.01430698958181i | 7.99123922844338-0.264592935156457i | 0.999201513467873+0.0000264170556250029i | 1 | 11.7480811555795+0.285569554293619i | 6632.68748989145i | -59547.3066630783+1451.01977678857i | 0.00271256918580032-0.111319081748949i | 0.000350854522443823-0.0122061489890426i | 0.00306342370824414-0.123525230737992i | -12.4443954931404i | 0.992570253362681+0.12167288991202i | 0.00742974663731899-0.12167288991202i | -0.00742974663731899+12.5660683830524i | -0.00968300000757194-0.000585529552783343i | 1.31212028360062i | 0.000768285202854624-0.0127052607160401i | #DIV/0! | 1.33333333333333E-06-0.0000628201867345156i | #DIV/0! | #DIV/0! | 0.00083+1.69796799741221i | #DIV/0! | #DIV/0! | 0.00473742866034198-0.0783436489856161i | 0.99033709543347-0.000825191760066413i | 0.00484956553626685-0.079104021777359i | #DIV/0! | -19.4147480865896-0.271262564711809i | #DIV/0! | #DIV/0! | #DIV/0! | #DIV/0!
| 1690000 | -3.44387893097257E-08+0.0018650248575009i | -7.66666693069739+0.0142985239075069i | 7.9912288628342-0.264749248307185i | 0.999201514501953+0.0000264326620419962i | 1 | 11.748089992359+0.285400809392508i | 6636.61448070844i | -59617.840629847+1451.87887671563i | 0.00270936178906019-0.111253288369471i | 0.000350439775103169-0.0121989383301528i | 0.00305980156416336-0.123452226699624i | -12.451763400478i | 0.993439778588502+0.114356487870289i | 0.00656022141149804-0.114356487870289i | -0.00656022141149804+12.5661198883483i | -0.00910065179411147-0.000517305196711294i | 1.31289714581708i | 0.000679168516278601-0.011948219765564i | #DIV/0! | 1.33333333333333E-06-0.0000627830150263885i | #DIV/0! | #DIV/0! | 0.00083+1.69897330706136i | #DIV/0! | #DIV/0! | 0.00418791404840971-0.0736755550505613i | 0.990917402861633-0.000742439893087127i | 0.00428200442764586-0.0743476456331236i | #DIV/0! | -19.4147569230564-0.271102285485001i | #DIV/0! | #DIV/0! | #DIV/0! | #DIV/0!
| 1691000 | -3.43980694914733E-08+0.0018639219451081i | -7.66666693038521+0.0142900682458288i | 7.99121849111662-0.264905560849017i | 0.999201515536641+0.000026448268398294i | 1 | 11.7480988134802+0.285232263662034i | 6640.54147152543i | -59688.4163450424+1452.73797664268i | 0.00270616007663644-0.111187572671501i | 0.000350025762539425-0.0121917361784454i | 0.00305618583917586-0.123379308849946i | -12.4591313078156i | 0.994255374128321+0.10703387789365i | 0.00574462587167901-0.10703387789365i | -0.00574462587167901+12.5661651857093i | -0.00851783182060246-0.000453256345946265i | 1.31367400803354i | 0.000595431080645867-0.0111896542675265i | #DIV/0! | 1.33333333333333E-06-0.0000627458872824347i | #DIV/0! | #DIV/0! | 0.00083+1.69997861671051i | #DIV/0! | #DIV/0! | 0.00367156917278789-0.0689980603938935i | 0.991498287994328-0.000663866562039756i | 0.00374964417046408-0.0695871813052529i | #DIV/0! | -19.4147657438654-0.270942195416205i | #DIV/0! | #DIV/0! | #DIV/0! | #DIV/0!
| 1692000 | -3.43574218501429E-08+0.00186282033639425i | -7.66666693007356+0.0142816225790226i | 7.9912081132907-0.265061872781596i | 0.999201516571938+0.0000264638746938606i | 1 | 11.7481076189799+0.285063916750024i | 6644.46846234241i | -59759.0338086644+1453.59707656972i | 0.00270296403510746-0.111121934517624i | 0.00034961248301843-0.0121845425188864i | 0.00305257651812589-0.12330647703651i | -12.4664992151531i | 0.99501699570686+0.0997054574960351i | 0.00498300429314003-0.0997054574960351i | -0.00498300429314003+12.5662046726491i | -0.00793456897895091-0.000393393743825721i | 1.31445087025i | 0.000517096748922625-0.0104296010994407i | #DIV/0! | 1.33333333333333E-06-0.0000627088034247026i | #DIV/0! | #DIV/0! | 0.00083+1.70098392635966i | #DIV/0! | #DIV/0! | 0.00318854111651978-0.0643113924110992i | 0.992079722034214-0.000589483218286215i | 0.00325251393705186-0.0648228904193833i | #DIV/0! | -19.4147745490535-0.270782294171001i | #DIV/0! | #DIV/0! | #DIV/0! | #DIV/0!
| 1693000 | -3.43168462152547E-08+0.00186172002904923i | -7.66666692976252+0.0142731868893774i | 7.99119772935647-0.265218184104563i | 0.999201517607844+0.0000264794809286603i | 1 | 11.7481164088951+0.284895768305136i | 6648.3954531594i | -59829.693020713+1454.45617649678i | 0.00269977365109126-0.111056373770748i | 0.000349199934811125-0.0121773573364772i | 0.00304897358590238-0.123233731107225i | -12.4738671224907i | 0.995724601978895+0.092371624506503i | 0.00427539802110499-0.092371624506503i | -0.00427539802110499+12.5662387469972i | -0.0073508923622813-0.000337727948345726i | 1.31522773246646i | 0.000444189163693299-0.00966809749324825i | #DIV/0! | 1.33333333333333E-06-0.0000626717633754262i | #DIV/0! | #DIV/0! | 0.00083+1.70198923600881i | #DIV/0! | #DIV/0! | 0.00273897566538471-0.0596157806831553i | 0.992661675978001-0.000519301131263142i | 0.00279064094034616-0.0600550348047074i | #DIV/0! | -19.4147833386576-0.270622581415759i | #DIV/0! | #DIV/0! | #DIV/0! | #DIV/0!
| 1694000 | -3.42763424168311E-08+0.00186062102076835i | -7.66666692945194+0.014264761159224i | 7.99118733931399-0.265374494817561i | 0.999201518644368+0.000026495087102658i | 1 | 11.7481251832623+0.284727817976847i | 6652.32244397639i | -59900.3939811882+1455.31527642383i | 0.00269658891124518-0.110990890294103i | 0.000348788116193555-0.0121701806162547i | 0.00304537702743874-0.123161070910358i | -12.4812350298283i | 0.996378154531433+0.0850327770482424i | 0.00362184546856703-0.0850327770482424i | -0.00362184546856703+12.5662678068765i | -0.00676683126432988-0.000286269328865268i | 1.31600459468292i | 0.000376731752103489-0.00890518103530216i | #DIV/0! | 1.33333333333333E-06-0.0000626347670570231i | #DIV/0! | #DIV/0! | 0.00083+1.70299454565795i | #DIV/0! | #DIV/0! | 0.00232301727671518-0.0549114569764233i | 0.993244120616985-0.000453331385162695i | 0.00236405043259476-0.055283876479487i | #DIV/0! | -19.4147921127142-0.270463056817623i | #DIV/0! | #DIV/0! | #DIV/0! | #DIV/0!
| 1695000 | -3.42359102853979E-08+0.00185952330925243i | -7.66666692914198+0.0142563453709353i | 7.99117694316331-0.265530804920233i | 0.999201519681491+0.0000265106932158172i | 1 | 11.7481339421184+0.284560065415471i | 6656.24943479337i | -59971.1366900901+1456.17437635087i | 0.00269340980226591-0.110925483951241i | 0.00034837702544683-0.0121630123432908i | 0.00304178682771274-0.123088496294532i | -12.4886029371658i | 0.996977617885834+0.0776893135166511i | 0.00302238211416594-0.0776893135166511i | -0.00302238211416594+12.5662922506824i | -0.00618241517871542-0.000239028062787918i | 1.31678145689938i | 0.000314747720757711-0.00814088966618573i | #DIV/0! | 1.33333333333333E-06-0.0000625978143920926i | #DIV/0! | #DIV/0! | 0.00083+1.7039998553071i | #DIV/0! | #DIV/0! | 0.00194080904793508-0.0501986552415325i | 0.993827026537709-0.000391584875587738i | 0.0019727657041069-0.0505096776359553i | #DIV/0! | -19.4148008712604-0.270303720044536i | #DIV/0! | #DIV/0! | #DIV/0! | #DIV/0!
| 1696000 | -3.41955496519784E-08+0.00185842689220762i | -7.66666692883255+0.0142479395069251i | 7.99116654090446-0.26568711441222i | 0.999201520719232+0.000026526299268103i | 1 | 11.7481426854998+0.284392510272131i | 6660.17642561036i | -60041.9211474185+1457.03347627793i | 0.00269023631088939-0.110860154606037i | 0.000347966660857125-0.0121558525026923i | 0.00303820297174652-0.123016007108729i | -12.4959708445034i | 0.997522959499759+0.0703416325574169i | 0.002477040500241-0.0703416325574169i | -0.002477040500241+12.5663124770608i | -0.00559767379816213-0.000196014132231092i | 1.31755831911584i | 0.000258260050585348-0.00737526168046528i | #DIV/0! | 1.33333333333333E-06-0.0000625609053034179i | #DIV/0! | #DIV/0! | 0.00083+1.70500516495625i | #DIV/0! | #DIV/0! | 0.00159249268490195-0.0454776116118555i | 0.994410364122676-0.000334072306193571i | 0.00161680808213091-0.0457327006252325i | #DIV/0! | -19.4148096143323-0.270144570765206i | #DIV/0! | #DIV/0! | #DIV/0! | #DIV/0!
| 1697000 | -3.41552603480942E-08+0.00185733176734555i | -7.66666692852366+0.0142395435496492i | 7.99115613253751-0.265843423293165i | 0.999201521757581+0.0000265419052594793i | 1 | 11.748151413443+0.284225152198777i | 6664.10341642735i | -60112.7473531736+1457.89257620498i | 0.00268706842389043-0.110794902122682i | 0.000347557020715657-0.0121487010796013i | 0.00303462544460609-0.122943603202283i | -12.5033387518409i | 0.99801414976888+0.0629901330455757i | 0.00198585023111997-0.0629901330455757i | -0.00198585023111997+12.5663288848865i | -0.0050126370137506-0.000157237320688312i | 1.3183351813323i | 0.000207291491681831-0.0066083357264759i | #DIV/0! | 1.33333333333333E-06-0.0000625240397139641i | #DIV/0! | #DIV/0! | 0.00083+1.7060104746054i | #DIV/0! | #DIV/0! | 0.00127820847009645-0.0407485644021868i | 0.994994103551022-0.000280804185323381i | 0.00129619692989778-0.0409532079428794i | #DIV/0! | -19.4148183419667-0.269985608649128i | #DIV/0! | #DIV/0! | #DIV/0! | #DIV/0!
| 1698000 | -3.41150422057623E-08+0.00185623793238317i | -7.66666692821531+0.0142311574816043i | 7.99114571806249-0.265999731562711i | 0.99920152279653+0.00002655751118991i | 1 | 11.7481601259843+0.284057990848174i | 6668.03040724433i | -60183.6153073552+1458.75167613203i | 0.00268390612808285-0.11072972636569i | 0.000347148103318656-0.0121415580591945i | 0.00303105423140151-0.122871284424885i | -12.5107066591785i | 0.998451162028548+0.0556352140630548i | 0.001548837971452-0.0556352140630548i | -0.001548837971452+12.5663418732416i | -0.00442733491399823-0.000122707209670008i | 1.31911204354876i | 0.00016186455810597-0.00584015080587898i | #DIV/0! | 1.33333333333333E-06-0.0000624872175468769i | #DIV/0! | #DIV/0! | 0.00083+1.70701578425455i | #DIV/0! | #DIV/0! | 0.000998095230541505-0.0360117541060148i | 0.995578214799373-0.000231790822618213i | 0.00101094964570523-0.0361714622134653i | #DIV/0! | -19.4148270541996-0.26982683336657i | #DIV/0! | #DIV/0! | #DIV/0! | #DIV/0!
| 1699000 | -3.40748950574957E-08+0.0018551453850429i | -7.66666692790757+0.0142227812853289i | 7.99113529747946-0.2661560392205i | 0.999201523836096+0.0000265731170593606i | 1 | 11.7481688231599+0.283891025873907i | 6671.95739806132i | -60254.5250099636+1459.61077605907i | 0.00268074941031914-0.110664627199891i | 0.000346739906967365-0.0121344234266835i | 0.0030274893172865-0.122799050626574i | -12.5180745665161i | 0.99883397255519+0.0482772748777078i | 0.00116602744480998-0.0482772748777078i | -0.00116602744480998+12.5663518413938i | -0.00384179778400764-0.0000924331753413315i | 1.31988890576522i | 0.000122001522657675-0.00507074627330509i | #DIV/0! | 1.33333333333333E-06-0.0000624504387254836i | #DIV/0! | #DIV/0! | 0.00083+1.7080210939037i | #DIV/0! | #DIV/0! | 0.00075229030560048-0.0312674233933194i | 0.996162667642625-0.000187042325625663i | 0.000761081662189487-0.0313877261761153i | #DIV/0! | -19.4148357510675-0.269668244588578i | #DIV/0! | #DIV/0! | #DIV/0! | #DIV/0!
| 1700000 | -3.40348187362981E-08+0.00185405412305244i | -7.66666692760029+0.014214414943402i | 7.99112487078846-0.266312346266174i | 0.999201524876271+0.0000265887228677947i | 1 | 11.7481775050058+0.283724256930359i | 6675.88438887831i | -60325.4764609985+1460.46987598613i | 0.00267759825749052-0.110599604490431i | 0.000346332429968007-0.0121272971673145i | 0.00302393068745853-0.122726901657746i | -12.5254424738536i | 0.999162560567621+0.0409167149213481i | 0.000837439432379017-0.0409167149213481i | -0.000837439432379017+12.5663591887749i | -0.00325605610448387-0.0000664243851432087i | 1.32066576798168i | 0.0000877244116178666-0.00430016183581963i | #DIV/0! | 1.33333333333333E-06-0.0000624137031732925i | #DIV/0! | #DIV/0! | 0.00083+1.70902640355285i | #DIV/0! | #DIV/0! | 0.000540929514542214-0.0265158171072774i | 0.996747431654859-0.000146568596388729i | 0.000546606445664853-0.0266022626694055i | #DIV/0! | -19.4148444326061-0.269509841986957i | #DIV/0! | #DIV/0! | #DIV/0! | #DIV/0!
| 1701000 | -3.39948130756646E-08+0.00185296414414485i | -7.66666692729355+0.0142060584384439i | 7.99111443798954-0.266468652699375i | 0.999201525917055+0.0000266043286151767i | 1 | 11.7481861715581+0.283557683672738i | 6679.8113796953i | -60396.4696604601+1461.32897591318i | 0.00267445265652655-0.110534658102775i | 0.000345925670631778-0.0121201792663683i | 0.00302037832715833-0.122654837369143i | -12.5328103811912i | 0.999436908228183+0.0335539337677542i | 0.000563091771817015-0.0335539337677542i | -0.000563091771817015+12.566364314959i | -0.00267014055069748-0.0000446897944041625i | 1.32144263019814i | 0.0000590549994604506-0.00352843755231239i | #DIV/0! | 1.33333333333333E-06-0.00006237701081399i | #DIV/0! | #DIV/0! | 0.00083+1.710031713202i | #DIV/0! | #DIV/0! | 0.000364147123933815-0.0217571822604979i | 0.997332476210309-0.000110379328024185i | 0.000367535495587414-0.0218153346162458i | #DIV/0! | -19.4148530988517-0.269351625234294i | #DIV/0! | #DIV/0! | #DIV/0! | #DIV/0!
| 1702000 | -3.3954877909579E-08+0.00185187544605855i | -7.66666692698742+0.0141977117531156i | 7.99110399908275-0.266624958519746i | 0.999201526958448+0.0000266199343014711i | 1 | 11.7481948228527+0.283391305757056i | 6683.73837051228i | -60467.5046083482+1462.18807584023i | 0.00267131259439521-0.110469787902703i | 0.000345519627274828-0.01211306970916i | 0.00301683222167004-0.122582857611863i | -12.5401782885287i | 0.999657000643682+0.0261893311116892i | 0.000342999356317986-0.0261893311116892i | -0.000342999356317986+12.5663676196404i | -0.0020840819914756-0.0000272381429460513i | 1.3222194924146i | 0.0000360148035404443-0.00275561383291928i | #DIV/0! | 1.33333333333333E-06-0.0000623403615714435i | #DIV/0! | #DIV/0! | 0.00083+1.71103702285114i | #DIV/0! | #DIV/0! | 0.000222075814886378-0.016991768031457i | 0.9979177704843-0.0000784840012956977i | 0.000223878344162541-0.0170272050094293i | #DIV/0! | -19.4148617498401-0.26919359400394i | #DIV/0! | #DIV/0! | #DIV/0! | #DIV/0!
| 1703000 | -3.39150130725122E-08+0.00185078802653721i | -7.66666692668175+0.0141893748701186i | 7.99109355406814-0.26678126372693i | 0.999201528000449+0.0000266355399266421i | 1 | 11.7482034589253+0.283225122840123i | 6687.66536132927i | -60538.581304663+1463.04717576728i | 0.00266817805810268-0.110404993756306i | 0.000345114298218234-0.0121059684810392i | 0.00301329235632091-0.122510962237345i | -12.5475461958663i | 0.999822825866229+0.0188233067463946i | 0.000177174133771052-0.0188233067463946i | -0.000177174133771052+12.5663695026127i | -0.00149791148801807-0.0000140779516760123i | 1.32299635463106i | 0.0000186250787480365-0.00198173143820789i | #DIV/0! | 1.33333333333333E-06-0.0000623037553696985i | #DIV/0! | #DIV/0! | 0.00083+1.71204233250029i | #DIV/0! | #DIV/0! | 0.000114846650090657-0.0122198257594755i | 0.998503283454367-0.0000508918811689429i | 0.000115642556026291-0.0122381368961885i | #DIV/0! | -19.414870385607-0.269035747970004i | #DIV/0! | #DIV/0! | #DIV/0! | #DIV/0!
| 1704000 | -3.38752183994222E-08+0.00184970188332988i | -7.66666692637669+0.0141810477721958i | 7.99108310294575-0.266937568320569i | 0.999201529043068+0.0000266511454906548i | 1 | 11.7482120798118+0.283059134579563i | 6691.59235214626i | -60609.6997494044+1463.90627569433i | 0.00266504903469322-0.110340275529992i | 0.000344709681787996-0.0120988755673897i | 0.00300975871648122-0.122439151097382i | -12.5549141032039i | 0.999934374893863+0.011456260542589i | 0.0000656251061369462-0.011456260542589i | -0.0000656251061369462+12.5663703637465i | -0.000911660292779538-5.21751917503761E-06i | 1.32377321684752i | 6.90681214230316E-06-0.00120683147844492i | #DIV/0! | 1.33333333333333E-06-0.0000622671921329795i | #DIV/0! | #DIV/0! | 0.00083+1.71304764214944i | #DIV/0! | #DIV/0! | 0.0000425890407272837-0.00744160894020197i | 0.9990889839013-0.0000276120133651179i | 0.0000428337280802404-0.00744839336374032i | #DIV/0! | -19.4148790061885-0.268878086807367i | #DIV/0! | #DIV/0! | #DIV/0! | #DIV/0!
| 1705000 | -3.38354937257491E-08+0.00184861701419083i | -7.66666692607209+0.0141727304421297i | 7.99107264571564-0.267093872300304i | 0.999201530086286+0.0000266667509934721i | 1 | 11.7482206855475+0.282893340633787i | 6695.51934296325i | -60680.8599425724+1464.76537562138i | 0.00266192551124901-0.11027563309048i | 0.000344305776315014-0.0120917909536295i | 0.00300623128756402-0.122367424044109i | -12.5622820105414i | 0.999991641671054+0.00408859242646769i | 8.35832894596766E-06-0.00408859242646769i | -8.35832894596766E-06+12.5663706029679i | -0.000325359848217405-6.64918276352365E-07i | 1.32455007906398i | 8.8071755551361E-07-0.000430955412680608i | #DIV/0! | 1.33333333333333E-06-0.0000622306717856873i | #DIV/0! | #DIV/0! | 0.00083+1.71405295179859i | #DIV/0! | #DIV/0! | 5.43071319563863E-06-0.00265737321996678i | 0.999674840410329-8.65322090107153E-06i | 5.45548941684313E-06-0.00265823752418184i | #DIV/0! | -19.4148876116196-0.268720610191657i | #DIV/0! | #DIV/0! | #DIV/0! | #DIV/0!
| 1706000 | -3.37958388874158E-08+0.00184753341687961i | -7.66666692576811+0.0141644228627437i | 7.99106218237785-0.26725017566578i | 0.999201531130113+0.0000266823564350593i | 1 | 11.748229276168+0.28272774066202i | 6699.44633378023i | -60752.061884167+1465.62447554844i | 0.00265880747489007-0.1102110663048i | 0.000343902580135065-0.0120847146252106i | 0.00300271005502514-0.122295780930011i | -12.569649917879i | 0.999994623089031-0.0032792976423168i | 5.37691096902382E-06+0.0032792976423168i | -5.37691096902382E-06+12.5663706202367i | 0.000260958214516973-4.2799263849888E-07i | 1.32532694128044i | 5.67230174472266E-07+0.000345854952247785i | #DIV/0! | 1.33333333333333E-06-0.0000621941942524013i | #DIV/0! | #DIV/0! | 0.00083+1.71505826144774i | #DIV/0! | #DIV/0! | 3.49767570112134E-06+0.00213262361036244i | 1.00026082137237+5.97589937711076E-06i | 3.50950136900685E-06+0.00213206750061852i | #DIV/0! | -19.4148962019361-0.268563317799276i | #DIV/0! | #DIV/0! | #DIV/0! | #DIV/0!
| 1707000 | -3.3756253720825E-08+0.001846451089161i | -7.66666692546459+0.014156125016901i | 7.99105171293242-0.267406478416637i | 0.999201532174558+0.0000266979618153811i | 1 | 11.7482378517087+0.282562334324269i | 6703.37332459722i | -60823.3055741883+1466.48357547548i | 0.00265569491277401-0.110146575040296i | 0.000343500091588799-0.012077646567619i | 0.00299919500436281-0.122224221607915i | -12.5770178252165i | 0.999943318985944-0.0106470096916634i | 0.0000566810140559815+0.0106470096916634i | -0.0000566810140559815+12.5663708155248i | 0.000847262076862454-4.51435331349484E-06i | 1.3261038034969i | 5.98650109935434E-06+0.00112355746268598i | #DIV/0! | 1.33333333333333E-06-0.0000621577594578776i | #DIV/0! | #DIV/0! | 0.00083+1.71606357109689i | #DIV/0! | #DIV/0! | 0.0000369141847036412+0.00692812162136209i | 1.00084689498521+0.0000162669802647138i | 0.0000369954576799837+0.00692225859346857i | #DIV/0! | -19.4149047771733-0.268406209307368i | #DIV/0! | #DIV/0! | #DIV/0! | #DIV/0!
| 1708000 | -3.37167380628599E-08+0.00184537002880507i | -7.66666692516168+0.0141478368875055i | 7.99104123737941-0.267562780552519i | 0.999201533219601+0.0000267135671344008i | 1 | 11.7482464122049+0.282397121281344i | 6707.30031541421i | -60894.5910126361+1467.34267540253i | 0.00265258781209612-0.110082159164617i | 0.000343098309021705-0.0120705867663743i | 0.00299568612111782-0.122152745930991i | -12.5843857325541i | 0.999837732146877-0.0180141437595346i | 0.00016226785312301+0.0180141437595346i | -0.00016226785312301+12.5663715887946i | 0.00143351973430829-0.0000129313753094495i | 1.32688066571336i | 0.0000171583918791917+0.00190210961937222i | #DIV/0! | 1.33333333333333E-06-0.0000621213673270474i | #DIV/0! | #DIV/0! | 0.00083+1.71706888074604i | #DIV/0! | #DIV/0! | 0.000105802711222128+0.011728858752511i | 1.00143302925497+0.0000222118876787219i | 0.000105911084781559+0.0117120726572717i | #DIV/0! | -19.4149133373666-0.268249284393838i | #DIV/0! | #DIV/0! | #DIV/0! | #DIV/0!
| 1709000 | -3.36772917508793E-08+0.00184429023358707i | -7.66666692485923+0.0141395584575009i | 7.99103075571887-0.267719082073067i | 0.999201534265263+0.0000267291723920837i | 1 | 11.7482549576915+0.282232101194837i | 6711.2273062312i | -60965.9181995106+1468.20177532959i | 0.002649486160089-0.110017818545725i | 0.000342697230784112-0.0120635352070303i | 0.00299218339087311-0.122081353752755i | -12.5917536398917i | 0.999677868303698-0.0253802999149653i | 0.000322131696302019+0.0253802999149653i | -0.000322131696302019+12.5663733399767i | 0.00201969899779176-0.0000256861941495362i | 1.32765752792982i | 0.0000341024690264986+0.00268146857857054i | #DIV/0! | 1.33333333333333E-06-0.0000620850177850185i | #DIV/0! | #DIV/0! | 0.00083+1.71807419039519i | #DIV/0! | #DIV/0! | 0.000210283907010415+0.0165345708191783i | 1.00201919199734+0.0000238027241401106i | 0.000210252142188973+0.0165012466294642i | #DIV/0! | -19.4149218825507-0.268092542737336i | #DIV/0! | #DIV/0! | #DIV/0! | #DIV/0!
| 1710000 | -3.36379146227176E-08+0.00184321170128745i | -7.66666692455731+0.0141312897098705i | 7.99102026795085-0.267875382977925i | 0.999201535311524+0.0000267447775883933i | 1 | 11.7482634882039+0.28206727372714i | 6715.15429704818i | -61037.2871348117+1469.06087525664i | 0.00264638994402253-0.109953553051886i | 0.00034229685523116-0.0120564918751742i | 0.00298868679925369-0.12201004492706i | -12.5991215472292i | 0.999463736134749-0.0327450782800845i | 0.000536263865250963+0.0327450782800845i | -0.000536263865250963+12.5663764689491i | 0.00260576749523379-0.0000427857024280975i | 1.32843439014628i | 0.0000568379985120499+0.0034615911533939i | #DIV/0! | 1.33333333333333E-06-0.0000620487107570744i | #DIV/0! | #DIV/0! | 0.00083+1.71907950004433i | #DIV/0! | #DIV/0! | 0.000350476570610733+0.0213449915207824i | 1.00260535083912+0.0000210318322622469i | 0.00035001242301168+0.0212895174971043i | #DIV/0! | -19.4149304127612-0.26793598401727i | #DIV/0! | #DIV/0! | #DIV/0! | #DIV/0!
| 1711000 | -3.35986065166827E-08+0.00184213442969184i | -7.66666692425601+0.0141230306276374i | 7.99100977407538-0.268031683266734i | 0.999201536358403+0.0000267603827232949i | 1 | 11.748272003777+0.281902638541427i | 6719.08128786517i | -61108.6978185394+1469.91997518368i | 0.00264329915120378-0.109889362551678i | 0.000341897180722785-0.0120494567564267i | 0.00298519633192657-0.121938819308105i | -12.6064894545668i | 0.999195347264363-0.0401080790521067i | 0.000804652735637013+0.0401080790521067i | -0.000804652735637013+12.5663813755147i | 0.00319169267313051-0.0000642365463657351i | 1.32921125236274i | 0.000085383940242256+0.00424243381520879i | #DIV/0! | 1.33333333333333E-06-0.0000620124461686715i | #DIV/0! | #DIV/0! | 0.00083+1.72008480969348i | #DIV/0! | #DIV/0! | 0.000526497613299902+0.0261598524494518i | 1.0031914732197+0.0000138917982415185i | 0.000525183754587692+0.0260766223119363i | #DIV/0! | -19.414938928033-0.26777960791379i | #DIV/0! | #DIV/0! | #DIV/0! | #DIV/0!
| 1712000 | -3.35593672715562E-08+0.00184105841659111i | -7.66666692395517+0.0141147811938652i | 7.99099927409252-0.268187982939138i | 0.999201537405891+0.0000267759877967524i | 1 | 11.7482805044454+0.281738195301648i | 6723.00827868216i | -61180.1502506937+1470.77907511074i | 0.00264021376897686-0.109825246913982i | 0.000341498205623705-0.0120424298364421i | 0.00298171197460056-0.121867676750424i | -12.6138573619044i | 0.998872716262249-0.0474689025244514i | 0.00112728373775095+0.0474689025244514i | -0.00112728373775095+12.5663884593799i | 0.00377744179813392-0.0000900451223609654i | 1.3299881145792i | 0.000119758942515914+0.0050239526950328i | #DIV/0! | 1.33333333333333E-06-0.000061976223945442i | #DIV/0! | #DIV/0! | 0.00083+1.72109011934263i | #DIV/0! | #DIV/0! | 0.000738462024908338+0.0309788830986432i | 1.00377752639262+2.37545535098244E-06i | 0.000735755999214192+0.0308622982048818i | #DIV/0! | -19.4149474284006-0.267623414107783i | #DIV/0! | #DIV/0! | #DIV/0! | #DIV/0!
| 1713000 | -3.35201967265885E-08+0.0018399836597812i | -7.66666692365487+0.0141065413916559i | 7.99098876800232-0.268344281994778i | 0.999201538453987+0.0000267915928087301i | 1 | 11.7482889902441+0.281573943672548i | 6726.93526949914i | -61251.6444312747+1471.63817503779i | 0.00263713378472267-0.109761206007983i | 0.000341099928303405-0.012035411100908i | 0.00297823371302608-0.121796617108891i | -12.6212252692419i | 0.998495860642701-0.0548271491087351i | 0.00150413935729898+0.0548271491087351i | -0.00150413935729898+12.5663981201332i | 0.00436298195876116-0.000120217573543048i | 1.33076497679566i | 0.000159981336466445+0.00580610358511068i | #DIV/0! | 1.33333333333333E-06-0.0000619400440131916i | #DIV/0! | #DIV/0! | 0.00083+1.72209542899178i | #DIV/0! | #DIV/0! | 0.000986482839549575+0.0358018108728594i | 1.00436347742714-0.0000135241125641776i | 0.000981717055004537+0.0356462824010927i | #DIV/0! | -19.414955913899-0.267467402280892i | #DIV/0! | #DIV/0! | #DIV/0! | #DIV/0!
| 1714000 | -3.34810947214991E-08+0.00183891015706326i | -7.66666692335503+0.0140983112041517i | 7.99097825580483-0.268500580433298i | 0.999201539502692+0.0000268071977591925i | 1 | 11.7482974612075+0.281409883319644i | 6730.86226031613i | -61323.1803602822+1472.49727496484i | 0.00263405918585899-0.109697239703174i | 0.000340702347136112-0.0120284005355452i | 0.0029747615329951-0.121725640238719i | -12.6285931765795i | 0.998064800863622-0.0621824193567549i | 0.00193519913637796+0.0621824193567549i | -0.00193519913637796+12.5664107572227i | 0.00494828006716318-0.000154759786327429i | 1.33154183901212i | 0.000206069130491548+0.00658884194057748i | #DIV/0! | 1.33333333333333E-06-0.0000619039062978979i | #DIV/0! | #DIV/0! | 0.00083+1.72310073864093i | #DIV/0! | #DIV/0! | 0.00127067110127219+0.0406283610979053i | 1.00494929321001-0.0000338135675925122i | 0.00126305285687536+0.0404283122349916i | #DIV/0! | -19.4149643845625-0.267311572115492i | #DIV/0! | #DIV/0! | #DIV/0! | #DIV/0!
| 1715000 | -3.34420610964744E-08+0.00183783790624351i | -7.6666669230558+0.0140900906145336i | 7.9909677375001-0.268656878254338i | 0.999201540552006+0.0000268228026481037i | 1 | 11.7483059173706+0.281246013909236i | 6734.78925113312i | -61394.7580377164+1473.35637489189i | 0.00263098995984014-0.10963334786935i | 0.000340305460500789-0.0120213981261078i | 0.00297129542034093-0.121654745995458i | -12.635961083917i | 0.997579560325453-0.0695343139814893i | 0.00242043967454697+0.0695343139814893i | -0.00242043967454697+12.5664267699355i | 0.0055333028608748-0.000193677386967752i | 1.33231870122858i | 0.00025804000466222+0.0073721228811051i | #DIV/0! | 1.33333333333333E-06-0.0000618678107257124i | #DIV/0! | #DIV/0! | 0.00083+1.72410604829008i | #DIV/0! | #DIV/0! | 0.00159113582958449+0.04545825703104i | 1.00553494044711-0.0000584993142593634i | 0.00157974737760687+0.0452081251646664i | #DIV/0! | -19.4149728404264-0.267155923294702i | #DIV/0! | #DIV/0! | #DIV/0! | #DIV/0!
| 1716000 | -3.34030956921678E-08+0.00183676690513336i | -7.6666669227571+0.0140818796060224i | 7.99095721308816-0.268813175457543i | 0.999201541601928+0.0000268384074754283i | 1 | 11.7483143587675+0.281082335108395i | 6738.71624195011i | -61466.3774635772+1474.21547481894i | 0.002627926094157-0.109569530376607i | 0.000339909266781108-0.012014403858383i | 0.00296783536093811-0.12158393423499i | -12.6433289912546i | 0.997040165369859-0.076882433879562i | 0.00295983463014104+0.076882433879562i | -0.00295983463014104+12.566446557375i | 0.00611801690474269-0.000236975738117136i | 1.33309556344504i | 0.000315911305128068+0.00815590119279424i | #DIV/0! | 1.33333333333333E-06-0.0000618317572229584i | #DIV/0! | #DIV/0! | 0.00083+1.72511135793923i | #DIV/0! | #DIV/0! | 0.00194798398495635+0.050291219872644i | 1.00612038566535-0.0000875874960350003i | 0.00193178262907148+0.0499854587872102i | #DIV/0! | -19.4149812815246-0.267000455502373i | #DIV/0! | #DIV/0! | #DIV/0! | #DIV/0!
| 1717000 | -3.33641983496952E-08+0.00183569715154925i | -7.66666692245887+0.0140736781618776i | 7.99094668256908-0.268969472042554i | 0.999201542652458+0.0000268540122411304i | 1 | 11.7483227854326+0.280918846584962i | 6742.64323276709i | -61538.0386378646+1475.07457474599i | 0.0026248675763368-0.109505787095346i | 0.000339513764365444-0.0120074177181907i | 0.00296438134070224-0.121513204813537i | -12.6506968985922i | 0.996446645278339-0.0842263801522078i | 0.00355335472166096+0.0842263801522078i | -0.00355335472166096+12.56647051844i | 0.00670238859279463-0.000284659935386348i | 1.3338724256615i | 0.000379700038502434+0.00894013132999694i | #DIV/0! | 1.33333333333333E-06-0.0000617957457161311i | #DIV/0! | #DIV/0! | 0.00083+1.72611666758838i | #DIV/0! | #DIV/0! | 0.00234132043419657+0.0551269687774567i | 1.00670559521441-0.00012108399184128i | 0.00231913866352218+0.0547600508530824i | #DIV/0! | -19.4149897078915-0.266845168423084i | #DIV/0! | #DIV/0! | #DIV/0! | #DIV/0!
| 1718000 | -3.33253689106349E-08+0.00183462864331274i | -7.66666692216117+0.0140654862653977i | 7.9909361459429-0.269125768009014i | 0.999201543703607+0.0000268696169451752i | 1 | 11.7483311974001+0.280755548007557i | 6746.57022358408i | -61609.7415605786+1475.93367467305i | 0.00262181439394306-0.109442117896266i | 0.000339118951646853-0.0120004396913841i | 0.00296093334558991-0.12144255758765i | -12.6580648059297i | 0.995799032270624-0.0915657541272358i | 0.00420096772937595+0.0915657541272358i | -0.00420096772937595+12.5664990518025i | 0.00728638415025046-0.000336734803910881i | 1.33464928787796i | 0.000449422866243382+0.00972476741733703i | #DIV/0! | 1.33333333333333E-06-0.0000617597761318957i | #DIV/0! | #DIV/0! | 0.00083+1.72712197723752i | #DIV/0! | #DIV/0! | 0.00277124791580466+0.059965220867035i | 1.00729053526876-0.000158994412563895i | 0.00274179357502978+0.0595316392811078i | #DIV/0! | -19.4149981195613-0.266690061742159i | #DIV/0! | #DIV/0! | #DIV/0! | #DIV/0!
| 1719000 | -3.32866072170262E-08+0.00183356137825044i | -7.66666692186401+0.01405730389992i | 7.99092560320966-0.269282063356565i | 0.999201544755355+0.0000268852215875258i | 1 | 11.7483395947044+0.280592439045563i | 6750.49721440107i | -61681.4862317193+1476.79277460009i | 0.00261876653457532-0.109378522650368i | 0.000338724827023052-0.0119934697638488i | 0.00295749136159837-0.121371992414217i | -12.6654327132673i | 0.995097361502894-0.0989001573809631i | 0.00490263849710604+0.0989001573809631i | -0.00490263849710604+12.5665325558863i | 0.00786996963559236-0.000393204894925293i | 1.33542615009442i | 0.000525096099028365+0.0105097632518191i | #DIV/0! | 1.33333333333333E-06-0.0000617238483970894i | #DIV/0! | #DIV/0! | 0.00083+1.72812728688667i | #DIV/0! | #DIV/0! | 0.00323786700528379+0.0648056912427584i | 1.00787517182961-0.000201324097570679i | 0.0031997235010474+0.0642999621734514i | #DIV/0! | -19.4150065165684-0.266535135145643i | #DIV/0! | #DIV/0! | #DIV/0! | #DIV/0!
| 1720000 | -3.32479131113667E-08+0.00183249535419401i | -7.66666692156731+0.0140491310488207i | 7.99091505436943-0.26943835808485i | 0.999201545807711+0.0000269008261681471i | 1 | 11.7483479773792+0.28042951936913i | 6754.42420521806i | -61753.2726512865+1477.65187452714i | 0.00261572398586928-0.10931500122895i | 0.000338331388896412-0.0119865079215034i | 0.00295405537476569-0.121301509150453i | -12.6728006206048i | 0.994341671065936-0.106229191759145i | 0.00565832893406404+0.106229191759145i | -0.00565832893406404+12.5665714288457i | 0.00845311094261777-0.000454074482336161i | 1.33620301231088i | 0.000606735691111082+0.0112950723049239i | #DIV/0! | 1.33333333333333E-06-0.0000616879624387193i | #DIV/0! | #DIV/0! | 0.00083+1.72913259653582i | #DIV/0! | #DIV/0! | 0.00374127608034374+0.0696480929987489i | 1.00845947072691-0.000248078111229052i | 0.00369290262402354+0.0690647578299334i | #DIV/0! | -19.4150148989465-0.266380388320309i | #DIV/0! | #DIV/0! | #DIV/0! | #DIV/0!
| 1721000 | -3.32092864366133E-08+0.00183143056898019i | -7.66666692127123+0.0140409676955148i | 7.99090449942224-0.269594652193512i | 0.999201546860686+0.0000269164306870041i | 1 | 11.7483563454588+0.280266788649176i | 6758.35119603504i | -61825.1008192804+1478.5109744542i | 0.00261268673549638-0.109251553503612i | 0.000337938635673933-0.0119795541502988i | 0.00295062537117031-0.121231107653911i | -12.6801685279424i | 0.993532001983001-0.113552459399392i | 0.00646799801699904+0.113552459399392i | -0.00646799801699904+12.566616068543i | 0.00903577380267442-0.00051934755931423i | 1.33697987452734i | 0.000694357234688019+0.0120806477249571i | #DIV/0! | 1.33333333333333E-06-0.000061652118183961i | #DIV/0! | #DIV/0! | 0.00083+1.73013790618497i | #DIV/0! | #DIV/0! | 0.00428157128616372+0.0744921372363543i | 1.00904339762154-0.000299261239438521i | 0.00422130317322164+0.0738257647633051i | #DIV/0! | -19.41502326673-0.266225820953661i | #DIV/0! | #DIV/0! | #DIV/0! | #DIV/0!
| 1722000 | -3.3170727036177E-08+0.0018303670204507i | -7.6666669209756+0.0140328138234554i | 7.99089393836814-0.269750945682192i | 0.999201547914259+0.00002693203514406i | 1 | 11.7483646989769+0.280104246557374i | 6762.27818685203i | -61896.9707357009+1479.37007438125i | 0.00260965477116384-0.109188179346247i | 0.000337546565767233-0.0119726084362186i | 0.00294720133693107-0.121160787782466i | -12.68753643528i | 0.992668398207641-0.120869562752069i | 0.00733160179235903+0.120869562752069i | -0.00733160179235903+12.5666668725279i | 0.00961792378683671-0.000589027834883982i | 1.3377567367438i | 0.000787975954245662+0.0128664423393292i | #DIV/0! | 1.33333333333333E-06-0.0000616163155601607i | #DIV/0! | #DIV/0! | 0.00083+1.73114321583412i | #DIV/0! | #DIV/0! | 0.00485884650053593+0.079337533078207i | 1.00962691800738-0.000354877986162107i | 0.0047848954265617+0.0785827217135271i | #DIV/0! | -19.4150316199525-0.266071432733919i | #DIV/0! | #DIV/0! | #DIV/0! | #DIV/0!
| 1723000 | -3.31322347539237E-08+0.0018293047064523i | -7.66666692068043+0.0140246694161343i | 7.99088337120718-0.269907238550533i | 0.999201548968451+0.0000269476395392802i | 1 | 11.7483730379671+0.27994189276616i | 6766.20517766902i | -61968.882400548+1480.22917430829i | 0.00260662808061452-0.109124878629048i | 0.000337155177592535-0.0119656707652789i | 0.00294378325820705-0.121090549394327i | -12.6949043426175i | 0.991750906621303-0.12818010460217i | 0.00824909337869695+0.12818010460217i | -0.00824909337869695+12.5667242380153i | 0.0101995263082246-0.000663118730529895i | 1.33853359896026i | 0.000887606700914139+0.0136524086570377i | #DIV/0! | 1.33333333333333E-06-0.0000615805544948329i | #DIV/0! | #DIV/0! | 0.00083+1.73214852548327i | #DIV/0! | #DIV/0! | 0.00547319329904875+0.0841839876835292i | 1.01020999721361-0.00041493256997128i | 0.00538364771262996+0.0833353676626793i | #DIV/0! | -19.4150399586475-0.265917223350026i | #DIV/0! | #DIV/0! | #DIV/0! | #DIV/0!
| 1724000 | -3.30938094341712E-08+0.00182824362483671i | -7.66666692038588+0.0140165344570814i | 7.99087279793942-0.270063530798178i | 0.999201550023251+0.0000269632438726287i | 1 | 11.7483813624634+0.279779726948734i | 6770.132168486i | -62040.8358138217+1481.08827423535i | 0.00260360665162682-0.109061651224501i | 0.000336764469570637-0.0119587411235278i | 0.00294037112119746-0.121020392348029i | -12.7022722499551i | 0.990779577030739-0.135483688091188i | 0.00922042296926096+0.135483688091188i | -0.00922042296926096+12.5667885618639i | 0.0107805466243856-0.000741623376815637i | 1.33931046117672i | 0.000993263946822387+0.014438498871243i | #DIV/0! | 1.33333333333333E-06-0.0000615448349156595i | #DIV/0! | #DIV/0! | 0.00083+1.73315383513242i | #DIV/0! | #DIV/0! | 0.00612470092027942+0.0890312062640168i | 1.010792600407-0.00047942892060246i | 0.00601752641281828+0.0880834418498509i | #DIV/0! | -19.4150482828493-0.265763192491653i | #DIV/0! | #DIV/0! | #DIV/0! | #DIV/0!
| 1725000 | -3.30554509216904E-08+0.00182718377346069i | -7.66666692009179+0.0140084089298653i | 7.9908622185649-0.270219822424769i | 0.99920155107865+0.0000269788481440691i | 1 | 11.7483896724991+0.279617748779039i | 6774.05915930299i | -62112.830975522+1481.9473741624i | 0.00260059047201444-0.10899849700539i | 0.000336374440126918-0.011951819497046i | 0.00293696491214136-0.120950316502436i | -12.7096401572926i | 0.989754462165391-0.142779916737957i | 0.010245537834609+0.142779916737957i | -0.010245537834609+12.5668602405546i | 0.01136094983966-0.000824544610004435i | 1.34008732339318i | 0.00110496177943912+0.0152246648618341i | #DIV/0! | 1.33333333333333E-06-0.0000615091567504909i | #DIV/0! | #DIV/0! | 0.00083+1.73415914478157i | #DIV/0! | #DIV/0! | 0.00681345623089903+0.0938788920996597i | 1.01137469259423-0.000548370675515327i | 0.00668649596348856+0.0928266837853677i | #DIV/0! | -19.4150565925909-0.265609339849174i | #DIV/0! | #DIV/0! | #DIV/0! | #DIV/0!
| 1726000 | -3.30171590616999E-08+0.00182612515018592i | -7.66666691979823+0.0140002928180921i | 7.99085163308366-0.270376113429949i | 0.999201552134667+0.000026994452353567i | 1 | 11.7483979681078+0.279455957931779i | 6777.98615011998i | -62184.867885649+1482.80647408945i | 0.00259757952962635-0.10893541584479i | 0.000335985087691297-0.011944905871946i | 0.00293356461731765-0.120880321716736i | -12.7170080646302i | 0.988675617674425-0.15006839446097i | 0.011324382325575+0.15006839446097i | -0.011324382325575+12.5669396701692i | 0.0119407009077276-0.00091188496870815i | 1.34086418560964i | 0.00122271389593653+0.0160108581982485i | #DIV/0! | 1.33333333333333E-06-0.0000614735199273448i | #DIV/0! | #DIV/0! | 0.00083+1.73516445443071i | #DIV/0! | #DIV/0! | 0.00753954369091785+0.0987267465561306i | 1.01195623862435-0.000621761176475585i | 0.00739051885837527+0.0975648332659581i | #DIV/0! | -19.415064887906-0.265455665113687i | #DIV/0! | #DIV/0! | #DIV/0! | #DIV/0!
| 1727000 | -3.29789336998669E-08+0.00182506775287904i | -7.66666691950513+0.013992186105406i | 7.99084104149576-0.270532403813361i | 0.999201553191293+0.0000270100565010862i | 1 | 11.7484062493227+0.279294354082407i | 6781.91314093697i | -62256.9465442026+1483.66557401649i | 0.00259457381234667-0.108872407616071i | 0.00033559641069824-0.0119380002343725i | 0.00293017022304491-0.120810407850444i | -12.7243759719678i | 0.987543102123806-0.157348725599193i | 0.012456897876194+0.157348725599193i | -0.012456897876194+12.5670272463686i | 0.0125197646341007-0.00100364669053452i | 1.3416410478261i | 0.00134653359753593+0.016797030142231i | #DIV/0! | 1.33333333333333E-06-0.0000614379243744048i | #DIV/0! | #DIV/0! | 0.00083+1.73616976407986i | #DIV/0! | #DIV/0! | 0.00830304531881916+0.103574469101796i | 1.01253720319123-0.000699603466137495i | 0.00812955565097077+0.10229763038894i | #DIV/0! | -19.4150731688278-0.265302167977001i | #DIV/0! | #DIV/0! | #DIV/0! | #DIV/0!
| 1728000 | -3.29407746823044E-08+0.00182401157941161i | -7.66666691921257+0.013984088775489i | 7.99083044380125-0.270688693574646i | 0.999201554248538+0.0000270256605865916i | 1 | 11.7484145161773+0.279132936907128i | 6785.84013175395i | -62329.0669511828+1484.52467394355i | 0.00259157330809458-0.108809472192894i | 0.000335208407586734-0.0119311025705022i | 0.00292678171568131-0.120740574763396i | -12.7317438793053i | 0.986356976993077-0.164620514933829i | 0.013643023006923+0.164620514933829i | -0.013643023006923+12.5671233643715i | 0.0130981056787577-0.00109983170876087i | 1.34241791004256i | 0.0014764337838733+0.0175831316507945i | #DIV/0! | 1.33333333333333E-06-0.0000614023700200213i | #DIV/0! | #DIV/0! | 0.00083+1.73717507372901i | #DIV/0! | #DIV/0! | 0.00910404065681588+0.108421757325973i | 1.01311755083613-0.000781900284649581i | 0.00890356495711176+0.10702481556702i | #DIV/0! | -19.4150814353899-0.265148848131639i | #DIV/0! | #DIV/0! | #DIV/0! | #DIV/0!
| 1729000 | -3.29026818555722E-08+0.00182295662766019i | -7.66666691892055+0.0139760008120615i | 7.99081984000017-0.270844982713447i | 0.999201555306371+0.0000270412646100459i | 1 | 11.7484227687046+0.27897170608289i | 6789.76712257094i | -62401.2291065896+1485.3837738706i | 0.00258857800482406-0.108746609449213i | 0.000334821076800263-0.0119242128665435i | 0.00292339908162432-0.120670822315756i | -12.7391117866429i | 0.985117306671972-0.171883367710082i | 0.0148826933280281+0.171883367710082i | -0.0148826933280281+12.5672284189328i | 0.0136756885588426-0.00120044164902511i | 1.34319477225902i | 0.00161242694737252+0.0183691133792799i | #DIV/0! | 1.33333333333333E-06-0.0000613668567927106i | #DIV/0! | #DIV/0! | 0.00083+1.73818038337816i | #DIV/0! | #DIV/0! | 0.00994260673615463+0.113268306957798i | 1.01369724595031-0.000868654066276386i | 0.00971250345768327+0.111746129543074i | #DIV/0! | -19.4150896876251-0.264995705270828i | #DIV/0! | #DIV/0! | #DIV/0! | #DIV/0!
| 1730000 | -3.28646550666715E-08+0.00182190289550616i | -7.66666691862899+0.0139679221988806i | 7.99080923009257-0.271001271229407i | 0.999201556364822+0.0000270568685714151i | 1 | 11.7484310069378+0.278810661287382i | 6793.69411338793i | -62473.433010423+1486.24287379765i | 0.00258558789052389-0.108683819259272i | 0.000334434416786811-0.0119173311087367i | 0.0029200223073107-0.120601150368009i | -12.7464796939804i | 0.983824158457038-0.179136889657887i | 0.016175841542962+0.179136889657887i | -0.016175841542962+12.5673428043225i | 0.014252477651348-0.00130547782602078i | 1.34397163447548i | 0.00175452516760864+0.0191549256844074i | #DIV/0! | 1.33333333333333E-06-0.0000613313846211544i | #DIV/0! | #DIV/0! | 0.00083+1.73918569302731i | #DIV/0! | #DIV/0! | 0.0108188180423583+0.118113811885042i | 1.01427625277771-0.00095986693602476i | 0.0105563259013243+0.116461313404257i | #DIV/0! | -19.4150979255668-0.264842739088501i | #DIV/0! | #DIV/0! | #DIV/0! | #DIV/0!
| 1731000 | -3.28266941630459E-08+0.00182085038083585i | -7.66666691833796+0.0139598529197415i | 7.9907986140785-0.271157559122169i | 0.999201557423883+0.0000270724724706631i | 1 | 11.7484392309098+0.278649802199045i | 6797.62110420491i | -62545.678662683+1487.1019737247i | 0.00258260295321751-0.108621101497604i | 0.000334048425998834-0.0119104572833537i | 0.00291665137921634-0.120531558780958i | -12.753847601318i | 0.982477602547839-0.186380687014107i | 0.017522397452161+0.186380687014107i | -0.017522397452161+12.5674669143039i | 0.014828437195981-0.00141494124023229i | 1.34474849669194i | 0.0019027401057098+0.0199405186275863i | #DIV/0! | 1.33333333333333E-06-0.0000612959534341981i | #DIV/0! | #DIV/0! | 0.00083+1.74019100267646i | #DIV/0! | #DIV/0! | 0.0117327464807069+0.122957964174517i | 1.01485453541769-0.00105554070630616i | 0.0114349851074163+0.121170108597054i | #DIV/0! | -19.4151061492478-0.264689949279304i | #DIV/0! | #DIV/0! | #DIV/0! | #DIV/0!
| 1732000 | -3.27887989925795E-08+0.00181979908154044i | -7.66666691804747+0.0139517929584767i | 7.99078799195802-0.271313846391374i | 0.999201558483551+0.0000270880763077541i | 1 | 11.7484474406536+0.278489128497052i | 6801.5480950219i | -62617.9660633697+1487.96107365175i | 0.00257962318096287-0.108558456039032i | 0.000333663102893242-0.0119035913766978i | 0.00291328628385611-0.12046204741573i | -12.7612155086556i | 0.981077712043277-0.193614366543211i | 0.018922287956723+0.193614366543211i | -0.018922287956723+12.5676011421124i | 0.0154035312979751-0.0015288325746678i | 1.3455253589084i | 0.00205708299874075+0.0207258419781647i | #DIV/0! | 1.33333333333333E-06-0.0000612605631608526i | #DIV/0! | #DIV/0! | 0.00083+1.74119631232561i | #DIV/0! | #DIV/0! | 0.012684461341605+0.127800454092119i | 1.01543205782784-0.00115567687359826i | 0.0123484319690015+0.125872256941331i | #DIV/0! | -19.4151143587011-0.264537335538575i | #DIV/0! | #DIV/0! | #DIV/0! | #DIV/0!
| 1733000 | -3.27509694035943E-08+0.00181874899551598i | -7.66666691775744+0.0139437422989559i | 7.99077736373116-0.271470133036666i | 0.999201559543838+0.0000271036800826532i | 1 | 11.7484556362019+0.278328639861318i | 6805.47508583889i | -62690.295212483+1488.8201735788i | 0.00257664856185235-0.108495882758667i | 0.000333278445931396-0.0118967333751043i | 0.00290992700778375-0.120392616133771i | -12.7685834159931i | 0.979624562937565-0.200837535558932i | 0.0203754370624351+0.200837535558932i | -0.0203754370624351+12.5677458804342i | 0.0159777239310461-0.00164715219162897i | 1.34630222112486i | 0.00221756465412076+0.0215108452168872i | #DIV/0! | 1.33333333333333E-06-0.0000612252137302926i | #DIV/0! | #DIV/0! | 0.00083+1.74220162197476i | #DIV/0! | #DIV/0! | 0.0136740292661616+0.132640970124143i | 1.01600878382683-0.00126027661514006i | 0.0132966154559388+0.130567500645027i | #DIV/0! | -19.4151225539593-0.264384897562362i | #DIV/0! | #DIV/0! | #DIV/0! | #DIV/0!
| 1734000 | -3.27132052448514E-08+0.00181770012066343i | -7.66666691746795+0.0139357009250863i | 7.99076672939799-0.271626419057687i | 0.999201560604724+0.0000271192837953237i | 1 | 11.7484638175874+0.278168335972493i | 6809.40207665588i | -62762.6661100229+1489.67927350586i | 0.00257367908401263-0.108433381531906i | 0.00033289445357908-0.0118898832649394i | 0.00290657353759171-0.120323264796845i | -12.7759513233307i | 0.978118234116044-0.20804980194586i | 0.021881765883956+0.20804980194586i | -0.021881765883956+12.5679015213848i | 0.0165509789404101-0.00176990012950303i | 1.34707908334131i | 0.00238419544405661+0.022295477539449i | #DIV/0! | 1.33333333333333E-06-0.0000611899050718552i | #DIV/0! | #DIV/0! | 0.00083+1.7432069316239i | #DIV/0! | #DIV/0! | 0.014701514211862+0.137479198999207i | 1.01658467709741-0.00136934078564805i | 0.014279482618166+0.135255582318775i | #DIV/0! | -19.4151307350553-0.264232635047407i | #DIV/0! | #DIV/0! | #DIV/0! | #DIV/0!
| 1735000 | -3.26755063655459E-08+0.00181665245488851i | -7.66666691717891+0.0139276688208119i | 7.99075608895854-0.271782704454079i | 0.999201561666218+0.0000271348874457303i | 1 | 11.7484719848427+0.278008216511959i | 6813.32906747286i | -62835.0787559894+1490.5383734329i | 0.00257071473560447-0.108370952234435i | 0.000332511124306495-0.0118830410326007i | 0.00290322585991097-0.120253993267036i | -12.7833192306683i | 0.976558807351019-0.215250774180153i | 0.023441192648981+0.215250774180153i | -0.023441192648981+12.5680684564881i | 0.0171232600457977-0.00189707609956443i | 1.34785594555778i | 0.00255698529997348+0.0230796878600604i | #DIV/0! | 1.33333333333333E-06-0.0000611546371150413i | #DIV/0! | #DIV/0! | 0.00083+1.74421224127305i | #DIV/0! | #DIV/0! | 0.0157669774182279+0.14231482571022i | 1.01715970118933-0.00148286991404245i | 0.015296978588962+0.139936244989961i | #DIV/0! | -19.4151389020216-0.264080547691147i | #DIV/0! | #DIV/0! | #DIV/0! | #DIV/0!
| 1736000 | -3.26378726153078E-08+0.00181560599610181i | -7.66666691689034+0.0139196459701139i | 7.99074544241286-0.271938989225485i | 0.999201562728331+0.000027150491033838i | 1 | 11.7484801380003+0.27784828116183i | 6817.25605828985i | -62907.5331503825+1491.39747335995i | 0.00256775550482282-0.108308594742223i | 0.000332128456588239-0.0118762066645173i | 0.00289988396141106-0.12018480140674i | -12.7906871380058i | 0.974946367297261-0.222440061351086i | 0.025053632702739+0.222440061351086i | -0.025053632702739+12.5682470766547i | 0.0176945308446025-0.00202867948281563i | 1.34863280777424i | 0.00273594370698364+0.0238634248152042i | #DIV/0! | 1.33333333333333E-06-0.0000611194097895145i | #DIV/0! | #DIV/0! | 0.00083+1.7452175509222i | #DIV/0! | #DIV/0! | 0.0168704773727097+0.147147533537563i | 1.01773381952246-0.00160086420020924i | 0.0163490465884299+0.144609232117304i | #DIV/0! | -19.4151470548906-0.263928635191716i | #DIV/0! | #DIV/0! | #DIV/0! | #DIV/0!
| 1737000 | -3.26003038441989E-08+0.00181456074221871i | -7.6666669166023+0.0139116323570101i | 7.99073478976101-0.272095273371548i | 0.999201563791043+0.0000271660945596101i | 1 | 11.7484882770927+0.277688529604956i | 6821.18304910684i | -62980.0292932023+1492.25657328701i | 0.00256480137989647-0.108246308931526i | 0.00033174644890329-0.0118693801471491i | 0.00289654782879976-0.120115689078675i | -12.7980550453434i | 0.973281001487345-0.229617273182551i | 0.026718998512655+0.229617273182551i | -0.026718998512655+12.5684377721608i | 0.0182647548150927-0.00216470932685502i | 1.34940966999069i | 0.0029210796983772+0.0246466367674951i | #DIV/0! | 1.33333333333333E-06-0.000061084223025099i | #DIV/0! | #DIV/0! | 0.00083+1.74622286057135i | #DIV/0! | #DIV/0! | 0.0180120697767152+0.151977004072879i | 1.01830699538993-0.00172332351178853i | 0.0174356279270974+0.149274287605401i | #DIV/0! | -19.415155193695-0.263776897247946i | #DIV/0! | #DIV/0! | #DIV/0! | #DIV/0!
| 1738000 | -3.25627999027144E-08+0.00181351669115942i | -7.6666669163148+0.0139036279655556i | 7.99072413100304-0.27225155689191i | 0.999201564854383+0.0000271816980230127i | 1 | 11.7484964021523+0.27752896152491i | 6825.11003992383i | -63052.5671844486+1493.11567321406i | 0.00256185234908806-0.108184094678882i | 0.000331365099734998-0.0118625614669873i | 0.00289321744882306-0.120046656145869i | -12.8054229526809i | 0.971562800327055-0.236782020053575i | 0.028437199672945+0.236782020053575i | -0.028437199672945+12.5686409326273i | 0.018833895319611-0.00230516434275378i | 1.35018653220716i | 0.00311240185011032+0.0254292718095382i | #DIV/0! | 1.33333333333333E-06-0.0000610490767517818i | #DIV/0! | #DIV/0! | 0.00083+1.7472281702205i | #DIV/0! | #DIV/0! | 0.0191918075116228+0.156802917242867i | 1.01887919196129-0.00185024738097207i | 0.0185566620094816+0.153931155818627i | #DIV/0! | -19.4151633184671-0.263625333559354i | #DIV/0! | #DIV/0! | #DIV/0! | #DIV/0!
| 1739000 | -3.25253606417771E-08+0.00181247384084891i | -7.66666691602776+0.0138956327798416i | 7.99071346613898-0.272407839786213i | 0.999201565918311+0.0000271973014240078i | 1 | 11.7485045132111+0.277369576605985i | 6829.03703074081i | -63125.1468241216+1493.9747731411i | 0.00255890840069389-0.108121951861113i | 0.000330984407571062-0.0118557506105538i | 0.00288989280826495-0.119977702471667i | -12.8127908600185i | 0.969791857090289-0.243933913020247i | 0.030208142909711+0.243933913020247i | -0.030208142909711+12.5688569469983i | 0.0194019156079557-0.00245004290198979i | 1.35096339442361i | 0.0033099182753556+0.0262112777680442i | #DIV/0! | 1.33333333333333E-06-0.0000610139708997105i | #DIV/0! | #DIV/0! | 0.00083+1.74823347986965i | #DIV/0! | #DIV/0! | 0.0204097406051779+0.161624951334659i | 1.01945037228582-0.00198163500135373i | 0.0197120863379834+0.158579581595926i | #DIV/0! | -19.4151714292389-0.263473943826143i | #DIV/0! | #DIV/0! | #DIV/0! | #DIV/0!
| 1740000 | -3.24879859127389E-08+0.00181143218921691i | -7.66666691574126+0.0138876467839963i | 7.9907027951689-0.272564122054101i | 0.999201566982848+0.000027212904762561i | 1 | 11.7485126103014+0.277210374533208i | 6832.9640215578i | -63197.7682122212+1494.83387306816i | 0.00255596952304395-0.108059880355326i | 0.000330604370903519-0.0118489475644015i | 0.00288657389394747-0.119908827919727i | -12.8201587673561i | 0.967968267914164-0.251072563836141i | 0.032031732085836+0.251072563836141i | -0.032031732085836+12.56908620352i | 0.0199687788207075-0.00259934303338237i | 1.35174025664007i | 0.00351363661903986+0.026992602207892i | #DIV/0! | 1.33333333333333E-06-0.0000609789053991937i | #DIV/0! | #DIV/0! | 0.00083+1.7492387895188i | #DIV/0! | #DIV/0! | 0.021665916197811+0.166442783020871i | 1.02002049929582-0.00211748522478254i | 0.0209018365166632+0.163219310264648i | #DIV/0! | -19.4151795260427-0.263322727749212i | #DIV/0! | #DIV/0! | #DIV/0! | #DIV/0!
| 1741000 | -3.24506755673779E-08+0.00181039173419791i | -7.66666691545522+0.013879669962184i | 7.99069211809284-0.272720403695216i | 0.999201568048004+0.0000272285080386372i | 1 | 11.7485206934552+0.277051354992318i | 6836.89101237479i | -63270.4313487474+1495.69297299521i | 0.00255303570450159-0.107997880038904i | 0.000330224988228735-0.0118421523151141i | 0.00288326069273032-0.119840032354018i | -12.8275266746936i | 0.966092131793727-0.258197584973701i | 0.033907868206273+0.258197584973701i | -0.033907868206273+12.5693290897199i | 0.020534447992701-0.00275306242007776i | 1.35251711885653i | 0.00372356405243576+0.0277731924363972i | #DIV/0! | 1.33333333333333E-06-0.0000609438801806989i | #DIV/0! | #DIV/0! | 0.00083+1.75024409916795i | #DIV/0! | #DIV/0! | 0.0229603785092893+0.171256087385921i | 1.02058953581-0.00225779655826311i | 0.0221258462552782+0.167850087654961i | #DIV/0! | -19.4151876089104-0.263171685030134i | #DIV/0! | #DIV/0! | #DIV/0! | #DIV/0!
| 1742000 | -3.24134294578991E-08+0.00180935247373119i | -7.66666691516963+0.0138717022986058i | 7.99068143491085-0.2728766847092i | 0.999201569113768+0.0000272441112522002i | 1 | 11.7485287627045+0.276892517669776i | 6840.81800319177i | -63343.1362337002+1496.55207292225i | 0.00255010693346355-0.107935950789517i | 0.000329846258047372-0.0118353648493059i | 0.00287995319151092-0.119771315638823i | -12.8348945820312i | 0.964163550576502-0.265308589645555i | 0.035836449423498+0.265308589645555i | -0.035836449423498+12.5695859923856i | 0.0210988860565583-0.00291119839656796i | 1.35329398107299i | 0.00393970726778476+0.0285529955076852i | #DIV/0! | 1.33333333333333E-06-0.0000609088951748545i | #DIV/0! | #DIV/0! | 0.00083+1.75124940881709i | #DIV/0! | #DIV/0! | 0.0242931688055598+0.176064537952997i | 1.02115744453701-0.00240256716088828i | 0.0233840473734313+0.172471660114232i | #DIV/0! | -19.4151956778741-0.26302081537117i | #DIV/0! | #DIV/0! | #DIV/0! | #DIV/0!
| 1743000 | -3.23762474369297E-08+0.0018083144057607i | -7.66666691488459+0.0138637437774987i | 7.99067074562298-0.273032965095696i | 0.99920157018014+0.0000272597144032144i | 1 | 11.7485368180811+0.276733862252767i | 6844.74499400876i | -63415.8828670796+1497.41117284931i | 0.00254718319835988-0.10787409248511i | 0.000329468178864397-0.0118285851536219i | 0.00287665137722428-0.119702677638732i | -12.8422624893687i | 0.962182628957139-0.27240519182484i | 0.037817371042861+0.27240519182484i | -0.037817371042861+12.5698572975439i | 0.0216620558462099-0.00307374794572232i | 1.35407084328945i | 0.00416207247292344+0.0293319582270606i | #DIV/0! | 1.33333333333333E-06-0.0000608739503124481i | #DIV/0! | #DIV/0! | 0.00083+1.75225471846624i | #DIV/0! | #DIV/0! | 0.0256643253656142+0.180867806710999i | 1.02172418807886-0.00255179484078492i | 0.0246763698046654+0.177083774520753i | #DIV/0! | -19.4152037329657-0.262870118475268i | #DIV/0! | #DIV/0! | #DIV/0! | #DIV/0!
| 1744000 | -3.23391293575198E-08+0.00180727752823513i | -7.6666669146+0.013855794383136i | 7.99066005022927-0.273189244854347i | 0.999201571247122+0.0000272753174916441i | 1 | 11.7485448596168+0.276575388429182i | 6848.67198482575i | -63488.6712488857+1498.27027277636i | 0.00254426448765363-0.10781230500391i | 0.000329090749189049-0.0118218132147376i | 0.00287335523684268-0.119634118218648i | -12.8496303967063i | 0.960149474471527-0.279487006266929i | 0.039850525528473+0.279487006266929i | -0.039850525528473+12.5701433904394i | 0.0222239201005963-0.00324070769588577i | 1.35484770550591i | 0.00439066538598618+0.0301100271556396i | #DIV/0! | 1.33333333333333E-06-0.0000608390455244248i | #DIV/0! | #DIV/0! | 0.00083+1.75326002811539i | #DIV/0! | #DIV/0! | 0.0270738834488243+0.185665564143104i | 1.02228972893462-0.00270547705212261i | 0.026002741600909+0.18168617829836i | #DIV/0! | -19.4152117742168-0.262719594046046i | #DIV/0! | #DIV/0! | #DIV/0! | #DIV/0!
| 1745000 | -3.23020750731405E-08+0.00180624183910787i | -7.66666691431595+0.013847854099827i | 7.99064934872979-0.273345523984795i | 0.999201572314711+0.0000272909205174538i | 1 | 11.7485528873434+0.276417095887629i | 6852.59897564274i | -63561.5013791184+1499.12937270341i | 0.00254135078984095-0.107750588224421i | 0.000328713967534831-0.0118150490193588i | 0.00287006475737578-0.11956563724378i | -12.8569983040439i | 0.958064197491135-0.286553648529674i | 0.041935802508865+0.286553648529674i | -0.041935802508865+12.5704446555142i | 0.0227844414673164-0.00341207391798176i | 1.35562456772237i | 0.0046254912301008+0.0308871486149264i | #DIV/0! | 1.33333333333333E-06-0.0000608041807418892i | #DIV/0! | #DIV/0! | 0.00083+1.75426533776454i | #DIV/0! | #DIV/0! | 0.0285218752622344+0.190457479254982i | 1.02285402950397-0.00286361089212831i | 0.0273630889367828+0.18627861943009i | #DIV/0! | -19.4152198016594-0.262569241787802i | #DIV/0! | #DIV/0! | #DIV/0! | #DIV/0!
| 1746000 | -3.22650844376819E-08+0.00180520733633698i | -7.66666691403228+0.0138399229119169i | 7.99063864112457-0.273501802486683i | 0.999201573382909+0.0000273065234806077i | 1 | 11.7485609012922+0.276258984317425i | 6856.52596645972i | -63634.3732577776+1499.98847263046i | 0.00253844209345089-0.107688942025426i | 0.000328337832419497-0.0118082925542217i | 0.00286677992587039-0.119497234579648i | -12.8643662113814i | 0.955926911216949-0.293604734994557i | 0.0440730887830511+0.293604734994557i | -0.0440730887830511+12.5707614763868i | 0.0233435825064164-0.00358784252267385i | 1.35640142993883i | 0.00486655472815015+0.0316632686915983i | #DIV/0! | 1.33333333333333E-06-0.0000607693558961037i | #DIV/0! | #DIV/0! | 0.00083+1.75527064741369i | #DIV/0! | #DIV/0! | 0.0300083299282595+0.19524321960431i | 1.02341705209099-0.00302619309815676i | 0.0287573361141727+0.190860846472405i | #DIV/0! | -19.4152278153245-0.262419061405508i | #DIV/0! | #DIV/0! | #DIV/0! | #DIV/0!
| 1747000 | -3.22281573054538E-08+0.00180417401788524i | -7.66666691374923+0.0138320008037868i | 7.99062792741366-0.273658080359653i | 0.999201574451716+0.0000273221263810703i | 1 | 11.7485689014951+0.276101053408604i | 6860.45295727671i | -63707.2868848636+1500.84757255751i | 0.00253553838704523-0.107627366285983i | 0.000327962342365034-0.0118015438060929i | 0.00286350072941026-0.119428910092076i | -12.871734118719i | 0.953737731673233-0.30063988288781i | 0.0462622683267671+0.30063988288781i | -0.0462622683267671+12.5710942358312i | 0.0239013056942425-0.00376800905756811i | 1.35717829215529i | 0.00511386009757595+0.0324383332423935i | #DIV/0! | 1.33333333333333E-06-0.0000607345709184871i | #DIV/0! | #DIV/0! | 0.00083+1.75627595706284i | #DIV/0! | #DIV/0! | 0.0315332734526448+0.200022451330899i | 1.02397875890793-0.0031932200448003i | 0.030185405566926+0.195432608569383i | #DIV/0! | -19.4152358152443-0.262269052604817i | #DIV/0! | #DIV/0! | #DIV/0! | #DIV/0!
| 1748000 | -3.21912935311808E-08+0.00180314188172007i | -7.66666691346656+0.0138240877598539i | 7.99061720759712-0.273814357603349i | 0.999201575521132+0.000027337729218806i | 1 | 11.7485768879831+0.275943302851893i | 6864.3799480937i | -63780.2422603761+1501.70667248456i | 0.00253263965921849-0.107565860885427i | 0.000327587495897649-0.0117948027617689i | 0.00286022715511614-0.119360663647196i | -12.8791020260565i | 0.951496777701439-0.307658710300519i | 0.048503222298561+0.307658710300519i | -0.048503222298561+12.571443315756i | 0.0244575734272806-0.00395256870443118i | 1.35795515437175i | 0.00536741104519079+0.0332122878990012i | #DIV/0! | 1.33333333333333E-06-0.000060699825740616i | #DIV/0! | #DIV/0! | 0.00083+1.75728126671199i | #DIV/0! | #DIV/0! | 0.0330967286924755+0.204794839186861i | 1.02453911207902-0.00336468774101517i | 0.0316472178654577+0.19999365546627i | #DIV/0! | -19.4152438014497-0.262119215092039i | #DIV/0! | #DIV/0! | #DIV/0! | #DIV/0!
| 1749000 | -3.21544929700034E-08+0.00180211092581351i | -7.66666691318443+0.0138161837645702i | 7.990606481675-0.273970634217412i | 0.999201576591156+0.0000273533319937791i | 1 | 11.7485848607879+0.275785732338739i | 6868.30693891069i | -63853.2393843152+1502.56577241162i | 0.00252974589859773-0.107504425703369i | 0.000327213291547757-0.0117880694080766i | 0.00285695919014549-0.119292495111446i | -12.8864699333941i | 0.949204170953514-0.31466083621012i | 0.0507958290464861+0.31466083621012i | -0.0507958290464861+12.571809097184i | 0.0250123480261708-0.00414151627648699i | 1.35873201658821i | 0.00562721076208406+0.0339850780732052i | #DIV/0! | 1.33333333333333E-06-0.0000606651202942237i | #DIV/0! | #DIV/0! | 0.00083+1.75828657636114i | #DIV/0! | #DIV/0! | 0.0346987153247649+0.209560046568315i | 1.02509807364444-0.00354059182732231i | 0.0331426917217504+0.204543737523877i | #DIV/0! | -19.4152517739723-0.261969548574169i | #DIV/0! | #DIV/0! | #DIV/0! | #DIV/0!
| 1750000 | -3.21177554774752E-08+0.00180108114814226i | -7.66666691290283+0.013808288802424i | 7.99059574964734-0.274126910201485i | 0.999201577661798+0.0000273689347059545i | 1 | 11.7485928199406+0.275628341561282i | 6872.23392972767i | -63926.278256681+1503.42487233866i | 0.00252685709384239-0.107443060619693i | 0.000326839727849959-0.0117813437318725i | 0.00285369682169235-0.119224404351566i | -12.8938378407317i | 0.946860035885508-0.321645880500425i | 0.053139964114492+0.321645880500425i | -0.053139964114492+12.5721919602313i | 0.0255655917396736-0.0043348462157192i | 1.35950887880467i | 0.00589326191852308+0.0347566489619816i | #DIV/0! | 1.33333333333333E-06-0.0000606304545111983i | #DIV/0! | #DIV/0! | 0.00083+1.75929188601028i | #DIV/0! | #DIV/0! | 0.0363392498150144+0.214317735546826i | 1.02565560556425-0.00372092757301557i | 0.034671743994169+0.209082605732051i | #DIV/0! | -19.4152597328434-0.261820052758858i | #DIV/0! | #DIV/0! | #DIV/0! | #DIV/0!
| 1751000 | -3.20810809095639E-08+0.00180005254668767i | -7.66666691262162+0.0138004028579388i | 7.99058501151419-0.274283185555211i | 0.999201578733039+0.0000273845373552956i | 1 | 11.7486007654721+0.275471130212362i | 6876.16092054466i | -63999.3588774734+1504.28397226571i | 0.00252397323364438-0.107381765514557i | 0.000326466803343039-0.0117746257200434i | 0.00285044003698742-0.1191563912346i | -12.9012057480692i | 0.944464499750734-0.328613463982528i | 0.055535500249266+0.328613463982528i | -0.055535500249266+12.5725922840867i | 0.0261172667487702-0.00453255259024269i | 1.36028574102113i | 0.00616556665893552+0.0355269455527974i | #DIV/0! | 1.33333333333333E-06-0.0000605958283235847i | #DIV/0! | #DIV/0! | 0.00083+1.76029719565943i | #DIV/0! | #DIV/0! | 0.0380183453862733+0.219067566902078i | 1.02621166972243-0.00390568987343583i | 0.036234289692571+0.213610011723696i | #DIV/0! | -19.4152676780937-0.261670727354423i | #DIV/0! | #DIV/0! | #DIV/0! | #DIV/0!
| 1752000 | -3.20444691226465E-08+0.00179902511943565i | -7.66666691234094+0.0137925259156733i | 7.9905742672756-0.274439460278232i | 0.999201579804889+0.0000274001399417671i | 1 | 11.7486086974138+0.275314097985528i | 6880.08791136165i | -64072.4812466923+1505.14307219277i | 0.00252109430672777-0.107320540268394i | 0.000326094516569941-0.0117679153595056i | 0.00284718882329771-0.1190884556279i | -12.9085736554068i | 0.942017692592752-0.335563208415684i | 0.057982307407248+0.335563208415684i | -0.057982307407248+12.5730104469911i | 0.0266673351708276-0.00473462909172251i | 1.36106260323759i | 0.00644412659694427+0.036295912629016i | #DIV/0! | 1.33333333333333E-06-0.0000605612416635825i | #DIV/0! | #DIV/0! | 0.00083+1.76130250530858i | #DIV/0! | #DIV/0! | 0.0397360119885226+0.2238092001552i | 1.02676622793101-0.00409487324729179i | 0.0378302419835353+0.21812570778875i | #DIV/0! | -19.4152756097547-0.261521572069855i | #DIV/0! | #DIV/0! | #DIV/0! | #DIV/0!
| 1753000 | -3.200791997351E-08+0.00179799886437673i | -7.66666691206072+0.0137846579602216i | 7.99056351693162-0.274595734370192i | 0.999201580877357+0.0000274157424653342i | 1 | 11.7486166157965+0.275157244575019i | 6884.01490217863i | -64145.6453643379+1506.00217211982i | 0.00251822030184871-0.107259384761904i | 0.000325722866077753-0.0117612126372054i | 0.00284394316792646-0.119020597399109i | -12.9159415627444i | 0.939519747238509-0.342494736527276i | 0.060480252761491+0.342494736527276i | -0.060480252761491+12.5734468262171i | 0.027215759063755-0.00494106903281463i | 1.36183946545405i | 0.00672894281041984+0.0370634947753103i | #DIV/0! | 1.33333333333333E-06-0.0000605266944635465i | #DIV/0! | #DIV/0! | 0.00083+1.76230781495773i | #DIV/0! | #DIV/0! | 0.0414922562681675+0.228542293602152i | 1.02731924193423-0.00428847183400214i | 0.0394595121954952+0.22262944688758i | #DIV/0! | -19.4152835278572-0.261372586614797i | #DIV/0! | #DIV/0! | #DIV/0! | #DIV/0!
| 1754000 | -3.19714333193489E-08+0.001796973779506i | -7.66666691178097+0.0137767989762127i | 7.99055276048231-0.274752007830732i | 0.999201581950423+0.00002743134492596i | 1 | 11.7486245206511+0.275000569675766i | 6887.94189299562i | -64218.8512304102+1506.86127204686i | 0.0025153512077954-0.107198298876064i | 0.000325351850417706-0.0117545175401186i | 0.00284070305821311-0.118952816416183i | -12.9233094700819i | 0.936970799291036-0.349407672033568i | 0.063029200708964+0.349407672033568i | -0.063029200708964+12.5739017980483i | 0.0277625004302894-0.00515186534467943i | 1.36261632767051i | 0.00702001583662005+0.0378296363832719i | #DIV/0! | 1.33333333333333E-06-0.0000604921866559845i | #DIV/0! | #DIV/0! | 0.00083+1.76331312460688i | #DIV/0! | #DIV/0! | 0.043287081538067+0.233266504348307i | 1.0278706734127-0.00448647939110911i | 0.0411220098241693+0.22712098266488i | #DIV/0! | -19.4152914324321-0.261223770699553i | #DIV/0! | #DIV/0! | #DIV/0! | #DIV/0!
| 1755000 | -3.19350090177664E-08+0.00179594986282317i | -7.66666691150175+0.013768948948311i | 7.9905419979277-0.274908280659496i | 0.999201583024108+0.0000274469473236101i | 1 | 11.7486324120084+0.274844072983403i | 6891.86888381261i | -64292.098844909+1507.72037197392i | 0.002512487013388-0.107137282492118i | 0.000324981468145142-0.0117478300552505i | 0.00283746848153314-0.118885112547368i | -12.9306773774195i | 0.934370987121974-0.356301639660425i | 0.065629012878026+0.356301639660425i | -0.065629012878026+12.5743757377591i | 0.0283075212223415-0.00536701057454634i | 1.36339318988697i | 0.00731734566738783+0.0385942816571213i | #DIV/0! | 1.33333333333333E-06-0.0000604577181735593i | #DIV/0! | #DIV/0! | 0.00083+1.76431843425603i | #DIV/0! | #DIV/0! | 0.0451204877479227+0.237981488343664i | 1.02842048398778-0.00468888929174044i | 0.0428176425381004+0.231600069463502i | #DIV/0! | -19.4152993235101-0.261075124035092i | #DIV/0! | #DIV/0! | #DIV/0! | #DIV/0!
| 1756000 | -3.18986469267691E-08+0.00179492711233246i | -7.66666691122299+0.0137611078612155i | 7.99053122926786-0.275064552856126i | 0.999201584098392+0.0000274625496582477i | 1 | 11.7486402898992+0.274687754194247i | 6895.7958746296i | -64365.3882078344+1508.57947190097i | 0.00250962770747835-0.107076335491582i | 0.000324611717819515-0.0117411501696362i | 0.00283423942529787-0.118817485661218i | -12.938045284757i | 0.931720451864311-0.363176265163024i | 0.068279548135689+0.363176265163024i | -0.068279548135689+12.574869019594i | 0.028850783345327-0.00558649688330008i | 1.36417005210343i | 0.00762093174436712+0.0393573746194195i | #DIV/0! | 1.33333333333333E-06-0.0000604232889490872i | #DIV/0! | #DIV/0! | 0.00083+1.76532374390518i | #DIV/0! | #DIV/0! | 0.0469924714547788+0.242686900418066i | 1.02896863522588-0.00489569452209516i | 0.0445463161840689+0.236066462337664i | #DIV/0! | -19.4153072011222-0.260926646333032i | #DIV/0! | #DIV/0! | #DIV/0! | #DIV/0!
| 1757000 | -3.18623469047681E-08+0.00179390552604265i | -7.66666691094469+0.0137532756996603i | 7.99052045450282-0.275220824420264i | 0.999201585173294+0.0000274781519298382i | 1 | 11.748648154354+0.274531613005304i | 6899.72286544658i | -64438.7193191865+1509.43857182802i | 0.00250677327895004-0.107015457756238i | 0.00032424259800437-0.0117344778703399i | 0.00283101587695441-0.118749935626578i | -12.9454131920946i | 0.929019337404438-0.370031175346915i | 0.070980662595562+0.370031175346915i | -0.070980662595562+12.5753820167477i | 0.0293922486626672-0.00581031604316292i | 1.36494691431989i | 0.00793077295433858+0.0401188591170305i | #DIV/0! | 1.33333333333333E-06-0.0000603888989155361i | #DIV/0! | #DIV/0! | 0.00083+1.76632905355433i | #DIV/0! | #DIV/0! | 0.0489030257942609+0.247382394317968i | 1.02951508864286-0.0051068876790202i | 0.0463079347929508+0.240519917066997i | #DIV/0! | -19.4153150652987-0.260778337305644i | #DIV/0! | #DIV/0! | #DIV/0! | #DIV/0!
| 1758000 | -3.18261088105774E-08+0.00179288510196705i | -7.66666691066685+0.0137454524484141i | 7.99050967363265-0.275377095351554i | 0.999201586248805+0.0000274937541383455i | 1 | 11.7486560054033+0.274375649114272i | 6903.64985626357i | -64512.0921789652+1510.29767175506i | 0.0025039237167182-0.10695464916814i | 0.000323874107267328-0.0117278131444552i | 0.00282779782398553-0.118682462312595i | -12.9527810994322i | 0.926267790374583-0.376865998087633i | 0.073732209625417+0.376865998087633i | -0.073732209625417+12.5759151013446i | 0.0299318790002393-0.00603845943538741i | 1.36572377653635i | 0.00824686762455885+0.0408786788270359i | #DIV/0! | 1.33333333333333E-06-0.0000603545480060277i | #DIV/0! | #DIV/0! | 0.00083+1.76733436320347i | #DIV/0! | #DIV/0! | 0.0508521404518371+0.252067622742904i | 1.03005980570852-0.00532246096760036i | 0.0481024005853346+0.244960190169646i | #DIV/0! | -19.4153229160701-0.260630196665858i | #DIV/0! | #DIV/0! | #DIV/0! | #DIV/0!
| 1759000 | -3.17899325034112E-08+0.00179186583812347i | -7.66666691038947+0.0137376380922799i | 7.99049888665738-0.275533365649639i | 0.999201587324914+0.0000275093562837336i | 1 | 11.7486638430775+0.274219862219531i | 6907.57684708056i | -64585.5067871705+1511.15677168212i | 0.00250107900972951-0.106893909609607i | 0.000323506244180077-0.011721155979105i | 0.00282458525390959-0.118615065588712i | -12.9601490067697i | 0.923465960144751-0.383680362351181i | 0.076534039855249+0.383680362351181i | -0.076534039855249+12.5764686444185i | 0.030469636150958-0.0062709180480327i | 1.36650063875281i | 0.00856921351820321+0.0416367772628498i | #DIV/0! | 1.33333333333333E-06-0.0000603202361538358i | #DIV/0! | #DIV/0! | 0.00083+1.76833967285262i | #DIV/0! | #DIV/0! | 0.052839801634716+0.256742237383198i | 1.03060274785112-0.00554240619882803i | 0.0499296139774649+0.24938703891593i | #DIV/0! | -19.415330753467-0.260482224127251i | #DIV/0! | #DIV/0! | #DIV/0! | #DIV/0!
| 1760000 | -3.17538178428857E-08+0.00179084773253427i | -7.66666691011262+0.0137298326160961i | 7.99048809357707-0.275689635314159i | 0.999201588401643+0.0000275249583659677i | 1 | 11.7486716674072+0.274064252020148i | 6911.50383789754i | -64658.9631438024+1512.01587160917i | 0.00249823914696188-0.106833238963226i | 0.000323139007318351-0.0117145063614413i | 0.00282137815428023-0.118547745324667i | -12.9675169141073i | 0.9206139988145-0.390473898214433i | 0.0793860011855+0.390473898214433i | -0.0793860011855+12.5770430158929i | 0.0310054818794121-0.0065076824737985i | 1.36727750096927i | 0.00889780782987673+0.0423930977804306i | #DIV/0! | 1.33333333333333E-06-0.0000602859632923846i | #DIV/0! | #DIV/0! | 0.00083+1.76934498250177i | #DIV/0! | #DIV/0! | 0.0548659920441674+0.261405888958263i | 1.03114387646196-0.00576671478733012i | 0.0517894735872946+0.253800221341936i | #DIV/0! | -19.4153385775198-0.260334419404052i | #DIV/0! | #DIV/0! | #DIV/0! | #DIV/0!
| 1761000 | -3.17177646890135E-08+0.00178983078322627i | -7.66666690983616+0.0137220360047347i | 7.99047729439176-0.275845904344759i | 0.999201589478979+0.0000275405603850118i | 1 | 11.7486794784224+0.273908818215865i | 6915.43082871453i | -64732.461248861+1512.87497153622i | 0.00249540411742457-0.106772637111848i | 0.000322772395261925-0.0117078642786451i | 0.0028181765126865-0.118480501390493i | -12.9748848214448i | 0.917712061204946-0.397246236884593i | 0.082287938795054+0.397246236884593i | -0.082287938795054+12.5776385845602i | 0.0315393779264899-0.00674874290788593i | 1.36805436318573i | 0.0092326471811521+0.0431475835844982i | #DIV/0! | 1.33333333333333E-06-0.0000602517293552509i | #DIV/0! | #DIV/0! | 0.00083+1.77035029215092i | #DIV/0! | #DIV/0! | 0.0569306908480078+0.26605822725494i | 1.03168315290003-0.00599537774912224i | 0.0536818762403962+0.258199496262488i | #DIV/0! | -19.4153463882586-0.26018678221113i | #DIV/0! | #DIV/0! | #DIV/0! | #DIV/0!
| 1762000 | -3.16817729022051E-08+0.00178881498823075i | -7.66666690956024+0.0137142482431024i | 7.99046648910152-0.276002172741081i | 0.999201590556924+0.0000275561623408302i | 1 | 11.7486872761536+0.273753560507111i | 6919.35781953152i | -64806.0011023461+1513.73407146327i | 0.00249257391015797-0.106712103938592i | 0.000322406406594597-0.0117012297179267i | 0.00281498031675257-0.118413333656519i | -12.9822527287824i | 0.914760304850051-0.403997010719933i | 0.085239695149949+0.403997010719933i | -0.085239695149949+12.5782557180625i | 0.0320712860141643-0.00699408914596421i | 1.36883122540219i | 0.00957372761624235+0.0439001777349926i | #DIV/0! | 1.33333333333333E-06-0.0000602175342761619i | #DIV/0! | #DIV/0! | 0.00083+1.77135560180007i | #DIV/0! | #DIV/0! | 0.0590338736539172+0.270698901167324i | 1.03222053849674-0.00622838569946552i | 0.0556067169763364+0.26258462328493i | #DIV/0! | -19.4153541857138-0.260039312264009i | #DIV/0! | #DIV/0! | #DIV/0! | #DIV/0!
| 1763000 | -3.16458423432662E-08+0.00178780034558348i | -7.66666690928478+0.01370646931614i | 7.99045567770638-0.276158440502768i | 0.999201591635477+0.0000275717642333874i | 1 | 11.7486950606306+0.273598478594986i | 6923.28481034851i | -64879.5827042579+1514.59317139032i | 0.00248974851423348-0.10665163932684i | 0.00032204103990417-0.0116946026665248i | 0.00281178955413765-0.118346241993365i | -12.98962063612i | 0.91175888998835-0.410725853249113i | 0.08824111001165+0.410725853249113i | -0.08824111001165+12.5788947828709i | 0.0326011678502287-0.00724371058214976i | 1.36960808761865i | 0.00992104459768111+0.0446508231534863i | #DIV/0! | 1.33333333333333E-06-0.0000601833779889943i | #DIV/0! | #DIV/0! | 0.00083+1.77236091144922i | #DIV/0! | #DIV/0! | 0.0611755124828025+0.275327558736301i | 1.03275599456062-0.00646572885073691i | 0.0575638890547789+0.266955362821997i | #DIV/0! | -19.4153619699154-0.259892009278846i | #DIV/0! | #DIV/0! | #DIV/0! | #DIV/0!
| 1764000 | -3.16099728733985E-08+0.00178678685332472i | -7.66666690900977+0.0136986992088229i | 7.9904448602064-0.276314707629462i | 0.99920159271464+0.0000275873660626477i | 1 | 11.7487028318835+0.273443572181268i | 6927.21180116549i | -64953.2060545963+1515.45227131737i | 0.00248692791875347-0.106591243160236i | 0.000321676293782449-0.0116879831117075i | 0.00280860421253592-0.118279226271943i | -12.9969885434575i | 0.908707979554129-0.417432399191358i | 0.091292020445871+0.417432399191358i | -0.091292020445871+12.5795561442661i | 0.0331289851331587-0.00749759620707991i | 1.37038494983511i | 0.0102745930021231+0.0453994626297918i | #DIV/0! | 1.33333333333333E-06-0.000060149260427776i | #DIV/0! | #DIV/0! | 0.00083+1.77336622109837i | #DIV/0! | #DIV/0! | 0.0633555757429023+0.279943847190296i | 1.03328948238218-0.00670739701039179i | 0.0595532839619373+0.271311476105214i | #DIV/0! | -19.4153697408933-0.259744872972445i | #DIV/0! | #DIV/0! | #DIV/0! | #DIV/0!
| 1765000 | -3.15741643541953E-08+0.00178577450949911i | -7.66666690873523+0.0136909379061598i | 7.99043403660162-0.276470974120806i | 0.99920159379441+0.0000276029678285754i | 1 | 11.7487105899423+0.273288840968411i | 6931.13879198248i | -65026.8711533613+1516.31137124443i | 0.00248411211285114-0.106530915322692i | 0.000321312166825212-0.0116813710407711i | 0.00280542427967635-0.118212286363463i | -13.0043564507951i | 0.905607739168458-0.424116284476551i | 0.094392260831542+0.424116284476551i | -0.094392260831542+12.5802401663185i | 0.0336546995570257-0.00775573460604995i | 1.37116181205157i | 0.0106343671162225+0.0461460388286625i | #DIV/0! | 1.33333333333333E-06-0.0000601151815266836i | #DIV/0! | #DIV/0! | 0.00083+1.77437153074752i | #DIV/0! | #DIV/0! | 0.065574028204372+0.284547412986589i | 1.03382096323879-0.00695337957898935i | 0.0615747914171311+0.275652725198208i | #DIV/0! | -19.4153774986775-0.259597903062251i | #DIV/0! | #DIV/0! | #DIV/0! | #DIV/0!
| 1766000 | -3.15384166476419E-08+0.00178476331215575i | -7.66666690846122+0.0136831853931941i | 7.9904232068921-0.276627239976443i | 0.999201594874789+0.000027618569531135i | 1 | 11.7487183348369+0.273134284659541i | 6935.06578279947i | -65100.5780005529+1517.17047117147i | 0.00248130108569035-0.106470655698377i | 0.000320948657632214-0.0116747664410409i | 0.00280224974332256-0.118145422139418i | -13.0117243581326i | 0.902458337130491-0.430777146264363i | 0.097541662869509+0.430777146264363i | -0.097541662869509+12.5809472118682i | 0.0341782728163956-0.00801811395718022i | 1.37193867426803i | 0.0110003606325438+0.0468904942964968i | #DIV/0! | 1.33333333333333E-06-0.0000600811412200436i | #DIV/0! | #DIV/0! | 0.00083+1.77537684039666i | #DIV/0! | #DIV/0! | 0.0678308309740695+0.289137901852654i | 1.03435039839957-0.00720366554824753i | 0.0636282993791725+0.279978873009448i | #DIV/0! | -19.4153852432981-0.259451099266347i | #DIV/0! | #DIV/0! | #DIV/0! | #DIV/0!
| 1767000 | -3.15027296161139E-08+0.00178375325934813i | -7.6666669081876+0.0136754416550023i | 7.99041237107788-0.276783505196016i | 0.999201595955777+0.0000276341711702909i | 1 | 11.7487260665968+0.272979902958444i | 6938.99277361646i | -65174.3265961712+1518.02957109852i | 0.00247849482646569-0.106410464171723i | 0.000320585764807163-0.0116681692998708i | 0.00279908059127285-0.118078633471594i | -13.0190922654702i | 0.899259944407994-0.437414622964678i | 0.100740055592006+0.437414622964678i | -0.100740055592006+12.5816776425055i | 0.0346996666113838-0.00828472202970092i | 1.37271553648449i | 0.0113725666456258+0.0476327714682787i | #DIV/0! | 1.33333333333333E-06-0.0000600471394423299i | #DIV/0! | #DIV/0! | 0.00083+1.77638215004581i | #DIV/0! | #DIV/0! | 0.0701259414712841+0.293714958828958i | 1.03487774913041-0.00745824349921357i | 0.0657136940532537+0.284289683305739i | #DIV/0! | -19.4153929747844-0.259304461303442i | #DIV/0! | #DIV/0! | #DIV/0! | #DIV/0!
| 1768000 | -3.14671031223772E-08+0.0017827443491342i | -7.66666690791444+0.0136677066766955i | 7.99040152915902-0.276939769779166i | 0.999201597037373+0.0000276497727460073i | 1 | 11.7487337852519+0.272825695569589i | 6942.91976443344i | -65248.116940216+1518.88867102558i | 0.00247569332440222-0.106350340627426i | 0.000320223486957705-0.011661579604643i | 0.00279591681135993-0.118011920232069i | -13.0264601728078i | 0.896012734628356-0.444028354256589i | 0.103987265371644+0.444028354256589i | -0.103987265371644+12.5824318185512i | 0.0352188426526567-0.0085555461822517i | 1.37349239870095i | 0.0117509776480576+0.0483728126744688i | #DIV/0! | 1.33333333333333E-06-0.0000600131761281655i | #DIV/0! | #DIV/0! | 0.00083+1.77738745969496i | #DIV/0! | #DIV/0! | 0.0724593134035408+0.298278228311453i | 1.03540297669894-0.0077171016004505i | 0.067830859897528+0.288584920724841i | #DIV/0! | -19.4154006931663-0.259157988892894i | #DIV/0! | #DIV/0! | #DIV/0! | #DIV/0!
| 1769000 | -3.14315370295842E-08+0.00178173657957625i | -7.66666690764181+0.0136599804434179i | 7.99039068113557-0.277096033725538i | 0.999201598119588+0.0000276653742582495i | 1 | 11.7487414908318+0.272671662198104i | 6946.84675525043i | -65321.9490326875+1519.74777095263i | 0.00247289656875537-0.106290284950437i | 0.000319861822695418-0.0116549973427682i | 0.00279275839145079-0.117945282293205i | -13.0338280801453i | 0.892716884069047-0.450617981108223i | 0.107283115930953+0.450617981108223i | -0.107283115930953+12.5832100990371i | 0.0357357626665534-0.00883057336128345i | 1.37426926091741i | 0.012135585526688+0.0491105601480843i | #DIV/0! | 1.33333333333333E-06-0.0000599792512123217i | #DIV/0! | #DIV/0! | 0.00083+1.77839276934411i | #DIV/0! | #DIV/0! | 0.0748308967432264+0.302827354095231i | 1.03592604237969-0.00798022760632322i | 0.0699796796300493+0.292864350788566i | #DIV/0! | -19.4154083984736-0.259011681754686i | #DIV/0! | #DIV/0! | #DIV/0! | #DIV/0!
| 1770000 | -3.13960312012741E-08+0.00178072994874096i | -7.66666690736957+0.0136522629403474i | 7.99037982700757-0.277252297034773i | 0.999201599202401+0.0000276809757069804i | 1 | 11.7487491833658+0.272517802549776i | 6950.77374606742i | -65395.8228735856+1520.60687087967i | 0.00247010454881093-0.10623029702597i | 0.000319500770635796-0.0116484225016856i | 0.00278960531944673-0.117878719527656i | -13.0411959874829i | 0.889372571647904-0.457183145796512i | 0.110627428352096+0.457183145796512i | -0.110627428352096+12.5840128416864i | 0.0362503884002586-0.00910979009953223i | 1.37504612313387i | 0.0125263815589251+0.0498459560318726i | #DIV/0! | 1.33333333333333E-06-0.0000599453646297158i | #DIV/0! | #DIV/0! | 0.00083+1.77939807899326i | #DIV/0! | #DIV/0! | 0.0772406377047717+0.307361979418759i | 1.03644690745919-0.00824760885535583i | 0.0721600342358248+0.297127739915854i | #DIV/0! | -19.4154160907354-0.258865539609429i | #DIV/0! | #DIV/0! | #DIV/0! | #DIV/0!
| 1771000 | -3.13605855013714E-08+0.00177972445469938i | -7.66666690709786+0.0136445541526953i | 7.99036896677507-0.277408559706514i | 0.999201600285823+0.000027696577092165i | 1 | 11.7487568628836+0.272364116331066i | 6954.70073688441i | -65469.7384629103+1521.46597080673i | 0.00246731725388494-0.106170376739496i | 0.00031914032939823-0.0116418550688625i | 0.00278645758328317-0.117812231808359i | -13.0485638948204i | 0.885979978913735-0.463723491925973i | 0.114020021086265+0.463723491925973i | -0.114020021086265+12.5848404028944i | 0.0367626816269512-0.00939318251452517i | 1.37582298535033i | 0.0129233564090745+0.0505789423854757i | #DIV/0! | 1.33333333333333E-06-0.0000599115163154132i | #DIV/0! | #DIV/0! | 0.00083+1.78040338864241i | #DIV/0! | #DIV/0! | 0.0796884787220724+0.311881747008056i | 1.03696553324114-0.00851923226862208i | 0.0743718029736708+0.301374855435192i | #DIV/0! | -19.4154237699815-0.258719562178371i | #DIV/0! | #DIV/0! | #DIV/0! | #DIV/0!
| 1772000 | -3.13251997941836E-08+0.00177872009552691i | -7.66666690682654+0.0136368540657063i | 7.99035810043813-0.277564821740405i | 0.999201601369864+0.0000277121784137685i | 1 | 11.7487645294144+0.272210603249085i | 6958.62772770139i | -65543.6958006616+1522.32507073378i | 0.00246453467332344-0.106110523976744i | 0.000318780497606006-0.0116352950317944i | 0.00278331517092945-0.117745819008538i | -13.055931802158i | 0.882539290036104-0.470238664448776i | 0.117460709963896+0.470238664448776i | -0.117460709963896+12.5856931377092i | 0.0372726041511085-0.00968073630721503i | 1.37659984756679i | 0.0133265001248465+0.0513094611928333i | #DIV/0! | 1.33333333333333E-06-0.0000598777062046259i | #DIV/0! | #DIV/0! | 0.00083+1.78140869829156i | #DIV/0! | #DIV/0! | 0.0821743584269513+0.316386299122343i | 1.03748188105171-0.0087950843482611i | 0.0766148633835919+0.305605465597841i | #DIV/0! | -19.4154314362409-0.258573749183379i | #DIV/0! | #DIV/0! | #DIV/0! | #DIV/0!
| 1773000 | -3.12898739444028E-08+0.00177771686930333i | -7.66666690655567+0.0136291626646589i | 7.9903472279968-0.277721083136087i | 0.999201602454503+0.0000277277796717539i | 1 | 11.7487721829873+0.272057263011606i | 6962.55471851838i | -65617.6948868395+1523.18417066083i | 0.00246175679650257-0.1060507386237i | 0.000318421273886278-0.0116287423780048i | 0.00278017807038885-0.117679481001705i | -13.0632997094956i | 0.879050691795649-0.476728309683399i | 0.120949308204351+0.476728309683399i | -0.120949308204351+12.5865713998122i | 0.0377801178137506-0.00997243676063172i | 1.37737670978325i | 0.0137358021338805+0.0520374543695274i | #DIV/0! | 1.33333333333333E-06-0.0000598439342327112i | #DIV/0! | #DIV/0! | 0.00083+1.78241400794071i | #DIV/0! | #DIV/0! | 0.0846982116277269+0.320875277599333i | 1.03799591224474-0.00907515117601188i | 0.0788890912938264+0.309819339590171i | #DIV/0! | -19.415439089543-0.258428100346947i | #DIV/0! | #DIV/0! | #DIV/0! | #DIV/0!
| 1774000 | -3.12546078171005E-08+0.00177671477411269i | -7.66666690628535+0.013621479934864i | 7.99033634945112-0.277877343893204i | 0.99920160353975+0.0000277433808660864i | 1 | 11.7487798236319+0.271904095327068i | 6966.48170933537i | -65691.7357214441+1524.04327058788i | 0.00245898361282833-0.105991020566608i | 0.000318062656870069-0.0116221970950455i | 0.0027770462696984-0.117613217661654i | -13.0706676168331i | 0.87551437357381-0.483192075334084i | 0.12448562642619+0.483192075334084i | -0.12448562642619+12.587475541499i | 0.0382851844978006-0.0102682687386457i | 1.37815357199971i | 0.0141512512404175+0.0527628637703118i | #DIV/0! | 1.33333333333333E-06-0.0000598102003351729i | #DIV/0! | #DIV/0! | 0.00083+1.78341931758985i | #DIV/0! | #DIV/0! | 0.0872599692886958+0.325348323901655i | 1.03850758820711-0.0093594184118569i | 0.0811943608282726+0.314016247546469i | #DIV/0! | -19.4154467299172-0.258282615392204i | #DIV/0! | #DIV/0! | #DIV/0! | #DIV/0!
| 1775000 | -3.12194012777287E-08+0.00177571380804339i | -7.6666669060154+0.013613805861666i | 7.99032546480114-0.278033604011399i | 0.999201604625616+0.0000277589819967308i | 1 | 11.7487874513769+0.271751099904547i | 6970.40870015235i | -65765.8183044753+1524.90237051493i | 0.00245621511173652-0.105931369691965i | 0.000317704645192252-0.0116156591704961i | 0.00277391975692877-0.117547028862461i | -13.0780355241707i | 0.871930527342401-0.489629610510233i | 0.128069472657599+0.489629610510233i | -0.128069472657599+12.5884059136605i | 0.0387877661334878-0.0105682166848079i | 1.37893043421617i | 0.0145728356220727+0.0534856311967256i | #DIV/0! | 1.33333333333333E-06-0.0000597765044476604i | #DIV/0! | #DIV/0! | 0.00083+1.784424627239i | #DIV/0! | #DIV/0! | 0.0898595585102311+0.329805079163805i | 1.03901687036415-0.0096478712927422i | 0.083530544414013+0.318195960561692i | #DIV/0! | -19.4154543573923-0.258137294042881i | #DIV/0! | #DIV/0! | #DIV/0! | #DIV/0!
| 1776000 | -3.11842541921177E-08+0.00177471396918811i | -7.66666690574592+0.0136061404304422i | 7.99031457404692-0.278189863490312i | 0.999201605712091+0.0000277745830636507i | 1 | 11.7487950662514+0.271598276453788i | 6974.33569096934i | -65839.9426359331+1525.76147044198i | 0.00245345128269269-0.105871785886525i | 0.000317347237491528-0.011609128591964i | 0.00277079852018422-0.117480914478489i | -13.0854034315083i | 0.868299347653474-0.496040565744931i | 0.131700652346526+0.496040565744931i | -0.131700652346526+12.5893628657634i | 0.0392878247037356-0.0108722646212314i | 1.37970729643263i | 0.0150005428266593+0.0542056984047101i | #DIV/0! | 1.33333333333333E-06-0.0000597428465059668i | #DIV/0! | #DIV/0! | 0.00083+1.78542993688815i | #DIV/0! | #DIV/0! | 0.0924969025091974+0.334245184239112i | 1.03952372018504-0.00994049463133972i | 0.0858975127886595+0.322358250703682i | #DIV/0! | -19.4154619719973-0.257992136023346i | #DIV/0! | #DIV/0! | #DIV/0! | #DIV/0!
| 1777000 | -3.11491664264766E-08+0.00177371525564389i | -7.66666690547697+0.0135984836266032i | 7.9903036771885-0.278346122329589i | 0.999201606799164+0.0000277901840668103i | 1 | 11.7488026682846+0.271445624685183i | 6978.26268178633i | -65914.1087158175+1526.62057036904i | 0.00245069211519194-0.105812269037296i | 0.000316990432410431-0.0116026053470845i | 0.00276768254760237-0.117414874384381i | -13.0927713388458i | 0.864621031628623-0.502424593014171i | 0.135378968371377+0.502424593014171i | -0.135378968371377+12.5903467458316i | 0.0397853222496488-0.0111803961475852i | 1.38048415864909i | 0.0154343597691627+0.0549230071123893i | #DIV/0! | 1.33333333333333E-06-0.0000597092264460308i | #DIV/0! | #DIV/0! | 0.00083+1.7864352465373i | #DIV/0! | #DIV/0! | 0.0951719206002935+0.338668279747715i | 1.04002809918822-0.0102372728149195i | 0.0882951350080624+0.326502891025801i | #DIV/0! | -19.4154695737616-0.25784714105858i | #DIV/0! | #DIV/0! | #DIV/0! | #DIV/0!
| 1778000 | -3.11141378473892E-08+0.00177271766551197i | -7.66666690520841+0.0135908354355918i | 7.99029277422594-0.278502380528872i | 0.999201607886856+0.000027805785006175i | 1 | 11.748810257505+0.271293144309766i | 6982.18967260332i | -65988.3165441285+1527.47967029608i | 0.00244793759875888-0.105752819031538i | 0.000316634228595299-0.0115960894235205i | 0.00276457182735418-0.117348908455059i | -13.1001392461834i | 0.860895778948123-0.508781345756018i | 0.139104221051877+0.508781345756018i | -0.139104221051877+12.5913579004274i | 0.0402802208760452-0.0114925944401695i | 1.38126102086555i | 0.0158742727288223+0.055637499007936i | #DIV/0! | 1.33333333333333E-06-0.0000596756442039351i | #DIV/0! | #DIV/0! | 0.00083+1.78744055618645i | #DIV/0! | #DIV/0! | 0.0978845281780573+0.343074006125066i | 1.04052996894702-0.0105381898043026i | 0.0907232784541125+0.330629655579484i | #DIV/0! | -19.4154771627134-0.257702308874174i | #DIV/0! | #DIV/0! | #DIV/0! | #DIV/0!
| 1779000 | -3.10791683218147E-08+0.00177172119689791i | -7.66666690494031+0.013583195842884i | 7.99028186515928-0.278658638087803i | 0.999201608975146+0.000027821385881708i | 1 | 11.7488178339416+0.271140835039228i | 6986.1166634203i | -66062.5661208661+1528.33877022313i | 0.00244518772294755-0.105693435756766i | 0.000316278624696272-0.0115895808089627i | 0.00276146634764382-0.117283016565729i | -13.1075071535209i | 0.857123791840445-0.515110478888808i | 0.142876208159555+0.515110478888808i | -0.142876208159555+12.5923966746321i | 0.0407724827569591-0.0118088422510296i | 1.38203788308201i | 0.0163202673462623+0.0563491157574255i | #DIV/0! | 1.33333333333333E-06-0.0000596420997159062i | #DIV/0! | #DIV/0! | 0.00083+1.7884458658356i | #DIV/0! | #DIV/0! | 0.100634636699174+0.347462003670359i | 1.04102929109508-0.0108432291328548i | 0.0931818088423305+0.334738319426233i | #DIV/0! | -19.4154847388819-0.257557639196344i | #DIV/0! | #DIV/0! | #DIV/0! | #DIV/0!
| 1780000 | -3.10442577170853E-08+0.00177072584791149i | -7.66666690467266+0.0135755648339881i | 7.99027094998858-0.278814895006024i | 0.999201610064055+0.0000278369866933748i | 1 | 11.748825397623+0.270988696585903i | 6990.04365423729i | -66136.8574460304+1529.19787015019i | 0.0024424424773413-0.105634119100745i | 0.000315923619367275-0.0115830794911292i | 0.00275836609670858-0.117217198591874i | -13.1148750608585i | 0.853305275070873-0.521411648830579i | 0.146694724929127+0.521411648830579i | -0.146694724929127+12.5934634120279i | 0.0412620701412824-0.0121291219072127i | 1.38281474529847i | 0.0167723286208164+0.057057799012905i | #DIV/0! | 1.33333333333333E-06-0.0000596085929183129i | #DIV/0! | #DIV/0! | 0.00083+1.78945117548475i | #DIV/0! | #DIV/0! | 0.10342215366598+0.351831912596287i | 1.04152602733208-0.0111523739056188i | 0.0956705902300052+0.338828658650299i | #DIV/0! | -19.4154923022957-0.257413131751915i | #DIV/0! | #DIV/0! | #DIV/0! | #DIV/0!
| 1781000 | -3.10094059009072E-08+0.00176973161666679i | -7.66666690440548+0.0135679423944454i | 7.99026002871389-0.27897115128318i | 0.999201611153572+0.0000278525874411393i | 1 | 11.7488329485778+0.270836728662767i | 6993.97064505428i | -66211.1905196212+1530.05697007724i | 0.00243970185155264-0.105574868951494i | 0.000315569211266-0.0115765854577656i | 0.00275527106281864-0.11715145440926i | -13.1222429681961i | 0.849440435930745-0.527684513517106i | 0.150559564069255+0.527684513517106i | -0.150559564069255+12.594558454679i | 0.0417489453583431-0.0124534153100452i | 1.38359160751493i | 0.0172304409078765+0.0577634904204029i | #DIV/0! | 1.33333333333333E-06-0.000059575123747668i | #DIV/0! | #DIV/0! | 0.00083+1.79045648513389i | #DIV/0! | #DIV/0! | 0.106246982610114+0.356183373078431i | 1.04202013942923-0.0114656067984701i | 0.0981894850239561+0.342900450370544i | #DIV/0! | -19.4154998529833-0.257268786268322i | #DIV/0! | #DIV/0! | #DIV/0! | #DIV/0!
| 1782000 | -3.0974612741356E-08+0.00176873850128207i | -7.66666690413868+0.0135603285098292i | 7.99024910133524-0.279127406918912i | 0.999201612243698+0.0000278681881249659i | 1 | 11.7488404868344+0.27068493098344i | 6997.89763587126i | -66285.5653416387+1530.91607000428i | 0.0024369658352232-0.10551568519728i | 0.000315215399053905-0.0115700986966451i | 0.00275218123427711-0.117085783893925i | -13.1296108755336i | 0.845529484226049-0.533928732420752i | 0.154470515773951+0.533928732420752i | -0.154470515773951+12.5956821431128i | 0.0422330708235903-0.0127817039345359i | 1.38436846973139i | 0.0176945879164132+0.0584661316281111i | #DIV/0! | 1.33333333333333E-06-0.0000595416921406269i | #DIV/0! | #DIV/0! | 0.00083+1.79146179478304i | #DIV/0! | #DIV/0! | 0.109109023077227+0.36051602530571i | 1.04251158923504-0.0117829100573949i | 0.100738353988699+0.346953472752753i | #DIV/0! | -19.4155073909731-0.257124602473611i | #DIV/0! | #DIV/0! | #DIV/0! | #DIV/0!
| 1783000 | -3.09398781068778E-08+0.00176774649987983i | -7.66666690387242+0.0135527231657454i | 7.99023816785271-0.279283661912863i | 0.999201613334422+0.0000278837887448184i | 1 | 11.7488480124216+0.270533303262185i | 7001.82462668825i | -66359.9819120828+1531.77516993134i | 0.00243423441802369-0.105456567726621i | 0.000314862181396194-0.011563619195568i | 0.00274909659941988-0.117020186922189i | -13.1369787828712i | 0.841572632265874-0.540143966569181i | 0.158427367734126+0.540143966569181i | -0.158427367734126+12.596834816302i | 0.0427144090443058-0.0131139688288641i | 1.38514533194785i | 0.0181647527066107+0.0591656642946312i | #DIV/0! | 1.33333333333333E-06-0.0000595082980339859i | #DIV/0! | #DIV/0! | 0.00083+1.79246710443219i | #DIV/0! | #DIV/0! | 0.112008170612399+0.364829509531236i | 1.04300033868101-0.012104265497855i | 0.103317056254707+0.350987505021857i | #DIV/0! | -19.415514916294-0.25698058009644i | #DIV/0! | #DIV/0! | #DIV/0! | #DIV/0!
| 1784000 | -3.09052018662872E-08+0.00176675561058678i | -7.66666690360654+0.013545126347832i | 7.99022722826633-0.279439916264677i | 0.999201614425765+0.0000278993893006623i | 1 | 11.7488555253674+0.270381845213898i | 7005.75161750524i | -66434.4402309536+1532.63426985839i | 0.00243150758965363-0.105397516428286i | 0.0003145095569618-0.0115571469423619i | 0.00274601714661543-0.116954663370648i | -13.1443466902087i | 0.83757009485125-0.546329878563189i | 0.16242990514875+0.546329878563189i | -0.16242990514875+12.5980168116455i | 0.0431929226252926-0.0134501906139099i | 1.38592219416431i | 0.0186409176875582+0.0598620300972148i | #DIV/0! | 1.33333333333333E-06-0.0000594749413646843i | #DIV/0! | #DIV/0! | 0.00083+1.79347241408134i | #DIV/0! | #DIV/0! | 0.114944316745905+0.369123466123116i | 1.04348634978733-0.0124296545041943i | 0.105925449326434+0.355002327473611i | #DIV/0! | -19.4155224289739-0.256836718866066i | #DIV/0! | #DIV/0! | #DIV/0! | #DIV/0!
| 1785000 | -3.08705838887657E-08+0.00176576583153383i | -7.66666690334112+0.0135375380417594i | 7.99021628257616-0.279596169973996i | 0.999201615517717+0.0000279149897924615i | 1 | 11.7488630257004+0.270230556554117i | 7009.67860832223i | -66508.9402982509+1533.49336978544i | 0.00242878533984142-0.10533853119129i | 0.000314157524423386-0.0115506819248816i | 0.00274294286426481-0.116889213116172i | -13.1517145975463i | 0.833522089263065-0.552486132595683i | 0.166477910736935+0.552486132595683i | -0.166477910736935+12.5992284649506i | 0.0436685742746858-0.0137903494829377i | 1.38669905638077i | 0.0191230646151507+0.0605551707402004i | #DIV/0! | 1.33333333333333E-06-0.0000594416220698023i | #DIV/0! | #DIV/0! | 0.00083+1.79447772373049i | #DIV/0! | #DIV/0! | 0.11791734898027+0.373397535616485i | 1.04396958466869-0.0127590580291955i | 0.108563389090916+0.358997721486955i | #DIV/0! | -19.4155299290415-0.256693018512358i | #DIV/0! | #DIV/0! | #DIV/0! | #DIV/0!
| 1786000 | -3.08360240438625E-08+0.00176477716085608i | -7.66666690307616+0.01352995823323i | 7.99020533078224-0.279752423040462i | 0.999201616610277+0.0000279305902201802i | 1 | 11.7488705134486+0.270079436999012i | 7013.60559913921i | -66583.4821139748+1534.35246971248i | 0.00242606765834415-0.105279611904897i | 0.000313806082457316-0.0115442241310091i | 0.00273987374080147-0.116823836035906i | -13.1590825048839i | 0.829428835250651-0.558612394469322i | 0.170571164749349+0.558612394469322i | -0.170571164749349+12.6004701104146i | 0.0441413268097005-0.0141344252012992i | 1.38747591859723i | 0.0196111745900164+0.0612450279633897i | #DIV/0! | 1.33333333333333E-06-0.0000594083400865605i | #DIV/0! | #DIV/0! | 0.00083+1.79548303337964i | #DIV/0! | #DIV/0! | 0.120927150777488+0.377651358765151i | 1.04445000554008-0.0130924565936599i | 0.111230729825953+0.362973469535522i | #DIV/0! | -19.4155374165248-0.256549478765782i | #DIV/0! | #DIV/0! | #DIV/0! | #DIV/0!
| 1787000 | -3.08015222014902E-08+0.00176378959669281i | -7.66666690281166+0.0135223869079782i | 7.99019437288463-0.279908675463719i | 0.999201617703445+0.000027946190583783i | 1 | 11.7488779886402+0.26992848626539i | 7017.5325899562i | -66658.0656781254+1535.21156963954i | 0.00242335453494759-0.105220758458619i | 0.000313455229743658-0.0115377735486532i | 0.00273680976469125-0.116758532007272i | -13.1664504122214i | 0.825290555019683-0.564708331614918i | 0.174709444980317+0.564708331614918i | -0.174709444980317+12.6017420806065i | 0.044611143162473-0.0144823971062727i | 1.38825278081369i | 0.0201052280556312+0.0619315435505808i | #DIV/0! | 1.33333333333333E-06-0.0000593750953523205i | #DIV/0! | #DIV/0! | 0.00083+1.79648834302879i | #DIV/0! | #DIV/0! | 0.123973601547395+0.381884576594216i | 1.04492757472264-0.0134298302861203i | 0.11392732420873+0.36692935519963i | #DIV/0! | -19.4155448914519-0.256406099357412i | #DIV/0! | #DIV/0! | #DIV/0! | #DIV/0!
| 1788000 | -3.07670782319254E-08+0.00176280313718743i | -7.66666690254762+0.0135148240517703i | 7.99018340888337-0.280064927243409i | 0.999201618797222+0.0000279617908832342i | 1 | 11.7488854513033+0.269777704070684i | 7021.45958077319i | -66732.6909907026+1536.07066956659i | 0.00242064595946595-0.105161970742214i | 0.000313104964966162-0.0115313301657499i | 0.00273375092443211-0.116693300907964i | -13.173818319559i | 0.821107473219955-0.570773613109734i | 0.178892526780045+0.570773613109734i | -0.178892526780045+12.6030447064493i | 0.0450779863859279-0.0148342441069902i | 1.38902964303014i | 0.0206052047965546+0.0626146593381629i | #DIV/0! | 1.33333333333333E-06-0.0000593418878045842i | #DIV/0! | #DIV/0! | 0.00083+1.79749365267794i | #DIV/0! | #DIV/0! | 0.127056576636795+0.386096830453068i | 1.04540225464951-0.0137711587626419i | 0.11665302332452+0.370865163178165i | #DIV/0! | -19.4155523538509-0.256262880018914i | #DIV/0! | #DIV/0! | #DIV/0! | #DIV/0!
| 1789000 | -3.07326920058068E-08+0.00176181778048752i | -7.66666690228396+0.0135072696504043i | 7.99017243877853-0.280221178379175i | 0.999201619891608+0.0000279773911184982i | 1 | 11.7488929014658+0.269627090132961i | 7025.38657159017i | -66807.3580517064+1536.92976949363i | 0.00241794192174191-0.105103248645684i | 0.000312755286812249-0.0115248939702618i | 0.00273069720855416-0.116628142615946i | -13.1811862268965i | 0.816879816933579-0.576807909694867i | 0.183120183066421+0.576807909694867i | -0.183120183066421+12.6043783172016i | 0.0455418196596096-0.0151899446844098i | 1.38980650524661i | 0.0211110839367289+0.0632943172236934i | #DIV/0! | 1.33333333333333E-06-0.0000593087173809933i | #DIV/0! | #DIV/0! | 0.00083+1.79849896232708i | #DIV/0! | #DIV/0! | 0.130175947318966+0.390287762068276i | 1.04587400787172-0.0141164212466695i | 0.119407676675117+0.374780679299934i | #DIV/0! | -19.4155598037498-0.256119820482557i | #DIV/0! | #DIV/0! | #DIV/0! | #DIV/0!
| 1790000 | -3.06983633941358E-08+0.00176083352474484i | -7.66666690202076+0.0134997236897104i | 7.99016146257014-0.28037742887066i | 0.999201620986602+0.0000279929912895395i | 1 | 11.7489003391556+0.269476644170914i | 7029.31356240716i | -66882.0668611368+1537.78886942069i | 0.00241524241164654-0.10504459205928i | 0.000312406193973001-0.0115184649501786i | 0.00272764860561954-0.116563057009459i | -13.1885541342341i | 0.812607815662198-0.582810893793785i | 0.187392184337802+0.582810893793785i | -0.187392184337802+12.6057432404403i | 0.0460026062956309-0.0155494768914495i | 1.39058336746306i | 0.0216228439380009+0.0639704591746558i | #DIV/0! | 1.33333333333333E-06-0.0000592755840193278i | #DIV/0! | #DIV/0! | 0.00083+1.79950427197623i | #DIV/0! | #DIV/0! | 0.133331580784552+0.394457013597587i | 1.04634279706417-0.0144655965290347i | 0.122191132187886+0.378675690535616i | #DIV/0! | -19.4155672411764-0.255976920481204i | #DIV/0! | #DIV/0! | #DIV/0! | #DIV/0!
| 1791000 | -3.06640922682724E-08+0.00175985036811521i | -7.66666690175803+0.0134921861555499i | 7.99015048025826-0.280533678717506i | 0.999201622082205+0.0000280085913963222i | 1 | 11.7489077644007+0.269326365903868i | 7033.24055322415i | -66956.8174189939+1538.64796934774i | 0.00241254741907905-0.104986000873493i | 0.00031205768514315-0.0115120430935165i | 0.0027246051042222-0.116498043967009i | -13.1959220415717i | 0.80829170131493-0.588782239529537i | 0.19170829868507+0.588782239529537i | -0.19170829868507+12.6071398020422i | 0.0464603097445536-0.0159128183531432i | 1.39136022967952i | 0.0221404625986778+0.0646430272371637i | #DIV/0! | 1.33333333333333E-06-0.0000592424876575079i | #DIV/0! | #DIV/0! | 0.00083+1.80050958162538i | #DIV/0! | #DIV/0! | 0.136523340132653+0.398604227683602i | 1.04680858503149-0.0148186629679854i | 0.125003236224376+0.382549985009028i | #DIV/0! | -19.4155746661587-0.255834179748318i | #DIV/0! | #DIV/0! | #DIV/0! | #DIV/0!
| 1792000 | -3.06298784999359E-08+0.0017588683087586i | -7.66666690149575+0.0134846570338159i | 7.99013949184294-0.280689927919358i | 0.999201623178426+0.0000280241914388117i | 1 | 11.7489151772286+0.269176255051764i | 7037.16754404114i | -67031.6097252775+1539.50706927479i | 0.00240985693396687-0.104927474979063i | 0.000311709759021059-0.0115056283883185i | 0.00272156669298793-0.116433103367381i | -13.2032899489092i | 0.803931708195611-0.59472162274268i | 0.196068291804389+0.59472162274268i | -0.196068291804389+12.6085683261665i | 0.0469148936013501-0.0162799462669367i | 1.39213709189599i | 0.0226639170522762+0.0653119635447933i | #DIV/0! | 1.33333333333333E-06-0.0000592094282335921i | #DIV/0! | #DIV/0! | 0.00083+1.80151489127453i | #DIV/0! | #DIV/0! | 0.139751084363111+0.402729047508236i | 1.04727133471408-0.0151755984893565i | 0.127843833589352+0.386403352008683i | #DIV/0! | -19.4155820787243-0.255691598017948i | #DIV/0! | #DIV/0! | #DIV/0! | #DIV/0!
| 1793000 | -3.05957219612025E-08+0.00175788734483907i | -7.66666690123386+0.0134771363104329i | 7.99012849732423-0.280846176475857i | 0.999201624275246+0.000028039791416971i | 1 | 11.748922577667+0.269026311335169i | 7041.09453485812i | -67106.4437799878+1540.36616920184i | 0.00240717094626545-0.104869014266968i | 0.000311362414308719-0.0114992208226541i | 0.00271853336057417-0.116368235089622i | -13.2106578562468i | 0.799528072989894-0.600628721009132i | 0.200471927010106+0.600628721009132i | -0.200471927010106+12.6100291352377i | 0.0473663216113851-0.0166508374030781i | 1.39291395411244i | 0.0231931837664048+0.0659772103274759i | #DIV/0! | 1.33333333333333E-06-0.0000591764056857763i | #DIV/0! | #DIV/0! | 0.00083+1.80252020092368i | #DIV/0! | #DIV/0! | 0.143014668369626+0.406831116847553i | 1.0477310091941-0.0155363805868312i | 0.130712767539926+0.390235581999336i | #DIV/0! | -19.4155894789009-0.255549175024736i | #DIV/0! | #DIV/0! | #DIV/0! | #DIV/0!
| 1794000 | -3.05616225245068E-08+0.00175690747452482i | -7.66666690097242+0.013469623971357i | 7.99011749670217-0.281002424386646i | 0.999201625372675+0.000028055391330765i | 1 | 11.7489299657436+0.268876534475274i | 7045.02152567511i | -67181.3195831247+1541.22526912889i | 0.00240448944595822-0.104810618628431i | 0.000311015649711728-0.0114928203846192i | 0.00271550509566995-0.11630343901305i | -13.2180257635843i | 0.795081034752815-0.606503213657103i | 0.204918965247185+0.606503213657103i | -0.204918965247185+12.6115225499272i | 0.0478145576763566-0.0170254681050557i | 1.3936908163289i | 0.0237282385417167+0.0666387099203667i | #DIV/0! | 1.33333333333333E-06-0.000059143419952395i | #DIV/0! | #DIV/0! | 0.00083+1.80352551057283i | #DIV/0! | #DIV/0! | 0.146313942933287+0.410910080126452i | 1.04818757170144-0.0159009863222549i | 0.133609879794409+0.394046466633004i | #DIV/0! | -19.415596866716-0.255406910503917i | #DIV/0! | #DIV/0! | #DIV/0! | #DIV/0!
| 1795000 | -3.05275800626367E-08+0.00175592869598807i | -7.66666690071145+0.0134621200025752i | 7.99010648997683-0.281158671651368i | 0.999201626470712+0.0000280709911801582i | 1 | 11.7489373414859+0.26872692419389i | 7048.9485164921i | -67256.2371346882+1542.08436905594i | 0.00240181242305647-0.104752287954918i | 0.000310669463939286-0.0114864270623363i | 0.00271248188699576-0.116238715017254i | -13.2253936709219i | 0.79059083489534-0.612344781785139i | 0.20940916510466+0.612344781785139i | -0.20940916510466+12.6130488891368i | 0.0482595658603404-0.0174038142902029i | 1.39446767854536i | 0.0242690565110938+0.0672964047728758i | #DIV/0! | 1.33333333333333E-06-0.0000591104709719204i | #DIV/0! | #DIV/0! | 0.00083+1.80453082022198i | #DIV/0! | #DIV/0! | 0.14964875471755+0.414965582474355i | 1.04864098561979-0.0162693923261119i | 0.136535010541782+0.397835798760559i | #DIV/0! | -19.4156042421974-0.255264804191315i | #DIV/0! | #DIV/0! | #DIV/0! | #DIV/0!
| 1796000 | -3.04935944487349E-08+0.00175495100740516i | -7.66666690045086+0.0134546243901062i | 7.99009547714825-0.281314918269666i | 0.999201627569367+0.0000280865909651156i | 1 | 11.7489447049212+0.268577480213437i | 7052.87550730909i | -67331.1964346783+1542.943468983i | 0.00239913986759926-0.104694022138133i | 0.000310323855704183-0.0114800408439543i | 0.00270946372330344-0.116174062982087i | -13.2327615782595i | 0.786057717171678-0.618153108278888i | 0.213942282828322+0.618153108278888i | -0.213942282828322+12.6146084699806i | 0.0487013103957641-0.0177858514503278i | 1.39524454076182i | 0.0248156121388706+0.0679502374576367i | #DIV/0! | 1.33333333333333E-06-0.0000590775586829604i | #DIV/0! | #DIV/0! | 0.00083+1.80553612987113i | #DIV/0! | #DIV/0! | 0.153018946263451+0.418997269780508i | 1.04909121449268-0.0166415747980293i | 0.139487998450708+0.40160337244259i | #DIV/0! | -19.4156116053721-0.255122855823331i | #DIV/0! | #DIV/0! | #DIV/0! | #DIV/0!
| 1797000 | -3.04596655562964E-08+0.00175397440695643i | -7.66666690019081+0.0134471371199993i | 7.99008445821648-0.281471164241182i | 0.999201628668621+0.0000281021906856004i | 1 | 11.7489520560771+0.268428202256964i | 7056.80249812607i | -67406.197483095+1543.80256891004i | 0.0023964717696533-0.104635821070023i | 0.000309978823722777-0.0114736617176481i | 0.00270645059337608-0.116109482787671i | -13.240129485597i | 0.781481927665873-0.623927877828545i | 0.218518072334127+0.623927877828545i | -0.218518072334127+12.6162016077685i | 0.0491397556894483-0.0181715546524866i | 1.39602140297828i | 0.0253678792202608+0.0686001506795935i | #DIV/0! | 1.33333333333333E-06-0.0000590446830242608i | #DIV/0! | #DIV/0! | 0.00083+1.80654143952027i | #DIV/0! | #DIV/0! | 0.156424355986064+0.423004788750018i | 1.04953822202955-0.017017509507423i | 0.142468680678975+0.405348982960627i | #DIV/0! | -19.4156189562679-0.254981065136965i | #DIV/0! | #DIV/0! | #DIV/0! | #DIV/0!
| 1798000 | -3.04257932591694E-08+0.00175299889282634i | -7.66666689993106+0.0134396581783353i | 7.99007343318157-0.281627409565561i | 0.999201629768484+0.0000281177903415776i | 1 | 11.7489593949806+0.26827909004812i | 7060.72948894306i | -67481.2402799384+1544.66166883709i | 0.00239380811931296-0.104577684642773i | 0.000309634366714997-0.0114672896716191i | 0.00270344248602796-0.116044974314392i | -13.2474973929346i | 0.776863714778254-0.629668776946207i | 0.223136285221746+0.629668776946207i | -0.223136285221746+12.6178286159884i | 0.0495748663286663-0.0185608985398589i | 1.39679826519474i | 0.0259258308809305+0.0692460872851422i | #DIV/0! | 1.33333333333333E-06-0.0000590118439347037i | #DIV/0! | #DIV/0! | 0.00083+1.80754674916942i | #DIV/0! | #DIV/0! | 0.159864818171879+0.426987786960214i | 1.04998197211182-0.0173971717942473i | 0.145476892883061+0.409072426828345i | #DIV/0! | -19.4156262949117-0.254839431869785i | #DIV/0! | #DIV/0! | #DIV/0! | #DIV/0!
| 1799000 | -3.0391977431551E-08+0.00175202446320335i | -7.66666689967185+0.0134321875512257i | 7.99006240204358-0.281783654242444i | 0.999201630868965+0.0000281333899330122i | 1 | 11.7489667216591+0.268130143311181i | 7064.65647976005i | -67556.3248252083+1545.52076876415i | 0.00239114890670006-0.104519612748809i | 0.000309290483404317-0.0114609246940947i | 0.00270043939010438-0.115980537442904i | -13.2548653002722i | 0.772203329212322-0.635375493982422i | 0.227796670787678+0.635375493982422i | -0.227796670787678+12.6194898062898i | 0.0500066070871521-0.0189538573326715i | 1.3975751274112i | 0.0264894395766421+0.0698879902712284i | #DIV/0! | 1.33333333333333E-06-0.0000589790413533057i | #DIV/0! | #DIV/0! | 0.00083+1.80855205881857i | #DIV/0! | #DIV/0! | 0.163340162976596+0.430945912916754i | 1.050422428799-0.0177805365697922i | 0.14851246922738+0.412773501802187i | #DIV/0! | -19.415633621331-0.254697955759955i | #DIV/0! | #DIV/0! | #DIV/0! | #DIV/0!
| 1800000 | -3.03582179479884E-08+0.00175105111627993i | -7.66666689941302+0.0134247252248128i | 7.99005136480255-0.281939898271473i | 0.999201631970044+0.0000281489894598672i | 1 | 11.7489740361397+0.267981361771023i | 7068.58347057703i | -67631.4511189049+1546.3798686912i | 0.00238849412196379-0.104461605280794i | 0.000308947172517755-0.0114545667733284i | 0.00269744129448154-0.115916172054122i | -13.2622332076097i | 0.767501023960962-0.641047719143337i | 0.232498976039038+0.641047719143337i | -0.232498976039038+12.6211854884664i | 0.0504349429311761-0.0193504048292693i | 1.39835198962766i | 0.0270586770931094+0.0705258027945676i | #DIV/0! | 1.33333333333333E-06-0.0000589462752192204i | #DIV/0! | #DIV/0! | 0.00083+1.80955736846772i | #DIV/0! | #DIV/0! | 0.166850216424241+0.43487881611047i | 1.05085955633473-0.0181675783176282i | 0.151575242394001+0.41645200689242i | #DIV/0! | -19.4156409355527-0.25455663654621i | #DIV/0! | #DIV/0! | #DIV/0! | #DIV/0!
| 1801000 | -3.03245146833768E-08+0.0017500788502526i | -7.66666689915458+0.0134172711852699i | 7.99004032145853-0.282096141652294i | 0.999201633071733+0.0000281645889221081i | 1 | 11.7489813384493+0.267832745153134i | 7072.51046139402i | -67706.6191610281+1547.23896861824i | 0.00238584375528071-0.104403662131628i | 0.000308604432785859-0.0114482158975997i | 0.00269444818806657-0.115851878029228i | -13.2696011149473i | 0.76275705429251-0.646685144507752i | 0.23724294570749+0.646685144507752i | -0.23724294570749+12.6229159704395i | 0.0508598390256238-0.0197505144072869i | 1.39912885184412i | 0.0276335145459981+0.0711594681808978i | #DIV/0! | 1.33333333333333E-06-0.000058913545471736i | #DIV/0! | #DIV/0! | 0.00083+1.81056267811687i | #DIV/0! | #DIV/0! | 0.170394800407161+0.438786147074432i | 1.05129331915299-0.0185582710946517i | 0.154665043592424+0.420107742374052i | #DIV/0! | -19.4156482376039-0.254415473967864i | #DIV/0! | #DIV/0! | #DIV/0! | #DIV/0!
| 1802000 | -3.02908675129579E-08+0.00174910766332185i | -7.66666689889667+0.0134098254188009i | 7.99002927201158-0.282252384384547i | 0.999201634174039+0.0000281801883196994i | 1 | 11.7489886286152+0.267684293183617i | 7076.43745221101i | -67781.8289515779+1548.0980685453i | 0.00238319779685462-0.104345783194451i | 0.000308262262942685-0.011441872055214i | 0.00269146005979731-0.115787655249665i | -13.2769690222848i | 0.757971677737344-0.652287464043297i | 0.242028322262656+0.652287464043297i | -0.242028322262656+12.6246815582415i | 0.0512812607400192-0.0201541590248648i | 1.39990571406058i | 0.0282139223809938+0.0717889299341834i | #DIV/0! | 1.33333333333333E-06-0.0000588808520502758i | #DIV/0! | #DIV/0! | 0.00083+1.81156798776602i | #DIV/0! | #DIV/0! | 0.173973732686448+0.442667557440692i | 1.05172368188413-0.0189525885321762i | 0.15778170256903+0.423740509797219i | #DIV/0! | -19.4156555275119-0.254274467764816i | #DIV/0! | #DIV/0! | #DIV/0! | #DIV/0!
| 1803000 | -3.02572763123211E-08+0.00174813755369219i | -7.66666689863915+0.0134023879116401i | 7.99001821646174-0.282408626467877i | 0.999201635276945+0.0000281957876526046i | 1 | 11.7489959066641+0.267536005589167i | 7080.364443028i | -67857.0804905544+1548.95716847235i | 0.00238055623691636-0.104287968362637i | 0.000307920661725804-0.0114355352345025i | 0.00268847689864216-0.115723503597139i | -13.2843369296224i | 0.75314515407339-0.657854373623654i | 0.24685484592661+0.657854373623654i | -0.24685484592661+12.6264825559987i | 0.0516991736546421-0.0205613112220488i | 1.40068257627704i | 0.0287998703741333+0.0724141317459782i | #DIV/0! | 1.33333333333333E-06-0.0000588481948943965i | #DIV/0! | #DIV/0! | 0.00083+1.81257329741517i | #DIV/0! | #DIV/0! | 0.177586826893984+0.446522699998026i | 1.05215060936103-0.0193505038372064i | 0.16092504761724+0.427350111998234i | #DIV/0! | -19.4156628053032-0.254133617677527i | #DIV/0! | #DIV/0! | #DIV/0! | #DIV/0!
| 1804000 | -3.02237409573986E-08+0.0017471685195721i | -7.66666689838201+0.0133949586500528i | 7.99000715480907-0.282564867901925i | 0.999201636380469+0.000028211386920789i | 1 | 11.7490031726227+0.267387882097091i | 7084.29143384498i | -67932.3737779574+1549.8162683994i | 0.00237791906572391-0.104230217529797i | 0.00030757962787627-0.0114292054238223i | 0.00268549869360018-0.115659422953619i | -13.29170483696i | 0.748277745312475-0.663385571044531i | 0.251722254687525+0.663385571044531i | -0.251722254687525+12.6283192659155i | 0.0521135435665532-0.0209719431222073i | 1.4014594384935i | 0.0293913276321663+0.0730350175046882i | #DIV/0! | 1.33333333333333E-06-0.0000588155739437897i | #DIV/0! | #DIV/0! | 0.00083+1.81357860706432i | #DIV/0! | #DIV/0! | 0.181233892534662+0.450351228749044i | 1.05257406662521-0.0197519897937304i | 0.164094905587097+0.430936353109785i | #DIV/0! | -19.4156700710047-0.253992923447038i | #DIV/0! | #DIV/0! | #DIV/0! | #DIV/0!
| 1805000 | -3.01902613244669E-08+0.00174620055917403i | -7.66666689812533+0.0133875376203342i | 7.98999608705362-0.282721108686335i | 0.999201637484591+0.0000282269861242162i | 1 | 11.7490104265181+0.267239922435304i | 7088.21842466197i | -68007.7088137871+1550.67536832645i | 0.00237528627356214-0.104172530589776i | 0.000307239160138624-0.0114228826115562i | 0.00268252543370076-0.115595413201332i | -13.2990727442975i | 0.743369715685906-0.668880756040309i | 0.256630284314094+0.668880756040309i | -0.256630284314094+12.6301919882572i | 0.0525243364956833-0.0213860264336063i | 1.40223630070996i | 0.0299882625931455+0.0736515313049521i | #DIV/0! | 1.33333333333333E-06-0.0000587829891382809i | #DIV/0! | #DIV/0! | 0.00083+1.81458391671346i | #DIV/0! | #DIV/0! | 0.184914734990036+0.454152798968039i | 1.05299401893293-0.0201570187641699i | 0.16729110189538+0.434499038571619i | #DIV/0! | -19.4156773246434-0.25385238481497i | #DIV/0! | #DIV/0! | #DIV/0! | #DIV/0!
| 1806000 | -3.01568372901444E-08+0.00174523367071437i | -7.66666689786911+0.0133801248088102i | 7.98998501319543-0.28287734882075i | 0.999201638589332+0.0000282425852628515i | 1 | 11.7490176683767+0.267092126332312i | 7092.14541547896i | -68083.0855980434+1551.5344682535i | 0.00237265785074282-0.104114907436655i | 0.00030689925726088-0.0114165667861125i | 0.0026795571080037-0.115531474222767i | -13.3064406516351i | 0.73842133162993-0.674339630300549i | 0.26157866837007+0.674339630300549i | -0.26157866837007+12.6321010213346i | 0.0529315186909096-0.0218035324510843i | 1.40301316292642i | 0.0305906430271646+0.074263617457032i | #DIV/0! | 1.33333333333333E-06-0.0000587504404178277i | #DIV/0! | #DIV/0! | 0.00083+1.81558922636261i | #DIV/0! | #DIV/0! | 0.188629155522864+0.457927067258887i | 1.05341043176139-0.0205655626909312i | 0.17051346053575+0.438037975141016i | #DIV/0! | -19.4156845662458-0.253712001523502i | #DIV/0! | #DIV/0! | #DIV/0! | #DIV/0!
| 1807000 | -3.01234687313924E-08+0.0017442678524135i | -7.66666689761327+0.0133727202018368i | 7.98997393323456-0.283033588304812i | 0.999201639694681+0.0000282581843366588i | 1 | 11.7490248982252+0.266944493517224i | 7096.07240629595i | -68158.5041307263+1552.39356818055i | 0.00237003378760447-0.104057347964748i | 0.000306559917994501-0.0114102579359251i | 0.00267659370559897-0.115467605900673i | -13.3138085589726i | 0.733432861771731-0.679761897485677i | 0.266567138228269+0.679761897485677i | -0.266567138228269+12.6340466614869i | 0.0533350566360804-0.0222244320577763i | 1.40379002514288i | 0.031198436037172+0.0748712204961602i | #DIV/0! | 1.33333333333333E-06-0.0000587179277225217i | #DIV/0! | #DIV/0! | 0.00083+1.81659453601176i | #DIV/0! | #DIV/0! | 0.192376951282129+0.461673691612683i | 1.05382327081475-0.0209775930980067i | 0.173761804088593+0.441552970902867i | #DIV/0! | -19.4156917958385-0.253571773315387i | #DIV/0! | #DIV/0! | #DIV/0! | #DIV/0!
| 1808000 | -3.00901555255107E-08+0.00174330310249571i | -7.6666668973579+0.0133653237858004i | 7.98996284717107-0.283189827138164i | 0.999201640800629+0.0000282737833456019i | 1 | 11.7490321160902+0.266797023719748i | 7099.99939711293i | -68233.9644118358+1553.25266810761i | 0.00236741407451232-0.103999852068602i | 0.000306221141094404-0.0114039560494536i | 0.00267363521560672-0.115403808118056i | -13.3211764663102i | 0.728404576914315-0.68514726324366i | 0.271595423085685+0.68514726324366i | -0.271595423085685+12.6360292030665i | 0.0537349170561083-0.0226486957270216i | 1.40456688735934i | 0.0318116080600515+0.0754742851920103i | #DIV/0! | 1.33333333333333E-06-0.0000586854509925869i | #DIV/0! | #DIV/0! | 0.00083+1.81759984566091i | #DIV/0! | #DIV/0! | 0.196157915309701+0.465392331466146i | 1.05423250203033-0.0213930810927574i | 0.177035953731532+0.445043835280237i | #DIV/0! | -19.4156990134481-0.253431699933948i | #DIV/0! | #DIV/0! | #DIV/0! | #DIV/0!
| 1809000 | -3.00568975501388E-08+0.00174233941918921i | -7.6666668971029+0.0133579355471173i | 7.98995175500499-0.28334606532045i | 0.999201641907196+0.0000282893822896464i | 1 | 11.7490393219981+0.266649716670185i | 7103.92638792992i | -68309.466441372+1554.11176803465i | 0.00236479870185813-0.103942419642997i | 0.000305882925318941-0.0113976611151827i | 0.00267068162717707-0.11534008075818i | -13.3285443736478i | 0.723336750022283-0.690495435225463i | 0.276663249977717+0.690495435225463i | -0.276663249977717+12.6380489384223i | 0.0541310669229768-0.0230762935242911i | 1.4053437495758i | 0.032430124867739+0.0760727565580748i | #DIV/0! | 1.33333333333333E-06-0.0000586530101683786i | #DIV/0! | #DIV/0! | 0.00083+1.81860515531006i | #DIV/0! | #DIV/0! | 0.199971836547224+0.469082647759436i | 1.05463809158465-0.0218119973677197i | 0.180335729249402+0.448510379044244i | #DIV/0! | -19.415706219101-0.253291781123068i | #DIV/0! | #DIV/0! | #DIV/0! | #DIV/0!
| 1810000 | -3.00236946832536E-08+0.00174137680072613i | -7.66666689684829+0.0133505554722337i | 7.98994065673639-0.283502302851312i | 0.999201643014371+0.0000283049811687561i | 1 | 11.7490465159752+0.266502572099428i | 7107.85337874691i | -68385.0102193347+1554.9708679617i | 0.00236218766006028-0.103885050582946i | 0.000305545269429884-0.0113913731216228i | 0.00266773292949016-0.115276423704569i | -13.3359122809853i | 0.718229656206805-0.695806123101151i | 0.281770343793195+0.695806123101151i | -0.281770343793195+12.6401061578841i | 0.0545234734617896-0.0235071951092744i | 1.40612061179226i | 0.0330539515685729+0.0766665798611307i | #DIV/0! | 1.33333333333333E-06-0.0000586206051903849i | #DIV/0! | #DIV/0! | 0.00083+1.81961046495921i | #DIV/0! | #DIV/0! | 0.203818499844443+0.472744302994527i | 1.05504000589959-0.0222343122025703i | 0.183660949044707+0.451952414324266i | #DIV/0! | -19.4157134128235-0.253152016627194i | #DIV/0! | #DIV/0! | #DIV/0! | #DIV/0!
| 1811000 | -2.999054680317E-08+0.00174041524534254i | -7.66666689659422+0.0133431835476261i | 7.98992955236531-0.283658539730393i | 0.999201644122145+0.0000283205799828949i | 1 | 11.7490536980481+0.266355589738977i | 7111.78036956389i | -68460.5957457241+1555.82996788876i | 0.00235958093956349-0.103827744783691i | 0.000305208172192424-0.0113850920573093i | 0.00266478911175591-0.115212836841i | -13.3432801883229i | 0.713083572710482-0.701079038575862i | 0.286916427289518+0.701079038575862i | -0.286916427289518+12.642201149747i | 0.0549121041568058-0.0239413697380694i | 1.40689747400872i | 0.0336830526087986+0.0772557006307138i | #DIV/0! | 1.33333333333333E-06-0.0000585882359992254i | #DIV/0! | #DIV/0! | 0.00083+1.82061577460836i | #DIV/0! | #DIV/0! | 0.20769768596848+0.476376961293627i | 1.05543821164844-0.0226599954661931i | 0.187011430148161+0.455369754618094i | #DIV/0! | -19.4157205946423-0.253012406191351i | #DIV/0! | #DIV/0! | #DIV/0! | #DIV/0!
| 1812000 | -2.99574537885376E-08+0.00173945475127836i | -7.66666689634045+0.0133358197598008i | 7.9899184418918-0.283814775957336i | 0.999201645230537+0.0000283361787320282i | 1 | 11.7490608682426+0.266208769320901i | 7115.70736038088i | -68536.2230205401+1556.68906781581i | 0.00235697853083881-0.103770502140706i | 0.000304871632375145-0.0113788179108029i | 0.00266185016321395-0.115149320051509i | -13.3506480956604i | 0.707898778892781-0.706313895404946i | 0.292101221107219+0.706313895404946i | -0.292101221107219+12.6443342002555i | 0.0552969267574071-0.0243787862654172i | 1.40767433622518i | 0.0343173917741467+0.0778400646685254i | #DIV/0! | 1.33333333333333E-06-0.0000585559025356496i | #DIV/0! | #DIV/0! | 0.00083+1.82162108425751i | #DIV/0! | #DIV/0! | 0.211609171613565+0.47998028845718i | 1.05583267576197-0.0230890166187959i | 0.190386988228857+0.458762214801541i | #DIV/0! | -19.415727764583-0.2528729495611i | #DIV/0! | #DIV/0! | #DIV/0! | #DIV/0!
| 1813000 | -2.99244155183407E-08+0.0017384953167774i | -7.66666689608722+0.0133284640952934i | 7.98990732531592-0.283971011531784i | 0.999201646339538+0.00002835177741612i | 1 | 11.7490680265854+0.266062110577878i | 7119.63435119787i | -68611.8920437827+1557.54816774285i | 0.00235438042438357-0.103713322549695i | 0.000304535648750029-0.0113725506706896i | 0.0026589160731336-0.115085873220385i | -13.358016002998i | 0.702675556214309-0.711510409410089i | 0.297324443785691+0.711510409410089i | -0.297324443785691+12.6465055935879i | 0.0556779092841301-0.0248194131471297i | 1.40845119844164i | 0.034956932191693+0.0784196180579579i | #DIV/0! | 1.33333333333333E-06-0.0000585236047405388i | #DIV/0! | #DIV/0! | 0.00083+1.82262639390665i | #DIV/0! | #DIV/0! | 0.215552729412509+0.483553952022604i | 1.05622336543453-0.0235213447142158i | 0.193787437605174+0.462129611138635i | #DIV/0! | -19.4157349226726-0.252733646482585i | #DIV/0! | #DIV/0! | #DIV/0! | #DIV/0!
| 1814000 | -2.98914318718972E-08+0.00173753694008735i | -7.6666668958343+0.0133211165406697i | 7.98989620263771-0.28412724645338i | 0.999201647449147+0.0000283673760351346i | 1 | 11.7490751731022+0.265915613243159i | 7123.56134201486i | -68687.6028154519+1558.4072676699i | 0.00235178661072128-0.103656205906592i | 0.000304200220092435-0.0113662903255803i | 0.00265598683081372-0.115022496232172i | -13.3653839103356i | 0.697414188222023-0.716668298494232i | 0.302585811777977+0.716668298494232i | -0.302585811777977+12.6487156118414i | 0.0560550200345959-0.025263218442529i | 1.4092280606581i | 0.0356016363317471+0.0789943071735045i | #DIV/0! | 1.33333333333333E-06-0.0000584913425549044i | #DIV/0! | #DIV/0! | 0.00083+1.8236317035558i | #DIV/0! | #DIV/0! | 0.219528127948346+0.487097621322314i | 1.05661024813007-0.0239569484022416i | 0.197212591255072+0.465471761291057i | #DIV/0! | -19.4157420689365-0.252594496702489i | #DIV/0! | #DIV/0! | #DIV/0! | #DIV/0!
| 1815000 | -2.98585027288567E-08+0.00173657961945976i | -7.66666689558184+0.0133137770825248i | 7.98988507385723-0.284283480721767i | 0.999201648559355+0.0000283829745890359i | 1 | 11.7490823078192+0.265769277050591i | 7127.48833283184i | -68763.3553355477+1559.26636759696i | 0.00234919708040148-0.103599152107559i | 0.000303865345181086-0.0113600368641109i | 0.00265306242558257-0.11495918897167i | -13.3727518176731i | 0.692114960533636-0.721787282657102i | 0.307885039466364+0.721787282657102i | -0.307885039466364+12.650964535016i | 0.0564282275894776-0.0257101698170523i | 1.41000492287456i | 0.0362514660099847+0.0795640786902495i | #DIV/0! | 1.33333333333333E-06-0.0000584591159198882i | #DIV/0! | #DIV/0! | 0.00083+1.82463701320495i | #DIV/0! | #DIV/0! | 0.223535131767482+0.49061096754224i | 1.05699329158815-0.0243957959311001i | 0.200662260826921+0.468788484327976i | #DIV/0! | -19.415749203401-0.252455499968066i | #DIV/0! | #DIV/0! | #DIV/0! | #DIV/0!
| 1816000 | -2.9825627969202E-08+0.00173562335315005i | -7.66666689532983+0.0133064457074837i | 7.98987393897453-0.284439714336588i | 0.999201649670181+0.0000283985730777895i | 1 | 11.7490894307624+0.265623101734602i | 7131.41532364883i | -68839.1496040702+1560.12546752401i | 0.00234661182399968-0.103542161048985i | 0.000303531022798068-0.0113537902749425i | 0.00265014284679775-0.114895951323928i | -13.3801197250107i | 0.686778160821888-0.726867084010622i | 0.313221839178112+0.726867084010622i | -0.313221839178112+12.6532526410001i | 0.0567975008184391-0.0261602345449589i | 1.41078178509102i | 0.0369063823897369+0.0801288795933462i | #DIV/0! | 1.33333333333333E-06-0.0000584269247767604i | #DIV/0! | #DIV/0! | 0.00083+1.8256423228541i | #DIV/0! | #DIV/0! | 0.22757350139381+0.494093663780272i | 1.05737246383-0.0248378551500437i | 0.20413625665038+0.472079600735734i | #DIV/0! | -19.4157563260922-0.252316656027118i | #DIV/0! | #DIV/0! | #DIV/0! | #DIV/0!
| 1817000 | -2.9792807473244E-08+0.00173466813941746i | -7.66666689507821+0.0132991224022005i | 7.98986279798966-0.284595947297485i | 0.999201650781616+0.000028414171501359i | 1 | 11.7490965419575+0.2654770870302i | 7135.34231446582i | -68914.9856210192+1560.98456745105i | 0.00234403083211735-0.103485232627489i | 0.000303197251728808-0.0113475505467606i | 0.00264722808384616-0.11483278317425i | -13.3874876323483i | 0.681404078799358-0.731907426793579i | 0.318595921200642+0.731907426793579i | -0.318595921200642+12.6555802055547i | 0.0571628088860075-0.026613379512088i | 1.41155864730748i | 0.0375663459843635+0.0806886571874287i | #DIV/0! | 1.33333333333333E-06-0.0000583947690669217i | #DIV/0! | #DIV/0! | 0.00083+1.82664763250325i | #DIV/0! | #DIV/0! | 0.231642993343348+0.497545385104293i | 1.05774773316443-0.0252830935119948i | 0.207634387746968+0.475344932427139i | #DIV/0! | -19.4157634370357-0.252177964628i | #DIV/0! | #DIV/0! | #DIV/0! | #DIV/0!
| 1818000 | -2.97600411216236E-08+0.00173371397652506i | -7.66666689482698+0.0132918071533588i | 7.98985165090266-0.284752179604103i | 0.99920165189366+0.0000284297698597091i | 1 | 11.7491036414305+0.26533123267298i | 7139.2693052828i | -68990.8633863949+1561.84366737811i | 0.00234145409538176-0.103428366739916i | 0.000302864030762068-0.011341317668276i | 0.00264431812614383-0.114769684408192i | -13.3948555396858i | 0.675993006202536-0.736908037386796i | 0.324006993797464+0.736908037386796i | -0.324006993797464+12.657947502299i | 0.0575241212574604-0.02706957121877i | 1.41233550952394i | 0.0382313166598561+0.0812433591060722i | #DIV/0! | 1.33333333333333E-06-0.0000583626487319016i | #DIV/0! | #DIV/0! | 0.00083+1.8276529421524i | #DIV/0! | #DIV/0! | 0.235743360140289+0.500965808610518i | 1.05811906819386-0.0257314780763406i | 0.211156461841057+0.478584302750965i | #DIV/0! | -19.4157705362575-0.252039425519621i | #DIV/0! | #DIV/0! | #DIV/0! | #DIV/0!
| 1819000 | -2.97273287953091E-08+0.00173276086273972i | -7.6666668945762+0.0132844999476712i | 7.9898404977136-0.284908411256082i | 0.999201653006312+0.000028445368152804i | 1 | 11.749110729207+0.265185538399114i | 7143.19629609979i | -69066.7829001972+1562.70276730516i | 0.00233888160444588-0.103371563283335i | 0.000302531358689939-0.011335091628224i | 0.00264141296313582-0.114706654911559i | -13.4022234470234i | 0.670545236775745-0.741868644328199i | 0.329454763224255+0.741868644328199i | -0.329454763224255+12.6603548026952i | 0.0578814077046881-0.0275287757828473i | 1.4131123717404i | 0.038901253637609+0.0817929333212449i | #DIV/0! | 1.33333333333333E-06-0.0000583305637133573i | #DIV/0! | #DIV/0! | 0.00083+1.82865825180155i | #DIV/0! | #DIV/0! | 0.239874350334083+0.504354613481769i | 1.0584864378202-0.026182975511838i | 0.214702285370996+0.481797536501456i | #DIV/0! | -19.4157776237832-0.251901038451443i | #DIV/0! | #DIV/0! | #DIV/0! | #DIV/0!
| 1820000 | -2.96946703755971E-08+0.00173180879633219i | -7.66666689432581+0.0132772007718801i | 7.98982933842252-0.285064642253068i | 0.999201654119572+0.0000284609663806083i | 1 | 11.7491178053128+0.265040003945348i | 7147.12328691678i | -69142.7441624261+1563.56186723221i | 0.00233631334998836-0.103314822155045i | 0.000302199234307817-0.0113288724153645i | 0.00263851258429618-0.11464369457041i | -13.4095913543609i | 0.665061066255729-0.746788978327072i | 0.334938933744271+0.746788978327072i | -0.334938933744271+12.6628023760338i | 0.0582346383119725-0.02799095894273i | 1.41388923395686i | 0.0395761154972544+0.0823373281526696i | #DIV/0! | 1.33333333333333E-06-0.0000582985139530751i | #DIV/0! | #DIV/0! | 0.00083+1.8296635614507i | #DIV/0! | #DIV/0! | 0.244035708516925+0.507711481045209i | 1.05884981125078-0.0266375520995585i | 0.21827166349978+0.484984459927261i | #DIV/0! | -19.4157846996386-0.251762803173468i | #DIV/0! | #DIV/0! | #DIV/0! | #DIV/0!
| 1821000 | -2.96620657441087E-08+0.00173085777557694i | -7.66666689407587+0.0132699096127565i | 7.98981817302948-0.285220872594702i | 0.999201655233441+0.0000284765645430862i | 1 | 11.7491248697735+0.264894629049014i | 7151.05027773377i | -69218.7471730817+1564.42096715926i | 0.00233374932271339-0.103258143252566i | 0.000301867656414406-0.0113226600184821i | 0.0026356169791278-0.114580803271048i | -13.4169592616985i | 0.659540792354993-0.751668772279218i | 0.340459207645007+0.751668772279218i | -0.340459207645007+12.6652904894193i | 0.0585837834818071-0.0284560860606517i | 1.41466609617332i | 0.0402558601797942+0.0828764922772711i | #DIV/0! | 1.33333333333333E-06-0.0000582664993929693i | #DIV/0! | #DIV/0! | 0.00083+1.83066887109984i | #DIV/0! | #DIV/0! | 0.248227175343065+0.511036094830591i | 1.0592091580042-0.027095173736029i | 0.221864400126533+0.488144900740944i | #DIV/0! | -19.4157917638494-0.251624719436258i | #DIV/0! | #DIV/0! | #DIV/0! | #DIV/0!
| 1822000 | -2.96295147827902E-08+0.00172990779875226i | -7.66666689382625+0.0132626264571007i | 7.98980700153453-0.285377102280628i | 0.999201656347919+0.0000284921626402022i | 1 | 11.7491319226145+0.264749413448008i | 7154.97726855075i | -69294.7919321638+1565.28006708631i | 0.00233118951335066-0.103201526473645i | 0.000301536623811699-0.011316454426386i | 0.00263272613716236-0.114517980900031i | -13.4243271690361i | 0.653984714746167-0.75650776128099i | 0.346015285253833+0.75650776128099i | -0.346015285253833+12.6678194077551i | 0.0589288139406116-0.0289241221259323i | 1.41544295838978i | 0.0409404449907569+0.0834103747385002i | #DIV/0! | 1.33333333333333E-06-0.0000582345199750807i | #DIV/0! | #DIV/0! | 0.00083+1.83167418074899i | #DIV/0! | #DIV/0! | 0.252448487548271+0.514328140627754i | 1.05956444791621-0.0275558059363858i | 0.225480297897305+0.491278688127761i | #DIV/0! | -19.4157988164407-0.251486786990907i | #DIV/0! | #DIV/0! | #DIV/0! | #DIV/0!
| 1823000 | -2.95970173739111E-08+0.00172895886414022i | -7.66666689357716+0.0132553512917417i | 7.9897958239377-0.285533331310488i | 0.999201657463005+0.0000285077606719208i | 1 | 11.7491389638614+0.264604356880812i | 7158.90425936774i | -69370.8784396726+1566.13916701336i | 0.00232863391265523-0.103144971716251i | 0.000301206135304967-0.0113102556279098i | 0.0026298400479602-0.114455227344161i | -13.4316950763736i | 0.648393135045517-0.761305682643868i | 0.351606864954483+0.761305682643868i | -0.351606864954483+12.6703893937297i | 0.0592697007444536-0.0293950317584041i | 1.41621982060624i | 0.0416298266036018+0.0839389249556956i | #DIV/0! | 1.33333333333333E-06-0.000058202575641578i | #DIV/0! | #DIV/0! | 0.00083+1.83267949039814i | #DIV/0! | #DIV/0! | 0.256699377970824+0.517587306544354i | 1.05991565114546-0.0280194138376892i | 0.229119158216434+0.494385652754787i | #DIV/0! | -19.4158058574386-0.25134900558907i | #DIV/0! | #DIV/0! | #DIV/0! | #DIV/0!
| 1824000 | -2.95645734000649E-08+0.00172801097002666i | -7.66666689332837+0.0132480841035377i | 7.98978464023907-0.285689559683925i | 0.9992016585787+0.0000285233586382062i | 1 | 11.7491459935395+0.264459459086464i | 7162.83125018473i | -69447.006695608+1566.99826694042i | 0.00232608251140752-0.103088478878577i | 0.000300876189702755-0.0113040636119115i | 0.00262695870111028-0.114392542490488i | -13.4390629837112i | 0.642766356796342-0.766062275908922i | 0.357233643203658+0.766062275908922i | -0.357233643203658+12.6730007078023i | 0.0596064152847342-0.0298687792119422i | 1.4169966828227i | 0.0423239610632857+0.0844620927334206i | #DIV/0! | 1.33333333333333E-06-0.0000581706663347572i | #DIV/0! | #DIV/0! | 0.00083+1.83368480004729i | #DIV/0! | #DIV/0! | 0.26097957557351+0.520813283063429i | 1.06026273817931-0.028485962202345i | 0.232780781257967+0.497465626779931i | #DIV/0! | -19.4158128868679-0.251211374982926i | #DIV/0! | #DIV/0! | #DIV/0! | #DIV/0!
| 1825000 | -2.95321827441656E-08+0.00172706411470118i | -7.66666689308005+0.0132408248793757i | 7.98977345043868-0.285845787400583i | 0.999201659695003+0.000028538956539023i | 1 | 11.7491530116742+0.264314719804588i | 7166.75824100172i | -69523.17669997+1567.85736686746i | 0.00232353530041308-0.10303204785904i | 0.000300546785816862-0.0112978783672733i | 0.00262408208622994-0.114329926226313i | -13.4464308910487i | 0.637104685453025-0.770777282860491i | 0.362895314546975+0.770777282860491i | -0.362895314546975+12.6756536081882i | 0.0599389292937858-0.0303453283780316i | 1.41777354503916i | 0.0430228037898993+0.0849798282707022i | #DIV/0! | 1.33333333333333E-06-0.0000581387919970394i | #DIV/0! | #DIV/0! | 0.00083+1.83469010969644i | #DIV/0! | #DIV/0! | 0.265288805466042+0.524005763100376i | 1.06060567983953-0.0289554154215663i | 0.236464965976659+0.500518443860488i | #DIV/0! | -19.4158199047543-0.251073894925212i | #DIV/0! | #DIV/0! | #DIV/0! | #DIV/0!
| 1826000 | -2.94998452894476E-08+0.0017261182964571i | -7.66666689283219+0.0132335736061711i | 7.98976225453657-0.286002014460105i | 0.999201660811915+0.0000285545543743356i | 1 | 11.7491600182908+0.26417013877537i | 7170.6852318187i | -69599.3884527586+1568.71646679451i | 0.00232099227050271-0.102975678556276i | 0.000300217922462339-0.0112916998829019i | 0.00262121019296505-0.114267378439178i | -13.4537987983863i | 0.631408428363844-0.775450447540719i | 0.368591571636156+0.775450447540719i | -0.368591571636156+12.6783483508456i | 0.0602672148504928-0.0308246427895293i | 1.41855040725562i | 0.0437263095825958+0.0854920821703285i | #DIV/0! | 1.33333333333333E-06-0.0000581069525709731i | #DIV/0! | #DIV/0! | 0.00083+1.83569541934559i | #DIV/0! | #DIV/0! | 0.269626788929284+0.527164442060279i | 1.06094444728802-0.0294277375190257i | 0.240171510119747+0.503543939162161i | #DIV/0! | -19.415826911123-0.250936565169199i | #DIV/0! | #DIV/0! | #DIV/0! | #DIV/0!
| 1827000 | -2.94675609194654E-08+0.00172517351359151i | -7.66666689258463+0.0132263302708682i | 7.98975105253281-0.286158240862133i | 0.999201661929435+0.0000285701521441083i | 1 | 11.7491670134142+0.264025715739555i | 7174.61222263569i | -69675.6419539738+1569.57556672157i | 0.00231845341253225-0.102919370869145i | 0.000299889598457474-0.0112855281477281i | 0.00261834301098972-0.114204899016873i | -13.4611667057239i | 0.625677894754824-0.780081516262994i | 0.374322105245176+0.780081516262994i | -0.374322105245176+12.6810851894609i | 0.0605912443858026-0.0313066856244321i | 1.41932726947208i | 0.044434432623546+0.0859988054480167i | #DIV/0! | 1.33333333333333E-06-0.0000580751479992319i | #DIV/0! | #DIV/0! | 0.00083+1.83670072899474i | #DIV/0! | #DIV/0! | 0.273993243439642+0.530289017894439i | 1.06127901203241-0.0299028921545213i | 0.24390021023808+0.506541949367445i | #DIV/0! | -19.4158339059988-0.250799385468687i | #DIV/0! | #DIV/0! | #DIV/0! | #DIV/0!
| 1828000 | -2.94353295180909E-08+0.00172422976440518i | -7.66666689233753+0.0132190948604397i | 7.98973984442745-0.286314466606311i | 0.999201663047564+0.0000285857498483057i | 1 | 11.7491739970699+0.263881450438469i | 7178.53921345268i | -69751.9372036157+1570.43466664862i | 0.00231591871738245-0.102863124696727i | 0.000299561812623777-0.0112793631507068i | 0.00261548053000623-0.114142487847434i | -13.4685346130614i | 0.619913395712716-0.784670237625928i | 0.380086604287284+0.784670237625928i | -0.380086604287284+12.6838643754355i | 0.0609109906882325-0.0317914197098078i | 1.42010413168854i | 0.0451471264821425+0.0864999495416012i | #DIV/0! | 1.33333333333333E-06-0.0000580433782246155i | #DIV/0! | #DIV/0! | 0.00083+1.83770603864389i | #DIV/0! | #DIV/0! | 0.278387882694986+0.533379191157034i | 1.06160934593169-0.0303808426278036i | 0.247650861697777+0.509512312684292i | #DIV/0! | -19.4158408894074-0.250662355578029i | #DIV/0! | #DIV/0! | #DIV/0! | #DIV/0!
| 1829000 | -2.94031509695152E-08+0.00172328704720267i | -7.66666689209082+0.0132118673618871i | 7.98972863022052-0.286470691692281i | 0.999201664166302+0.000028601347486892i | 1 | 11.7491809692827+0.263737342613992i | 7182.46620426967i | -69828.2742016842+1571.29376657566i | 0.00231338817595903-0.10280693993832i | 0.000299234563785982-0.0112732048808171i | 0.00261262273974501-0.114080144819137i | -13.475902520399i | 0.614115244167884-0.789216362527172i | 0.385884755832116+0.789216362527172i | -0.385884755832116+12.6866861578718i | 0.0612264269093277-0.0322788075258252i | 1.420880993905i | 0.0458643441193627+0.0869954663201774i | #DIV/0! | 1.33333333333333E-06-0.0000580116431900475i | #DIV/0! | #DIV/0! | 0.00083+1.83871134829303i | #DIV/0! | #DIV/0! | 0.282810416641553+0.536434665061497i | 1.06193542120178-0.0308615518825017i | 0.251423258691944+0.512454868854669i | #DIV/0! | -19.4158478613735-0.250525475252105i | #DIV/0! | #DIV/0! | #DIV/0! | #DIV/0!
| 1830000 | -2.93710251582441E-08+0.00172234536029218i | -7.66666689184457+0.0132046477622401i | 7.9897174099121-0.286626916119686i | 0.999201665285648+0.0000286169450598317i | 1 | 11.7491879300778+0.263593392008572i | 7186.39319508665i | -69904.6529481792+1572.15286650272i | 0.00231086177919254-0.102750816493446i | 0.000298907850772021-0.0112670533270619i | 0.00260976962996456-0.114017869820508i | -13.4832704277365i | 0.608283754877854-0.793719644176518i | 0.391716245122146+0.793719644176518i | -0.391716245122146+12.68955078356i | 0.0615375265690231-0.0327688112098174i | 1.42165785612146i | 0.0465860378921979+0.0874853080931348i | #DIV/0! | 1.33333333333333E-06-0.0000579799428385774i | #DIV/0! | #DIV/0! | 0.00083+1.83971665794218i | #DIV/0! | #DIV/0! | 0.287260551501259+0.53945514553622i | 1.06225721042095-0.0313449825100893i | 0.25521719425198+0.515369459162699i | #DIV/0! | -19.4158548219224-0.250388744246332i | #DIV/0! | #DIV/0! | #DIV/0! | #DIV/0!
| 1831000 | -2.93389519690992E-08+0.00172140470198563i | -7.66666689159862+0.0131974360485565i | 7.98970618350222-0.286783139888171i | 0.999201666405603+0.0000286325425670894i | 1 | 11.7491948794797+0.263449598365206i | 7190.32018590364i | -69981.0734431009+1573.01196642977i | 0.00230833951803819-0.102694754261842i | 0.000298581672413026-0.0112609084784681i | 0.00260692119045122-0.11395566274031i | -13.4906383350741i | 0.602419244409603-0.798179838109785i | 0.397580755590397+0.798179838109785i | -0.397580755590397+12.6924584969643i | 0.0618442635610206-0.0332613925605422i | 1.42243471833792i | 0.0473121595583818+0.0879694276192364i | #DIV/0! | 1.33333333333333E-06-0.0000579482771133791i | #DIV/0! | #DIV/0! | 0.00083+1.84072196759133i | #DIV/0! | #DIV/0! | 0.291737989800856+0.542440341280539i | 1.06257468653538-0.0318310967540425i | 0.25903246025965+0.518255926443214i | #DIV/0! | -19.4158617710783-0.250252162316649i | #DIV/0! | #DIV/0! | #DIV/0! | #DIV/0!
| 1832000 | -2.9306931287216E-08+0.00172046507059862i | -7.66666689135313+0.0131902322079228i | 7.98969495099095-0.286939362997376i | 0.999201667526166+0.0000286481400086291i | 1 | 11.7492018175137+0.263305961427471i | 7194.24717672063i | -70057.5356864492+1573.87106635682i | 0.0023058213834759-0.102638753143466i | 0.000298256027543315-0.0112547703240867i | 0.00260407741101921-0.113893523467553i | -13.4980062424117i | 0.596522031122931-0.802596702201655i | 0.403477968877069+0.802596702201655i | -0.403477968877069+12.69540954021i | 0.0621466121580406-0.0337565130424377i | 1.42321158055438i | 0.0480426602811323+0.088447778115545i | #DIV/0! | 1.33333333333333E-06-0.0000579166459577497i | #DIV/0! | #DIV/0! | 0.00083+1.84172727724048i | #DIV/0! | #DIV/0! | 0.29624243040117+0.545389963819774i | 1.06288782286447-0.0323198565140009i | 0.262868847458493+0.521114115089697i | #DIV/0! | -19.4158687088668-0.250115729219548i | #DIV/0! | #DIV/0! | #DIV/0! | #DIV/0!
| 1833000 | -2.92749629980445E-08+0.00171952646445045i | -7.66666689110803+0.0131830362274535i | 7.98968371237832-0.287095585446947i | 0.999201668647337+0.0000286637373844157i | 1 | 11.7492087442043+0.263162480939484i | 7198.17416753761i | -70134.0396782242+1574.73016628387i | 0.00230330736651015-0.10258281303849i | 0.000297930915000375-0.0112486388529922i | 0.00260123828151053-0.113831451891482i | -13.5053741497492i | 0.590592435152935-0.806969996679013i | 0.409407564847065+0.806969996679013i | -0.409407564847065+12.6984041530702i | 0.062444547017065-0.0342541337900426i | 1.42398844277084i | 0.0487774906341468+0.0889203132663609i | #DIV/0! | 1.33333333333333E-06-0.00005788504931511i | #DIV/0! | #DIV/0! | 0.00083+1.84273258688963i | #DIV/0! | #DIV/0! | 0.300773568527904+0.548303727560344i | 1.06319659310623-0.0328112233500886i | 0.266726145465769+0.52394387106249i | #DIV/0! | -19.4158756353123-0.249979444712031i | #DIV/0! | #DIV/0! | #DIV/0! | #DIV/0!
| 1834000 | -2.92430469873456E-08+0.00171858888186406i | -7.66666689086339+0.0131758480942911i | 7.9896724676644-0.287251807236525i | 0.999201669769118+0.0000286793346944133i | 1 | 11.7492156595765+0.26301915664593i | 7202.1011583546i | -70210.5854184257+1575.58926621092i | 0.00230079745816994-0.102526933847309i | 0.000297606333624862-0.0112425140542831i | 0.0025984037917948-0.113769447901592i | -13.5127420570868i | 0.584630778392391-0.811299484134131i | 0.415369221607609+0.811299484134131i | -0.415369221607609+12.7014425729527i | 0.0627380431845177-0.0347542156125127i | 1.4247653049873i | 0.049516600606756+0.0893869872320958i | #DIV/0! | 1.33333333333333E-06-0.0000578534871290061i | #DIV/0! | #DIV/0! | 0.00083+1.84373789653878i | #DIV/0! | #DIV/0! | 0.305331095803417+0.551181349844482i | 1.06350097134255-0.0333051584873404i | 0.270604142784486+0.526745041896923i | #DIV/0! | -19.4158825504399-0.249843308551639i | #DIV/0! | #DIV/0! | #DIV/0! | #DIV/0!
| 1835000 | -2.92111831411918E-08+0.00171765232116604i | -7.66666689061905+0.0131686677956063i | 7.98966121684923-0.287408028365753i | 0.999201670891516+0.0000286949319385868i | 1 | 11.7492225636545+0.262875988292035i | 7206.02814917159i | -70287.1729070539+1576.44836613797i | 0.00229829164950864-0.10247111547053i | 0.000297282282260581-0.0112363959170813i | 0.00259557393176922-0.113707511387611i | -13.5201099644243i | 0.578637384474846-0.815584929537145i | 0.421362615525154+0.815584929537145i | -0.421362615525154+12.7045250348872i | 0.0630270761013424-0.0352567189981609i | 1.42554216720376i | 0.0502599396091323+0.0898477546580239i | #DIV/0! | 1.33333333333333E-06-0.0000578219593431046i | #DIV/0! | #DIV/0! | 0.00083+1.84474320618793i | #DIV/0! | #DIV/0! | 0.309914700278843+0.554022551004199i | 1.06380093204442-0.0338016228201458i | 0.274502626814948+0.529517476710968i | #DIV/0! | -19.4158894542736-0.249707320496429i | #DIV/0! | #DIV/0! | #DIV/0! | #DIV/0!
| 1836000 | -2.91793713459654E-08+0.00171671678068663i | -7.66666689037517+0.0131614953185975i | 7.98964995993287-0.287564248834275i | 0.999201672014514+0.0000287105291168998i | 1 | 11.7492294564632+0.262732975623597i | 7209.95513998857i | -70363.8021441087+1577.30746606503i | 0.002295789931604-0.102415357808977i | 0.000296958759754486-0.0112302844305325i | 0.00259274869135849-0.11364564223951i | -13.5274778717619i | 0.572612578756398-0.819826100249283i | 0.427387421243602+0.819826100249283i | -0.427387421243602+12.7076517715126i | 0.0633116216080794-0.0357616041191957i | 1.42631902942022i | 0.0510074564778013+0.090302570683056i | #DIV/0! | 1.33333333333333E-06-0.0000577904659011965i | #DIV/0! | #DIV/0! | 0.00083+1.84574851583707i | #DIV/0! | #DIV/0! | 0.31452406646807+0.556827054415386i | 1.06409645007711-0.0343005769168977i | 0.278421383867132+0.532261026213354i | #DIV/0! | -19.4158963468384-0.249571480304999i | #DIV/0! | #DIV/0! | #DIV/0! | #DIV/0!
| 1837000 | -2.91476114883591E-08+0.00171578225875974i | -7.66666689013168+0.0131543306504913i | 7.98963869691537-0.287720468641734i | 0.999201673138119+0.0000287261262293171i | 1 | 11.749236338027+0.262590118386951i | 7213.88213080556i | -70440.4731295901+1578.16656599207i | 0.00229329229555795-0.10235966076369i | 0.000296635764956661-0.0112241795838061i | 0.00258992806051461-0.113583840347496i | -13.5348457790995i | 0.566556688298602-0.82402276603509i | 0.433443311701398+0.82402276603509i | -0.433443311701398+12.7108230130644i | 0.0635916559498166-0.0362688308364479i | 1.42709589163668i | 0.0517590994811605+0.0907513909483565i | #DIV/0! | 1.33333333333333E-06-0.000057759006747195i | #DIV/0! | #DIV/0! | 0.00083+1.84675382548622i | #DIV/0! | #DIV/0! | 0.319158875381776+0.559594586550948i | 1.06438750070524-0.0348019810246296i | 0.282360199172363+0.534975542711061i | #DIV/0! | -19.4159032281587-0.24943578773646i | #DIV/0! | #DIV/0! | #DIV/0! | #DIV/0!
| 1838000 | -2.91159034553726E-08+0.00171484875372288i | -7.66666688988857+0.0131471737785421i | 7.98962742779678-0.287876687787773i | 0.999201674262334+0.0000287417232758031i | 1 | 11.7492432083704+0.262447416328987i | 7217.80912162255i | -70517.1858634981+1579.02566591912i | 0.00229079873249671-0.102304024235924i | 0.000296313296720312-0.0112180813660946i | 0.00258711202921702-0.113522105602019i | -13.542213686437i | 0.560470041850482-0.828174699075092i | 0.439529958149518+0.828174699075092i | -0.439529958149518+12.7140389873619i | 0.0638671557811142-0.0367783587042582i | 1.42787275385314i | 0.0525148163252478+0.091194171605947i | #DIV/0! | 1.33333333333333E-06-0.0000577275818251344i | #DIV/0! | #DIV/0! | 0.00083+1.84775913513537i | #DIV/0! | #DIV/0! | 0.323818804562997+0.562324877033857i | 1.06467405959785-0.0353057950738178i | 0.286318856895526+0.537660880117057i | #DIV/0! | -19.415910098259-0.249300242550445i | #DIV/0! | #DIV/0! | #DIV/0! | #DIV/0!
| 1839000 | -2.9084247134313E-08+0.00171391626391715i | -7.66666688964592+0.0131400246900315i | 7.98961615257715-0.288032906272035i | 0.999201675387157+0.0000287573202563224i | 1 | 11.7492500675178+0.262304869197152i | 7221.73611243954i | -70593.9403458327+1579.88476584618i | 0.00228830923357051-0.102248448127148i | 0.000295991353901759-0.0112119897666143i | 0.00258430058747227-0.113460437893762i | -13.5495815937746i | 0.554352969830421-0.832281673978343i | 0.445647030169579+0.832281673978343i | -0.445647030169579+12.7172999197963i | 0.0641380981708584-0.0372901469754551i | 1.4286496160696i | 0.0532745541596629+0.0916308693272312i | #DIV/0! | 1.33333333333333E-06-0.0000576961910791717i | #DIV/0! | #DIV/0! | 0.00083+1.84876444478452i | #DIV/0! | #DIV/0! | 0.328503528123637+0.56501765868972i | 1.06495610283336-0.0358119786832696i | 0.290297140147362+0.540316893957957i | #DIV/0! | -19.4159169571637-0.249164844507121i | #DIV/0! | #DIV/0! | #DIV/0! | #DIV/0!
| 1840000 | -2.90526424127937E-08+0.0017129847876873i | -7.66666688940358+0.0131328833722693i | 7.98960487125653-0.288189124094162i | 0.999201676512588+0.0000287729171708391i | 1 | 11.7492569154933+0.262162476739422i | 7225.66310325652i | -70670.736576594+1580.74386577322i | 0.0022858237899536-0.102192932339045i | 0.000295669935360427-0.0112059047746046i | 0.00258149372531403-0.11339883711365i | -13.5569495011122i | 0.548205804308727-0.836343467794316i | 0.451794195691273+0.836343467794316i | -0.451794195691273+12.7206060333179i | 0.0644044606070124-0.0378041546063602i | 1.42942647828606i | 0.0540382595835512+0.092061441311395i | #DIV/0! | 1.33333333333333E-06-0.0000576648344535851i | #DIV/0! | #DIV/0! | 0.00083+1.84976975443367i | #DIV/0! | #DIV/0! | 0.33321271678137+0.567672667598572i | 1.06523360690445-0.0363204911650494i | 0.294294830996333+0.542943441381278i | #DIV/0! | -19.4159238048969-0.249029593367153i | #DIV/0! | #DIV/0! | #DIV/0! | #DIV/0!
| 1841000 | -2.90210891787325E-08+0.00171205432338164i | -7.66666688916169+0.0131257498125926i | 7.98959358383498-0.288345341253799i | 0.999201677638638+0.0000287885140193186i | 1 | 11.7492637523214+0.26202023870434i | 7229.59009407351i | -70747.5745557819+1581.60296570027i | 0.00228334239284423-0.102137476773509i | 0.000295349039958828-0.0111998263793283i | 0.00257869143280306-0.113337303152837i | -13.5643174084497i | 0.542028878989365-0.840359860025175i | 0.457971121010635+0.840359860025175i | -0.457971121010635+12.7239575484245i | 0.0646662210013256-0.0383203402619421i | 1.43020334050252i | 0.0548058786518228+0.0924858452937701i | #DIV/0! | 1.33333333333333E-06-0.0000576335118927741i | #DIV/0! | #DIV/0! | 0.00083+1.85077506408282i | #DIV/0! | #DIV/0! | 0.337946037897985+0.57028964314645i | 1.06550654872289-0.036831291529546i | 0.298311710481002+0.545540381162902i | #DIV/0! | -19.4159306414831-0.248894488891747i | #DIV/0! | #DIV/0! | #DIV/0! | #DIV/0!
| 1842000 | -2.89895873203532E-08+0.00171112486935211i | -7.66666688892019+0.0131186239983662i | 7.98958229031254-0.288501557750587i | 0.999201678765287+0.0000288041108017238i | 1 | 11.7492705780262+0.261878154840978i | 7233.5170848905i | -70824.4542833963+1582.46206562732i | 0.00228086503346447-0.10208208133265i | 0.000295028666562564-0.0111937545700715i | 0.00257589370002703-0.113275835902722i | -13.5716853157873i | 0.535822529191578-0.844330632637914i | 0.464177470808422+0.844330632637914i | -0.464177470808422+12.7273546831494i | 0.0649233576939707-0.0388386623210599i | 1.43098020271897i | 0.0555773568815239+0.0929040395541144i | #DIV/0! | 1.33333333333333E-06-0.0000576022233412578i | #DIV/0! | #DIV/0! | 0.00083+1.85178037373197i | #DIV/0! | #DIV/0! | 0.342703155518676+0.572868328076453i | 1.06577490562433-0.0373443384906414i | 0.302347558622461+0.548107573714423i | #DIV/0! | -19.4159374669464-0.248759530842612i | #DIV/0! | #DIV/0! | #DIV/0! | #DIV/0!
| 1843000 | -2.89581367261809E-08+0.00171019642395419i | -7.66666688867908+0.0131115059169821i | 7.98957099068928-0.288657773584171i | 0.999201679892544+0.0000288197075180199i | 1 | 11.7492773926318+0.261736224898959i | 7237.44407570749i | -70901.3757594374+1583.32116555438i | 0.0022783917030602-0.102026745918788i | 0.0002947088140403-0.0111876893361433i | 0.0025731005171005-0.113214435254931i | -13.5790532231248i | 0.52958709183228-0.848255570075804i | 0.47041290816772+0.848255570075804i | -0.47041290816772+12.730797653049i | 0.0651758494580683-0.0393590788817216i | 1.43175706493544i | 0.0563526392582562+0.093315982924758i | #DIV/0! | 1.33333333333333E-06-0.000057570968743677i | #DIV/0! | #DIV/0! | 0.00083+1.85278568338112i | #DIV/0! | #DIV/0! | 0.347483730411624+0.575408468538971i | 1.06603865537295-0.0378595904708871i | 0.306402154436312+0.550644881090137i | #DIV/0! | -19.4159442813109-0.248624718981977i | #DIV/0! | #DIV/0! | #DIV/0! | #DIV/0!
| 1844000 | -2.89267372850438E-08+0.00170926898554694i | -7.66666688843834+0.0131043955558599i | 7.98955968496523-0.288813988754193i | 0.99920168102041+0.0000288353041681713i | 1 | 11.7492841961621+0.261594448628443i | 7241.37106652447i | -70978.3389839052+1584.18026548142i | 0.00227592239290092-0.101971470434453i | 0.000294389481263772-0.0111816306668761i | 0.00257031187416469-0.113153101101329i | -13.5864211304624i | 0.523322905407088-0.852134459270533i | 0.476677094592912+0.852134459270533i | -0.476677094592912+12.7342866711919i | 0.065423675504184-0.0398815477665308i | 1.43253392715189i | 0.0571316702428841+0.0937216347987196i | #DIV/0! | 1.33333333333333E-06-0.0000575397480447924i | #DIV/0! | #DIV/0! | 0.00083+1.85379099303026i | #DIV/0! | #DIV/0! | 0.352287420109353+0.577909814141732i | 1.06629777616606-0.0383770056068752i | 0.310475275945431+0.553152166994325i | #DIV/0! | -19.4159510846004-0.248490053072583i | #DIV/0! | #DIV/0! | #DIV/0! | #DIV/0!
| 1845000 | -2.88953888860705E-08+0.00170834255249296i | -7.66666688819799+0.013097292902446i | 7.98954837314046-0.288970203260296i | 0.999201682148894+0.0000288509007521429i | 1 | 11.7492909886413+0.261452825780134i | 7245.29805734146i | -71055.3439567995+1585.03936540847i | 0.00227345709427992-0.101916254782389i | 0.000294070667107766-0.0111755785516253i | 0.00256752776138769-0.113091833334014i | -13.5937890378i | 0.517030309972537-0.855967089653395i | 0.482969690027463+0.855967089653395i | -0.482969690027463+12.7378219481466i | 0.0656668154846973-0.0404060265281135i | 1.43331078936835i | 0.0579143937782489+0.0941209551376773i | #DIV/0! | 1.33333333333333E-06-0.0000575085611894834i | #DIV/0! | #DIV/0! | 0.00083+1.85479630267941i | #DIV/0! | #DIV/0! | 0.357113878950137+0.580372117998955i | 1.06655224663863-0.0388965417545945i | 0.314566700192061+0.555629296788091i | #DIV/0! | -19.4159578768393-0.248355532877688i | #DIV/0! | #DIV/0! | #DIV/0! | #DIV/0!
| 1846000 | -2.88640914186912E-08+0.00170741712315845i | -7.66666688795803+0.0130901979442148i | 7.98953705521501-0.289126417102123i | 0.999201683277976+0.000028866497269898i | 1 | 11.7492977700931+0.261311356105271i | 7249.22504815845i | -71132.3906781204+1585.89846533553i | 0.00227099579851393-0.101861098865548i | 0.000293752370450107-0.0111695329797691i | 0.00256474816896404-0.113030631845317i | -13.6011569451375i | 0.510709647127373-0.85975325316688i | 0.489290352872627+0.85975325316688i | -0.489290352872627+12.7414036919706i | 0.0659052494981188-0.0409324724546938i | 1.43408765158482i | 0.0587007532961122+0.0945139044798688i | #DIV/0! | 1.33333333333333E-06-0.0000574774081227501i | #DIV/0! | #DIV/0! | 0.00083+1.85580161232856i | #DIV/0! | #DIV/0! | 0.361962758120811+0.582795136780058i | 1.06680204586775-0.0394181564949311i | 0.318676203250402+0.55807613749627i | #DIV/0! | -19.4159646580511-0.248221158161056i | #DIV/0! | #DIV/0! | #DIV/0! | #DIV/0!
| 1847000 | -2.88328447726343E-08+0.00170649269591309i | -7.66666688771844+0.013083110668667i | 7.98952573118894-0.289282630279318i | 0.999201684407668+0.0000288820937214017i | 1 | 11.7493045405416+0.261170039355635i | 7253.15203897544i | -71209.479147868+1586.75756526258i | 0.00226853849694316-0.101806002587092i | 0.000293434590171658-0.011163493940709i | 0.00256197308711482-0.112969496527801i | -13.6085248524751i | 0.504361259993746-0.863492744276129i | 0.495638740006254+0.863492744276129i | -0.495638740006254+12.745032108199i | 0.0661389580933273-0.0414608425757531i | 1.43486451380127i | 0.059490691724249+0.0949004439479046i | #DIV/0! | 1.33333333333333E-06-0.0000574462887897115i | #DIV/0! | #DIV/0! | 0.00083+1.85680692197771i | #DIV/0! | #DIV/0! | 0.366833705700506+0.585178630757844i | 1.06704715337699-0.0399418071392574i | 0.322803560239294+0.560492557814347i | #DIV/0! | -19.41597142826-0.248086928686968i | #DIV/0! | #DIV/0! | #DIV/0! | #DIV/0!
| 1848000 | -2.88016488379266E-08+0.00170556926913012i | -7.66666688747932+0.0130760310633309i | 7.9895144010623-0.289438842791524i | 0.999201685537968+0.0000288976901066184i | 1 | 11.7493113000105+0.261028875283539i | 7257.07902979242i | -71286.6093660422+1587.61666518962i | 0.00226608518093125-0.101750965850393i | 0.000293117325156304-0.0111574614238689i | 0.00255920250608755-0.112908427274262i | -13.6158927598126i | 0.497985493199185-0.867185359979725i | 0.502014506800815+0.867185359979725i | -0.502014506800815+12.7487073998329i | 0.0663679222736887-0.0419910936676963i | 1.43564137601773i | 0.0602841514935809+0.0952805352564362i | #DIV/0! | 1.33333333333333E-06-0.0000574152031356044i | #DIV/0! | #DIV/0! | 0.00083+1.85781223162686i | #DIV/0! | #DIV/0! | 0.371726366704642+0.587522363855779i | 1.06728754914066-0.0404674507350345i | 0.326948545334428+0.562878428114987i | #DIV/0! | -19.4159781874898-0.247952844220208i | #DIV/0! | #DIV/0! | #DIV/0! | #DIV/0!
| 1849000 | -2.87705035048918E-08+0.00170464684118627i | -7.6666668872405+0.0130689591157614i | 7.98950306483514-0.289595054638383i | 0.999201686668886+0.000028913286425513i | 1 | 11.7493180485234+0.26088786364183i | 7261.00602060941i | -71363.781332643+1588.47576511668i | 0.00226363584186521-0.10169598855903i | 0.000292800574290939-0.0111514354186958i | 0.00255643641615615-0.112847423977726i | -13.6232606671502i | 0.491582692857197-0.870830899821123i | 0.508417307142803+0.870830899821123i | -0.508417307142803+12.7524297673291i | 0.0665921235011329-0.0425231822597009i | 1.43641823823419i | 0.0610810745455909+0.0956541407197709i | #DIV/0! | 1.33333333333333E-06-0.0000573841511057852i | #DIV/0! | #DIV/0! | 0.00083+1.85881754127601i | #DIV/0! | #DIV/0! | 0.376640383130641+0.589826103694951i | 1.06752321358802-0.0409950440715913i | 0.33111093178135+0.565233620454813i | #DIV/0! | -19.4159849357639-0.247818904526069i | #DIV/0! | #DIV/0! | #DIV/0! | #DIV/0!
| 1850000 | -2.87394086641514E-08+0.00170372541046183i | -7.66666688700215+0.0130618948135407i | 7.98949172250751-0.289751265819539i | 0.999201687800403+0.0000289288826780489i | 1 | 11.7493247861041+0.260747004183893i | 7264.9330114264i | -71440.9950476704+1589.33486504373i | 0.0022611904711552-0.101641070616791i | 0.000292484336465466-0.0111454159146595i | 0.00255367480762067-0.11278648653145i | -13.6306285744878i | 0.485153206549095-0.874429165899177i | 0.514846793450905+0.874429165899177i | -0.514846793450905+12.7561994085886i | 0.0668115437000997-0.0430570646395357i | 1.43719510045065i | 0.0618814023397276+0.0960212232593278i | #DIV/0! | 1.33333333333333E-06-0.0000573531326457279i | #DIV/0! | #DIV/0! | 0.00083+1.85982285092516i | #DIV/0! | #DIV/0! | 0.381575394003587+0.59208962164004i | 1.06775412760739-0.0415245436858825i | 0.335290491907742+0.567558008580748i | #DIV/0! | -19.4159916731063-0.247685109370352i | #DIV/0! | #DIV/0! | #DIV/0! | #DIV/0!
| 1851000 | -2.87083642066209E-08+0.00170280497534055i | -7.6666668867641+0.0130548381442776i | 7.98948037407947-0.289907476334635i | 0.999201688932528+0.000028944478864191i | 1 | 11.7493315127761+0.260606296663632i | 7268.86000224338i | -71518.2505111245+1590.19396497078i | 0.00225874906023462-0.101586211927672i | 0.000292168610572776-0.0111394029012522i | 0.0025509176708074-0.112725614828924i | -13.6379964818253i | 0.478697383304854-0.877979962879043i | 0.521302616695146+0.877979962879043i | -0.521302616695146+12.7600165189463i | 0.0670261652614224-0.0435926968595257i | 1.43797196266711i | 0.0626850758610445+0.0963817464110176i | #DIV/0! | 1.33333333333333E-06-0.0000573221477010249i | #DIV/0! | #DIV/0! | 0.00083+1.86082816057431i | #DIV/0! | #DIV/0! | 0.386531035423334+0.59431269284483i | 1.06798027255014-0.0420559058683929i | 0.339486997136278+0.569851467936515i | #DIV/0! | -19.4159983995402-0.247551458519354i | #DIV/0! | #DIV/0! | #DIV/0! | #DIV/0!
| 1852000 | -2.86773700235107E-08+0.00170188553420969i | -7.66666688652651+0.0130477890956076i | 7.98946901955107-0.290063686183314i | 0.999201690065262+0.0000289600749839038i | 1 | 11.7493382285631+0.260465740835497i | 7272.78699306037i | -71595.5477230051+1591.05306489783i | 0.00225631160055997-0.101531412395874i | 0.00029185339550875-0.0111333963679889i | 0.00254816499606872-0.112664808763863i | -13.6453643891629i | 0.472215573583916-0.881483098002913i | 0.527784426416084+0.881483098002913i | -0.527784426416084+12.76388129116i | 0.0672359710461221-0.0441300347425904i | 1.43874882488357i | 0.0634920356279731+0.0967356743325139i | #DIV/0! | 1.33333333333333E-06-0.0000572911962173849i | #DIV/0! | #DIV/0! | 0.00083+1.86183347022346i | #DIV/0! | #DIV/0! | 0.39150694061243+0.59649509629704i | 1.06820163023467-0.0425890866691137i | 0.343700217997517+0.572113875669027i | #DIV/0! | -19.4160051150896-0.247417951739889i | #DIV/0! | #DIV/0! | #DIV/0! | #DIV/0!
| 1853000 | -2.86464260063245E-08+0.00170096708545996i | -7.6666668862893+0.013040747655193i | 7.98945765892235-0.29021989536522i | 0.999201691198615+0.0000289756710371523i | 1 | 11.7493449334884+0.260325336454457i | 7276.71398387736i | -71672.8866833124+1591.91216482488i | 0.00225387808361076-0.101476671925807i | 0.000291538690172241-0.0111273963044072i | 0.002545416773783-0.112604068230214i | -13.6527322965004i | 0.465708129256764-0.884938381100156i | 0.534291870743236+0.884938381100156i | -0.534291870743236+12.7677939154002i | 0.0674409443890766-0.0446690338882784i | 1.43952568710003i | 0.0643022217001185+0.0970829718103604i | #DIV/0! | 1.33333333333333E-06-0.000057260278140635i | #DIV/0! | #DIV/0! | 0.00083+1.8628387798726i | #DIV/0! | #DIV/0! | 0.396502739964195+0.598636614862152i | 1.0684181829502-0.0431240419035242i | 0.347929924142295+0.574345110634416i | #DIV/0! | -19.4160118197777-0.247284588799264i | #DIV/0! | #DIV/0! | #DIV/0! | #DIV/0!
| 1854000 | -2.86155320468583E-08+0.00170004962748557i | -7.6666668860524+0.0130337138107227i | 7.98944629219338-0.290376103879994i | 0.999201692332566+0.0000289912670238997i | 1 | 11.7493516275753+0.260185083276007i | 7280.64097469435i | -71750.2673920463+1592.77126475193i | 0.00225144850088946-0.101421990422084i | 0.000291224493465063-0.011121402700067i | 0.00254267299435452-0.112543393122151i | -13.660100203838i | 0.459175403585126-0.888345624598015i | 0.540824596414874+0.888345624598015i | -0.540824596414874+12.77175457924i | 0.0676410691026392-0.0452096496789824i | 1.44030254931649i | 0.0651155736863438+0.0974236042670241i | #DIV/0! | 1.33333333333333E-06-0.000057229393416719i | #DIV/0! | #DIV/0! | 0.00083+1.86384408952175i | #DIV/0! | #DIV/0! | 0.401518061092563+0.600737035326904i | 1.06862991346052-0.0436607271587498i | 0.352175884354983+0.576545053404385i | #DIV/0! | -19.4160185136277-0.247151369465284i | #DIV/0! | #DIV/0! | #DIV/0! | #DIV/0!
| 1855000 | -2.85846880372009E-08+0.00169913315868422i | -7.66666688581596+0.0130266875499124i | 7.9894349193642-0.290532311727281i | 0.999201693467126+0.000029006862944111i | 1 | 11.7493583108475+0.260044981056175i | 7284.56796551133i | -71827.6898492067+1593.63036467899i | 0.00224902284392142-0.101367367789524i | 0.000290910804291992-0.0111154155445508i | 0.00253993364821341-0.112482783334075i | -13.6674681111756i | 0.452617751203417-0.891704643531456i | 0.547382248796583+0.891704643531456i | -0.547382248796583+12.7757634676441i | 0.0678363294801218-0.0457518372861129i | 1.44107941153295i | 0.0659320307528229+0.0977575377677692i | #DIV/0! | 1.33333333333333E-06-0.0000571985419916964i | #DIV/0! | #DIV/0! | 0.00083+1.8648493991709i | #DIV/0! | #DIV/0! | 0.406552528881746+0.602796148441669i | 1.06883680500765-0.0441990977996853i | 0.356437866565958+0.578713586272043i | #DIV/0! | -19.4160251966635-0.247018293506263i | #DIV/0! | #DIV/0! | #DIV/0! | #DIV/0!
| 1856000 | -2.85538938697304E-08+0.001698217677457i | -7.66666688557983+0.0130196688605037i | 7.98942354043486-0.290688518906724i | 0.999201694602304+0.0000290224587977513i | 1 | 11.7493649833279+0.259905029551506i | 7288.49495632832i | -71905.1540547939+1594.48946460603i | 0.00224660110425474-0.101312803933152i | 0.000290597621560743-0.0111094348274635i | 0.00253719872581548-0.112422238760616i | -13.6748360185131i | 0.446035528099216-0.895015255553364i | 0.553964471900784+0.895015255553364i | -0.553964471900784+12.7798207629597i | 0.0680267102992021-0.0462955516764077i | 1.44185627374941i | 0.0667515316313185+0.0980847390274382i | #DIV/0! | 1.33333333333333E-06-0.0000571677238117439i | #DIV/0! | #DIV/0! | 0.00083+1.86585470882005i | #DIV/0! | #DIV/0! | 0.411605765537268+0.604813748962278i | 1.0690388413154-0.0447391089752541i | 0.360715637864642+0.580850593257895i | #DIV/0! | -19.4160318689077-0.246885360691002i | #DIV/0! | #DIV/0! | #DIV/0! | #DIV/0!
| 1857000 | -2.8523149437115E-08+0.00169730318220848i | -7.66666688534415+0.013012657730265i | 7.98941215540542-0.290844725417965i | 0.999201695738081+0.0000290380545847838i | 1 | 11.7493716450401+0.259765228519074i | 7292.42194714531i | -71982.6600088076+1595.34856453308i | 0.00224418327346034-0.101258298758195i | 0.000290284944181972-0.0111034605384321i | 0.00253446821764231-0.112361759296627i | -13.6822039258507i | 0.439429091593675-0.898277280944563i | 0.560570908406325+0.898277280944563i | -0.560570908406325+12.7839266449061i | 0.0682121968252377-0.0468407476183103i | 1.44263313596587i | 0.0675740146275888+0.0984051754171138i | #DIV/0! | 1.33333333333333E-06-0.0000571369388231544i | #DIV/0! | #DIV/0! | 0.00083+1.8668600184692i | #DIV/0! | #DIV/0! | 0.416677390637813+0.606789635691094i | 1.06923600659279-0.0452807156247387i | 0.365008964512639+0.582955960115788i | #DIV/0! | -19.4160385303842-0.246752570788809i | #DIV/0! | #DIV/0! | #DIV/0! | #DIV/0!
| 1858000 | -2.84924546323113E-08+0.00169638967134666i | -7.66666688510879+0.0130056541469911i | 7.98940076427594-0.291000931260649i | 0.999201696874466+0.0000290536503051737i | 1 | 11.7493782960068+0.259625577716469i | 7296.3489379623i | -72060.207711248+1596.20766446014i | 0.00224176934313176-0.101203852170086i | 0.000289972771069262-0.0110974926671061i | 0.00253174211420102-0.112301344837192i | -13.6895718331883i | 0.432798800322663-0.901490542623307i | 0.567201199677337+0.901490542623307i | -0.567201199677337+12.788081290565i | 0.0683927748144517-0.0473873796883396i | 1.44340999818233i | 0.0683994176298117+0.0987188149706122i | #DIV/0! | 1.33333333333333E-06-0.0000571061869723342i | #DIV/0! | #DIV/0! | 0.00083+1.86786532811835i | #DIV/0! | #DIV/0! | 0.421767021187164+0.608723611517049i | 1.06942828553744-0.0458238724841087i | 0.369317611956336+0.585029574338455i | #DIV/0! | -19.4160451811156-0.246619923569478i | #DIV/0! | #DIV/0! | #DIV/0! | #DIV/0!
| 1859000 | -2.84618093485651E-08+0.00169547714328298i | -7.66666688487388+0.0129986580985029i | 7.98938936704645-0.291157136434417i | 0.99920169801147+0.0000290692459588856i | 1 | 11.7493849362516+0.259486076901805i | 7300.27592877928i | -72137.7971621149+1597.06676438719i | 0.00223935930488507-0.101149464074459i | 0.000289661101139107-0.0110915312031571i | 0.00252902040602418-0.112240995277616i | -13.6969397405258i | 0.426145014217019-0.904654866155031i | 0.573854985782981+0.904654866155031i | -0.573854985782981+12.7922848743708i | 0.0685684305170437-0.0479354022775905i | 1.44418686039879i | 0.0692276781172264+0.0990256263908819i | #DIV/0! | 1.33333333333333E-06-0.0000570754682058078i | #DIV/0! | #DIV/0! | 0.00083+1.8688706377675i | #DIV/0! | #DIV/0! | 0.426874271667491+0.610615483455107i | 1.06961566333878-0.0463685340924743i | 0.373641344840106+0.587071325163266i | #DIV/0! | -19.4160518211255-0.246487418803302i | #DIV/0! | #DIV/0! | #DIV/0! | #DIV/0!
| 1860000 | -2.84312134794077E-08+0.00169456559643227i | -7.66666688463928+0.0129916695726474i | 7.98937796371703-0.291313340938913i | 0.999201699149072+0.000029084841545883i | 1 | 11.7493915657971+0.259346725833713i | 7304.20291959627i | -72215.4283614085+1597.92586431423i | 0.00223695315035891-0.10109513437715i | 0.000289349933310916-0.0110855761362787i | 0.00252630308366983-0.112180710513429i | -13.7043076478634i | 0.419468094482751-0.907770079761946i | 0.580531905517249+0.907770079761946i | -0.580531905517249+12.7965375681015i | 0.0687391506801935-0.0484847695982897i | 1.44496372261525i | 0.0700587331688874+0.099325579056263i | #DIV/0! | 1.33333333333333E-06-0.0000570447824702135i | #DIV/0! | #DIV/0! | 0.00083+1.86987594741664i | #DIV/0! | #DIV/0! | 0.43199875409333+0.612465062684855i | 1.06979812568125-0.0469146547986051i | 0.377979927019499+0.589081103577804i | #DIV/0! | -19.4160584504364-0.246355056261066i | #DIV/0! | #DIV/0! | #DIV/0! | #DIV/0!
| 1861000 | -2.84006669186567E-08+0.00169365502921278i | -7.66666688440514+0.012984688557298i | 7.98936655428771-0.291469544773781i | 0.999201700287283+0.0000291004370661311i | 1 | 11.7493981846665+0.259207524271343i | 7308.12991041326i | -72293.1013091287+1598.78496424129i | 0.00223455087121437-0.1010408629842i | 0.000289039266506996-0.0110796274561869i | 0.00252359013772137-0.112120490440387i | -13.7116755552009i | 0.412768403582057-0.910836014332064i | 0.587231596417943+0.910836014332064i | -0.587231596417943+12.8008395408688i | 0.0689049225509403-0.0490354356903363i | 1.44574058483171i | 0.0708925194724245+0.0996186430265801i | #DIV/0! | 1.33333333333333E-06-0.0000570141297123036i | #DIV/0! | #DIV/0! | 0.00083+1.87088125706579i | #DIV/0! | #DIV/0! | 0.437140078065601+0.614272164588074i | 1.0699756587473-0.047462188767433i | 0.382333121573943+0.591058802325165i | #DIV/0! | -19.4160650690716-0.246222835714045i | #DIV/0! | #DIV/0! | #DIV/0! | #DIV/0!
| 1862000 | -2.83701695604144E-08+0.00169274544004614i | -7.66666688417131+0.0129777150403537i | 7.98935513875855-0.291625747938664i | 0.999201701426103+0.0000291160325195941i | 1 | 11.7494047928826+0.259068471974358i | 7312.05690123024i | -72370.8160052755+1599.64406416834i | 0.00223215245913485-0.100986649801847i | 0.000288729099652536-0.0110736851526193i | 0.00252088155878739-0.112060334954466i | -13.7190434625385i | 0.406046305212923-0.913852503428717i | 0.593953694787077+0.913852503428717i | -0.593953694787077+12.8051909591098i | 0.0690657338789869-0.0495873544280065i | 1.44651744704817i | 0.0717289733330727+0.0999047890491404i | #DIV/0! | 1.33333333333333E-06-0.0000569835098789457i | #DIV/0! | #DIV/0! | 0.00083+1.87188656671494i | #DIV/0! | #DIV/0! | 0.442297850827285+0.616036608785728i | 1.07014824922038-0.0480110899867201i | 0.386700690820288+0.593004315909451i | #DIV/0! | -19.4160716770539-0.246090756934004i | #DIV/0! | #DIV/0! | #DIV/0! | #DIV/0!
| 1863000 | -2.83397212990687E-08+0.00169183682735741i | -7.66666688393786+0.0129707490097401i | 7.9893437171296-0.291781950433204i | 0.999201702565541+0.000029131627906237i | 1 | 11.7494113904683+0.258929568702935i | 7315.98389204723i | -72448.5724498489+1600.50316409539i | 0.00222975790582608-0.100932494736534i | 0.000288419431675613-0.0110677492153359i | 0.00251817733750169-0.11200024395187i | -13.7264113698761i | 0.399302164290011-0.916819383299302i | 0.600697835709989+0.916819383299302i | -0.600697835709989+12.8095919865768i | 0.0692215729193705-0.0501404795266033i | 1.44729430926463i | 0.0725680306826526+0.100183988564552i | #DIV/0! | 1.33333333333333E-06-0.0000569529229171211i | #DIV/0! | #DIV/0! | 0.00083+1.87289187636409i | #DIV/0! | #DIV/0! | 0.447471677318802+0.617758219173837i | 1.07031588428774-0.0485613122736793i | 0.39108239632559+0.594917540600903i | #DIV/0! | -19.4160782744062-0.245958819693195i | #DIV/0! | #DIV/0! | #DIV/0! | #DIV/0!
| 1864000 | -2.83093220292892E-08+0.00169092918957501i | -7.66666688370479+0.0129637904534084i | 7.98933228940091-0.291938152257045i | 0.999201703705577+0.0000291472232260232i | 1 | 11.7494179774464+0.258790814217771i | 7319.91088286422i | -72526.370642849+1601.36226402244i | 0.002227367203016-0.100878397694902i | 0.000288110261507171-0.0110618196341182i | 0.00251547746452317-0.11194021732902i | -13.7337792772136i | 0.39253634692459-0.919736492884292i | 0.60746365307541+0.919736492884292i | -0.60746365307541+12.8140427843293i | 0.0693724284350397-0.0506947645492252i | 1.44807117148109i | 0.0734096270887546+0.100456213712416i | #DIV/0! | 1.33333333333333E-06-0.0000569223687739254i | #DIV/0! | #DIV/0! | 0.00083+1.87389718601324i | #DIV/0! | #DIV/0! | 0.452661160234645+0.619436823958577i | 1.07047855164316-0.0491128092817089i | 0.395477998920439+0.59679837444107i | #DIV/0! | -19.4160848611512-0.245827023764363i | #DIV/0! | #DIV/0! | #DIV/0! | #DIV/0!
| 1865000 | -2.82789716460285E-08+0.00169002252513071i | -7.66666688347211+0.0129568393593354i | 7.98932085557255-0.292094353409831i | 0.999201704846223+0.0000291628184789176i | 1 | 11.7494245538396+0.258652208280067i | 7323.83787368121i | -72604.2105842756+1602.22136394949i | 0.00222498034245472-0.100824358583792i | 0.000287801588081015-0.0110558963987697i | 0.00251278193053574-0.111880254982562i | -13.7411471845512i | 0.385749220404368-0.922603673826103i | 0.614250779595632+0.922603673826103i | -0.614250779595632+12.8185435107251i | 0.0695182896993279-0.0512501629135897i | 1.44884803369755i | 0.0742536977640335+0.100721437336888i | #DIV/0! | 1.33333333333333E-06-0.0000568918473965667i | #DIV/0! | #DIV/0! | 0.00083+1.87490249566239i | #DIV/0! | #DIV/0! | 0.457865900080685+0.621072255690575i | 1.07063623948959-0.0496655345071909i | 0.399887258712349+0.598646717247956i | #DIV/0! | -19.4160914373117-0.245695368920732i | #DIV/0! | #DIV/0! | #DIV/0! | #DIV/0!
| 1866000 | -2.82486700445197E-08+0.00168911683245964i | -7.66666688323981+0.0129498957155239i | 7.98930941564455-0.292250553891203i | 0.999201705987486+0.0000291784136648853i | 1 | 11.7494311196706+0.258513750651541i | 7327.76486449819i | -72682.0922741289+1603.08046387654i | 0.00222259731591439-0.100770377310245i | 0.000287493410333805-0.0110499794991159i | 0.00251009072624819-0.111820356809361i | -13.7485150918887i | 0.378941153174215-0.925420770477406i | 0.621058846825785+0.925420770477406i | -0.621058846825785+12.8230943214113i | 0.0696591464982938-0.0518066278988244i | 1.44962489591401i | 0.0751001775754892+0.100979632992048i | #DIV/0! | 1.33333333333333E-06-0.0000568613587323669i | #DIV/0! | #DIV/0! | 0.00083+1.87590780531154i | #DIV/0! | #DIV/0! | 0.463085495231406+0.622664351298021i | 1.07078893654165-0.050219441296257i | 0.404309935098606+0.600462470620782i | #DIV/0! | -19.4160980029104-0.245563854936017i | #DIV/0! | #DIV/0! | #DIV/0! | #DIV/0!
| 1867000 | -2.82184171202782E-08+0.00168821211000035i | -7.66666688300789+0.0129429595100027i | 7.98929796961698-0.292406753700807i | 0.999201707129349+0.0000291940087838896i | 1 | 11.7494376749619+0.258375441094413i | 7331.69185531518i | -72760.0157124088+1603.9395638036i | 0.00222021811518923-0.100716453781499i | 0.000287185727205041-0.0110440689250037i | 0.00250740384239427-0.111760522706503i | -13.7558829992263i | 0.372112514815407-0.928187629909898i | 0.627887485184593+0.928187629909898i | -0.627887485184593+12.8276953693164i | 0.0697949891329825-0.0523641126524182i | 1.45040175813047i | 0.0759490010540093+0.101230774947175i | #DIV/0! | 1.33333333333333E-06-0.0000568309027287612i | #DIV/0! | #DIV/0! | 0.00083+1.87691311496069i | #DIV/0! | #DIV/0! | 0.468319541988745+0.624212952119191i | 1.07093663202806-0.0507744828517163i | 0.40874578678+0.602245537945017i | #DIV/0! | -19.4161045579698-0.24543248158441i | #DIV/0! | #DIV/0! | #DIV/0! | #DIV/0!
| 1868000 | -2.81882127690975E-08+0.00168730835619464i | -7.66666688277628+0.0129360307308256i | 7.98928651748988-0.292562952838283i | 0.999201708271819+0.0000292096038358952i | 1 | 11.7494442197361+0.258237279371414i | 7335.61884613217i | -72837.9808991154+1604.79866373064i | 0.0022178427320953-0.100662587904992i | 0.00028687853763706-0.0110381646663018i | 0.00250472126973236-0.111700752571294i | -13.7632509065639i | 0.36526367602622-0.930904101922326i | 0.63473632397378+0.930904101922326i | -0.63473632397378+12.8323468046416i | 0.0699258084215435-0.0529225701970991i | 1.45117862034693i | 0.0768001024038398+0.101474838191819i | #DIV/0! | 1.33333333333333E-06-0.000056800479333296i | #DIV/0! | #DIV/0! | 0.00083+1.87791842460983i | #DIV/0! | #DIV/0! | 0.473567634640486+0.625717903933721i | 1.07107931569387-0.0513306122399147i | 0.413194571773738+0.603995824396984i | #DIV/0! | -19.4161111025124-0.245301248640588i | #DIV/0! | #DIV/0! | #DIV/0! | #DIV/0!
| 1869000 | -2.81580568870501E-08+0.00168640556948772i | -7.66666688254513+0.0129291093660725i | 7.98927505926331-0.292719151303277i | 0.999201709414898+0.000029225198820867i | 1 | 11.7494507540158+0.258099265245789i | 7339.54583694915i | -72915.9878342485+1605.65776365769i | 0.00221547115847065-0.100608779588359i | 0.00028657184057502-0.0110322667129005i | 0.00250204299904567-0.111641046301259i | -13.7706188139014i | 0.358395008601532-0.933570039048762i | 0.641604991398468+0.933570039048762i | -0.641604991398468+12.8370487748526i | 0.0700515957012585-0.0534819534378303i | 1.45195548256339i | 0.0776534155122576+0.101711798440756i | #DIV/0! | 1.33333333333333E-06-0.0000567700884936312i | #DIV/0! | #DIV/0! | 0.00083+1.87892373425898i | #DIV/0! | #DIV/0! | 0.478829365519909+0.627179056993164i | 1.07121697780269-0.0518877823977128i | 0.417656047426943+0.605713236948579i | #DIV/0! | -19.4161176365609-0.245170155879717i | #DIV/0! | #DIV/0! | #DIV/0! | #DIV/0!
| 1870000 | -2.81279493704866E-08+0.00168550374832807i | -7.66666688231429+0.0129221954038485i | 7.98926359493732-0.292875349095431i | 0.999201710558597+0.0000292407937387698i | 1 | 11.7494572778232+0.257961398481271i | 7343.47282776614i | -72994.0365178082+1606.51686358474i | 0.00221310338617505-0.100555028739433i | 0.000286265634966897-0.0110263750547117i | 0.00249936902114195-0.111581403794145i | -13.777986721239i | 0.351506885412351-0.936185296566715i | 0.648493114587649+0.936185296566715i | -0.648493114587649+12.8418014246723i | 0.0701723428304493-0.0540422151688418i | 1.45273234477985i | 0.0785088739593287+0.101941632138774i | #DIV/0! | 1.33333333333333E-06-0.0000567397301575386i | #DIV/0! | #DIV/0! | 0.00083+1.87992904390813i | #DIV/0! | #DIV/0! | 0.484104325065958+0.6285962660505i | 1.07134960913874-0.0524459461395046i | 0.42212997043019+0.607397684371845i | #DIV/0! | -19.4161241601375-0.245039203077422i | #DIV/0! | #DIV/0! | #DIV/0! | #DIV/0!
| 1871000 | -2.80978901160338E-08+0.00168460289116751i | -7.66666688208383+0.0129152888322842i | 7.98925212451196-0.293031546214388i | 0.999201711702893+0.0000292563885895667i | 1 | 11.7494637911808+0.257823678842114i | 7347.39981858313i | -73072.1269497946+1607.3759635118i | 0.00221073940709002-0.10050133526624i | 0.000285959919763478-0.0110204896816687i | 0.0024966993268535-0.111521824947909i | -13.7853546285765i | 0.344599680386229-0.938749732504733i | 0.655400319613771+0.938749732504733i | -0.655400319613771+12.8466048960718i | 0.070288042190262-0.0546033080806266i | 1.45350920699631i | 0.0793664110276468+0.102164316465291i | #DIV/0! | 1.33333333333333E-06-0.0000567094042729006i | #DIV/0! | #DIV/0! | 0.00083+1.88093435355728i | #DIV/0! | #DIV/0! | 0.489392101883292+0.629969390388611i | 1.0714772010088-0.0530050561641962i | 0.426616096830514+0.609049077243318i | #DIV/0! | -19.4161306732646-0.24490839000983i | #DIV/0! | #DIV/0! | #DIV/0! | #DIV/0!
| 1872000 | -2.8067879020596E-08+0.00168370299646119i | -7.66666688185375+0.0129083896395358i | 7.98924064798729-0.293187742659792i | 0.999201712847798+0.0000292719833732231i | 1 | 11.7494702941108+0.257686106093061i | 7351.32680940012i | -73150.2591302076+1608.23506343884i | 0.0022083792131187-0.100447699077007i | 0.00028565469391834-0.0110146105837264i | 0.00249403390703704-0.111462309660733i | -13.7927225359141i | 0.337673768486219-0.941263207650397i | 0.662326231513781+0.941263207650397i | -0.662326231513781+12.8514593282637i | 0.0703986866863539-0.0551651847670794i | 1.45428606921277i | 0.0802259597123121+0.102379829338839i | #DIV/0! | 1.33333333333333E-06-0.0000566791107877119i | #DIV/0! | #DIV/0! | 0.00083+1.88193966320643i | #DIV/0! | #DIV/0! | 0.494692282803818+0.631298293847933i | 1.07159974524403-0.0535650650623427i | 0.431114182045278+0.61066732794852i | #DIV/0! | -19.4161371759646-0.244777716453525i | #DIV/0! | #DIV/0! | #DIV/0! | #DIV/0!
| 1873000 | -2.80379159813513E-08+0.00168280406266753i | -7.66666688162406+0.0129014978137844i | 7.98922916536336-0.293343938431286i | 0.999201713993311+0.0000292875780897031i | 1 | 11.7494767866357+0.257548679999369i | 7355.2538002171i | -73228.4330590472+1609.09416336589i | 0.00220602279618588-0.100394120080154i | 0.000285349956387855-0.0110087377508608i | 0.00249137275257374-0.111402857831015i | -13.8000904432517i | 0.330729525691175-0.943725585557629i | 0.669270474308825+0.943725585557629i | -0.669270474308825+12.8563648576941i | 0.0705042697504426-0.0557277977325547i | 1.45506293142923i | 0.0810874527308262+0.102588149421356i | #DIV/0! | 1.33333333333333E-06-0.0000566488496500786i | #DIV/0! | #DIV/0! | 0.00083+1.88294497285558i | #DIV/0! | #DIV/0! | 0.500004452947704+0.632582844852916i | 1.07171723420173-0.0541259253231954i | 0.435623980875203+0.612252350686049i | #DIV/0! | -19.4161436682598-0.244647182185585i | #DIV/0! | #DIV/0! | #DIV/0! | #DIV/0!
| 1874000 | -2.80080008957524E-08+0.00168190608824825i | -7.66666688139467+0.0128946133432366i | 7.98921767664021-0.293500133528513i | 0.999201715139443+0.0000293031727389719i | 1 | 11.7494832687773+0.257411400326779i | 7359.18079103409i | -73306.6487363134+1609.95326329295i | 0.00220367014823787-0.100340598184295i | 0.000285045706131171-0.0110028711730695i | 0.00248871585436904-0.111343469357364i | -13.8074583505892i | 0.323767328975053-0.946136732554212i | 0.676232671024947+0.946136732554212i | -0.676232671024947+12.861321618035i | 0.070604785341758-0.0562910993990335i | 1.45583979364569i | 0.081950822533178+0.102789256122343i | #DIV/0! | 1.33333333333333E-06-0.0000566186208082161i | #DIV/0! | #DIV/0! | 0.00083+1.88395028250473i | #DIV/0! | #DIV/0! | 0.505328195785569+0.633822916437665i | 1.07182966076688-0.0546875893418617i | 0.440145247518053+0.613804061471848i | #DIV/0! | -19.416150150172-0.244516786983542i | #DIV/0! | #DIV/0! | #DIV/0! | #DIV/0!
| 1875000 | -2.79781336615251E-08+0.00168100907166834i | -7.66666688116567+0.0128877362161239i | 7.98920618181791-0.293656327951116i | 0.999201716286174+0.0000293187673209927i | 1 | 11.749489740558+0.257274266841545i | 7363.10778185108i | -73384.9061620062+1610.81236322i | 0.00220132126124236-0.100287133298241i | 0.000284741942110209-0.0109970108403712i | 0.00248606320335257-0.111284144138612i | -13.8148262579268i | 0.316787556286177-0.948496517749133i | 0.683212443713823+0.948496517749133i | -0.683212443713823+12.8663297401777i | 0.0707002279483692-0.0568550421133113i | 1.45661665586215i | 0.0828160013119932+0.102983129602845i | #DIV/0! | 1.33333333333333E-06-0.0000565884242104516i | #DIV/0! | #DIV/0! | 0.00083+1.88495559215388i | #DIV/0! | #DIV/0! | 0.510663093201073+0.635018386270479i | 1.07193701835371-0.0552500094264983i | 0.444677735582258+0.615322378143216i | #DIV/0! | -19.4161566217237-0.244386530625421i | #DIV/0! | #DIV/0! | #DIV/0! | #DIV/0!
| 1876000 | -2.7948314176669E-08+0.0016801130113961i | -7.66666688093705+0.0128808664207034i | 7.98919468089651-0.293812521698739i | 0.999201717433513+0.0000293343618357306i | 1 | 11.7494962019998+0.25713727931041i | 7367.03477266807i | -73463.2053361257+1611.67146314704i | 0.00219897612718845-0.100233725330995i | 0.000284438663289655-0.010991156742806i | 0.00248341479047811-0.111224882073801i | -13.8221941652643i | 0.30979058652737-0.950804813039474i | 0.69020941347263+0.950804813039474i | -0.69020941347263+12.8713893522248i | 0.0707905925883878-0.0574195781541403i | 1.45739351807861i | 0.0836829210126522+0.10316975077926i | #DIV/0! | 1.33333333333333E-06-0.0000565582598052221i | #DIV/0! | #DIV/0! | 0.00083+1.88596090180302i | #DIV/0! | #DIV/0! | 0.5160087255533+0.636169136677346i | 1.07203930090698-0.0558131378054479i | 0.449221198100075+0.616807220362726i | #DIV/0! | -19.4161630829369-0.244256412889707i | #DIV/0! | #DIV/0! | #DIV/0! | #DIV/0!
| 1877000 | -2.79185423394539E-08+0.00167921790590304i | -7.66666688070881+0.0128740039452566i | 7.98918317387606-0.293968714771024i | 0.999201718581461+0.0000293499562831498i | 1 | 11.7495026531247+0.257000437500617i | 7370.96176348505i | -73541.5462586717+1612.5305630741i | 0.00219663473808665-0.100180374191755i | 0.000284135868636943-0.0109853088704349i | 0.00248077060672359-0.11116568306219i | -13.8295620726019i | 0.30277679953463-0.953061493117609i | 0.69722320046537+0.953061493117609i | -0.69722320046537+12.8765005794843i | 0.0708758748110651-0.057984659739504i | 1.45817038029507i | 0.0845515133436328+0.103349101326997i | #DIV/0! | 1.33333333333333E-06-0.0000565281275410746i | #DIV/0! | #DIV/0! | 0.00083+1.88696621145217i | #DIV/0! | #DIV/0! | 0.521364671740538+0.637275054664495i | 1.07213650290331-0.0563769266345215i | 0.45377538754156+0.618258509622124i | #DIV/0! | -19.4161695338335-0.24412643355536i | #DIV/0! | #DIV/0! | #DIV/0! | #DIV/0!
| 1878000 | -2.7888818048421E-08+0.00167832375366398i | -7.66666688048096+0.0128671487780905i | 7.98917166075661-0.294124907167616i | 0.999201719730017+0.0000293655506632151i | 1 | 11.7495090939547+0.256863741179899i | 7374.88875430204i | -73619.9289296444+1613.38966300115i | 0.00219429708596857-0.10012707978991i | 0.000283833557122255-0.0109794672133401i | 0.00247813064309082-0.11110654700325i | -13.8369299799395i | 0.295746576057186-0.955266435477794i | 0.704253423942814+0.955266435477794i | -0.704253423942814+12.8816635444617i | 0.070956070697759-0.0585502390338015i | 1.45894724251153i | 0.0854217097867556+0.103521163683949i | #DIV/0! | 1.33333333333333E-06-0.000056498027366665i | #DIV/0! | #DIV/0! | 0.00083+1.88797152110132i | #DIV/0! | #DIV/0! | 0.526730509263453+0.638336031939811i | 1.07222861935225-0.0569413280041866i | 0.458340055827765+0.619676169246025i | #DIV/0! | -19.4161759744357-0.243996592401809i | #DIV/0! | #DIV/0! | #DIV/0! | #DIV/0!
| 1879000 | -2.78591412023808E-08+0.00167743055315692i | -7.66666688025341+0.0128603009075364i | 7.98916014153821-0.294281098888156i | 0.999201720879192+0.0000293811449758912i | 1 | 11.7495155245115+0.256727190116481i | 7378.81574511903i | -73698.3533490437+1614.2487629282i | 0.00219196316288708-0.100073842035043i | 0.00028353172771851-0.0109736317616249i | 0.00247549489060559-0.111047473796668i | -13.844297887277i | 0.288700297736527-0.957419520422913i | 0.711299702263473+0.957419520422913i | -0.711299702263473+12.8868783668541i | 0.0710311768627877-0.0591162681551228i | 1.45972410472799i | 0.0862934416075964+0.103685921053808i | #DIV/0! | 1.33333333333333E-06-0.0000564679592307593i | #DIV/0! | #DIV/0! | 0.00083+1.88897683075047i | #DIV/0! | #DIV/0! | 0.532105814289293+0.639351964933279i | 1.07231564579731-0.057506293946854i | 0.462914954344478+0.621060124395583i | #DIV/0! | -19.4161824047649-0.243866889208945i | #DIV/0! | #DIV/0! | #DIV/0! | #DIV/0!
| 1880000 | -2.78295117004143E-08+0.00167653830286318i | -7.66666688002625+0.0128534603219511i | 7.98914861622093-0.29443728993229i | 0.999201722028965+0.0000293967392211417i | 1 | 11.7495219448171+0.256590784079088i | 7382.74273593602i | -73776.8195168696+1615.10786285525i | 0.00218963296091617-0.100020660836928i | 0.00028323037940135-0.0109678025054137i | 0.00247286334031752-0.110988463342342i | -13.8516657946146i | 0.281638347085409-0.959520631071057i | 0.718361652914591+0.959520631071057i | -0.718361652914591+12.8921451635435i | 0.0711011904541675-0.0596826991825429i | 1.46050096694445i | 0.0871666398659586+0.103843357409213i | #DIV/0! | 1.33333333333333E-06-0.0000564379230822325i | #DIV/0! | #DIV/0! | 0.00083+1.88998214039962i | #DIV/0! | #DIV/0! | 0.537490161716467+0.64032275481639i | 1.0723975783169-0.058071776444181i | 0.467499833956015+0.622410302072068i | #DIV/0! | -19.4161888248434-0.243737323757137i | #DIV/0! | #DIV/0! | #DIV/0! | #DIV/0!
| 1881000 | -2.77999294418692E-08+0.00167564700126726i | -7.66666687979947+0.0128466270097157i | 7.9891370848048-0.294593480299659i | 0.999201723179347+0.0000294123333989312i | 1 | 11.7495283548933+0.256454522836927i | 7386.669726753i | -73855.3274331222+1615.9669627823i | 0.00218730647215082-0.0999675361055319i | 0.000282929511149142-0.0109619794348515i | 0.00247023598329996-0.110929515540383i | -13.8590337019522i | 0.274561107467662-0.961569653361695i | 0.725438892532338+0.961569653361695i | -0.725438892532338+12.8974640485905i | 0.0711661091542173-0.0602494841633562i | 1.46127782916091i | 0.0880412354262938+0.103993457494703i | #DIV/0! | 1.33333333333333E-06-0.0000564079188700675i | #DIV/0! | #DIV/0! | 0.00083+1.89098745004877i | #DIV/0! | #DIV/0! | 0.542883125238796+0.641248307520357i | 1.07247441352501-0.0586377274343217i | 0.472094445018508+0.62372663112024i | #DIV/0! | -19.4161952346928-0.243607895827211i | #DIV/0! | #DIV/0! | #DIV/0! | #DIV/0!
| 1882000 | -2.77703943263612E-08+0.00167475664685688i | -7.66666687957299+0.0128398009592361i | 7.98912554728989-0.294749669989908i | 0.999201724330337+0.0000294279275092246i | 1 | 11.7495347547617+0.256318406159698i | 7390.59671756999i | -73933.8770978013+1616.82606270935i | 0.00218498368870705-0.0999144677510112i | 0.000282629121942954-0.0109561625401043i | 0.00246761281065-0.110870630291116i | -13.8664016092897i | 0.267468963077086-0.963566476061962i | 0.732531036922914+0.963566476061962i | -0.732531036922914+12.9028351332277i | 0.0712259311800585-0.0608165751203972i | 1.46205469137737i | 0.088917158968281+0.104136206829526i | #DIV/0! | 1.33333333333333E-06-0.0000563779465433564i | #DIV/0! | #DIV/0! | 0.00083+1.89199275969792i | #DIV/0! | #DIV/0! | 0.54828427741075+0.642128533753431i | 1.07254614857197-0.0592040988192651i | 0.476698537393723+0.625009042231721i | #DIV/0! | -19.4162016343347-0.243478605200462i | #DIV/0! | #DIV/0! | #DIV/0! | #DIV/0!
| 1883000 | -2.77409062537723E-08+0.00167386723812298i | -7.66666687934698+0.0128329821589429i | 7.98911400367624-0.294905859002678i | 0.999201725481936+0.0000294435215519859i | 1 | 11.7495411444441+0.256182433817591i | 7394.52370838698i | -74012.4685109071+1617.68516263641i | 0.00218266460272176-0.0998614556837129i | 0.000282329210766564-0.0109503518113592i | 0.00246499381348832-0.110811807495072i | -13.8737695166273i | 0.260362298916312-0.965510990772768i | 0.739637701083688+0.965510990772768i | -0.739637701083688+12.9082585258545i | 0.0712806552839858-0.0613839240593627i | 1.46283155359383i | 0.0897943409974432+0.104271591710259i | #DIV/0! | 1.33333333333333E-06-0.0000563480060512996i | #DIV/0! | #DIV/0! | 0.00083+1.89299806934707i | #DIV/0! | #DIV/0! | 0.553693189712912+0.642963349017058i | 1.07261278114488-0.0597708424721728i | 0.481311860462923+0.626257467948299i | #DIV/0! | -19.4162080237911-0.243349451658648i | #DIV/0! | #DIV/0! | #DIV/0! | #DIV/0!
| 1884000 | -2.77114651242497E-08+0.00167297877355969i | -7.66666687912127+0.012826170597291i | 7.98910245396392-0.295062047337615i | 0.999201726634144+0.00002945911552718i | 1 | 11.749547523962+0.256046605581276i | 7398.45069920396i | -74091.1016724394+1618.54426256345i | 0.00218034920635265-0.0998084998141742i | 0.000282029776606439-0.0109445472388237i | 0.00246237898295909-0.110753047052998i | -13.8811374239648i | 0.253241500776576-0.967403091934498i | 0.746758499223424+0.967403091934498i | -0.746758499223424+12.9137343320303i | 0.071330280753716-0.0619514829760691i | 1.46360841581029i | 0.0906727118557027+0.104399599213249i | #DIV/0! | 1.33333333333333E-06-0.0000563180973432043i | #DIV/0! | #DIV/0! | 0.00083+1.89400337899621i | #DIV/0! | #DIV/0! | 0.559109432617066+0.643752673620929i | 1.07267430946808-0.060337910244665i | 0.485934163140135+0.627471842664955i | #DIV/0! | -19.4162144030833-0.243220434983985i | #DIV/0! | #DIV/0! | #DIV/0! | #DIV/0!
| 1885000 | -2.7682070838207E-08+0.0016720912516644i | -7.66666687889587+0.0128193662627604i | 7.98909089815296-0.295218234994361i | 0.99920172778696+0.000029474709434771i | 1 | 11.7495538933368+0.255910921221912i | 7402.37769002095i | -74169.7765823985+1619.4033624905i | 0.00217803749177828-0.0997556000531217i | 0.000281730818451728-0.0109387488127262i | 0.00245976831023001-0.110694348865848i | -13.8885053313024i | 0.246106955216001-0.969242676832954i | 0.753893044783999+0.969242676832954i | -0.753893044783999+12.9192626544694i | 0.0713748074125252-0.062519203863827i | 1.46438527802675i | 0.0915522017321414+0.104520217196896i | #DIV/0! | 1.33333333333333E-06-0.0000562882203684864i | #DIV/0! | #DIV/0! | 0.00083+1.89500868864536i | #DIV/0! | #DIV/0! | 0.564532575652543+0.644496432697063i | 1.07273073230345-0.0609052539742138i | 0.49056519388632+0.628652102633016i | #DIV/0! | -19.4162207722327-0.243091554959152i | #DIV/0! | #DIV/0! | #DIV/0! | #DIV/0!
| 1886000 | -2.765272329632E-08+0.0016712046709376i | -7.66666687867086+0.0128125691438549i | 7.98907933624344-0.295374421972558i | 0.999201728940395+0.0000294903032747239i | 1 | 11.7495602525902+0.255775380511146i | 7406.30468083794i | -74248.4932407841+1620.26246241756i | 0.00217572945119789-0.0997027563114709i | 0.00028143233529426-0.0109329565233157i | 0.00245716178649215-0.110635712834787i | -13.89587323864i | 0.238959049539287-0.971029645604747i | 0.761040950460713+0.971029645604747i | -0.761040950460713+12.9248435930353i | 0.0714142356192513-0.0630870387207003i | 1.46516214024321i | 0.0924327406736275+0.104633434303735i | #DIV/0! | 1.33333333333333E-06-0.0000562583750766687i | #DIV/0! | #DIV/0! | 0.00083+1.89601399829451i | #DIV/0! | #DIV/0! | 0.569962187471753+0.645194556212636i | 1.07278204895051-0.0614728254914335i | 0.495204700722706+0.629798185962999i | #DIV/0! | -19.4162271312611-0.242962811367291i | #DIV/0! | #DIV/0! | #DIV/0! | #DIV/0!
| 1887000 | -2.76234223995283E-08+0.001670319029883i | -7.66666687844622+0.012805779229103i | 7.98906776823539-0.295530608271852i | 0.999201730094428+0.0000295058970470023i | 1 | 11.7495666017436+0.255639983221101i | 7410.23167165492i | -74327.2516475963+1621.1215623446i | 0.00217342507683132-0.0996499685003254i | 0.000281134326128527-0.0109271703608618i | 0.00245455940295985-0.110577138861187i | -13.9032411459775i | 0.231798171776404-0.972763901242803i | 0.768201828223596+0.972763901242803i | -0.768201828223596+12.9304772447347i | 0.0714485662681916-0.0636549395568472i | 1.46593900245967i | 0.0933142585955952+0.104739239962366i | #DIV/0! | 1.33333333333333E-06-0.0000562285614173805i | #DIV/0! | #DIV/0! | 0.00083+1.89701930794366i | #DIV/0! | #DIV/0! | 0.575397835916651+0.645846978981892i | 1.07282825924655-0.0620405766274488i | 0.499852431244692+0.6309100326275i | #DIV/0! | -19.4162334801898-0.242834203991998i | #DIV/0! | #DIV/0! | #DIV/0! | #DIV/0!
| 1888000 | -2.75941680490332E-08+0.00166943432700748i | -7.66666687822197+0.0127989965070574i | 7.98905619412887-0.295686793891884i | 0.999201731249069+0.0000295214907515709i | 1 | 11.7495729408185+0.255504729124389i | 7414.15866247191i | -74406.0518028351+1621.98066227165i | 0.00217112436091906-0.0995972365309772i | 0.000280836789951683-0.0109213903156546i | 0.00245196115087074-0.110518626846632i | -13.9106090533151i | 0.224624710661226-0.97444534960169i | 0.775375289338774+0.97444534960169i | -0.775375289338774+12.9361637037134i | 0.0714778007888665-0.0642228584018503i | 1.46671586467613i | 0.0941966852928425+0.10483762438919i | #DIV/0! | 1.33333333333333E-06-0.0000561987793403585i | #DIV/0! | #DIV/0! | 0.00083+1.89802461759281i | #DIV/0! | #DIV/0! | 0.580839088085322+0.64645364067684i | 1.0728693635665-0.0626084592212612i | 0.504508132635775+0.631987584463944i | #DIV/0! | -19.4162398190405-0.242705732617332i | #DIV/0! | #DIV/0! | #DIV/0! | #DIV/0!
| 1889000 | -2.75649601462991E-08+0.00166855056082109i | -7.66666687799803+0.012792220966295i | 7.98904461392395-0.295842978832299i | 0.99920173240432+0.0000295370843883944i | 1 | 11.7495792698359+0.25536961799409i | 7418.0856532889i | -74484.8937065006+1622.83976219871i | 0.00216882729572208-0.0995445603149053i | 0.000280539725763531-0.0109156163780049i | 0.00244936702148561-0.11046017669291i | -13.9179769606526i | 0.217439055611119-0.976073899402573i | 0.782560944388881+0.976073899402573i | -0.782560944388881+12.94190306125i | 0.0715019411456694-0.0647907473119711i | 1.46749272689259i | 0.0950799504502532+0.104928578589972i | #DIV/0! | 1.33333333333333E-06-0.0000561690287954456i | #DIV/0! | #DIV/0! | 0.00083+1.89902992724196i | #DIV/0! | #DIV/0! | 0.586285510398093+0.647014485836896i | 1.07290536282276-0.0631764251270339i | 0.509171551680916+0.633030785177163i | #DIV/0! | -19.4162461478339-0.242577397027795i | #DIV/0! | #DIV/0! | #DIV/0! | #DIV/0!
| 1890000 | -2.75357985930491E-08+0.00166766772983701i | -7.66666687777447+0.0127854525954171i | 7.98903302762065-0.295999163092739i | 0.999201733560179+0.0000295526779574371i | 1 | 11.7495855888173+0.255234649603777i | 7422.01264410589i | -74563.7773585927+1623.69886212576i | 0.00216653387352178-0.0994919397637758i | 0.000280243132566514-0.0109098485382437i | 0.00244677700608829-0.110401788302019i | -13.9253448679902i | 0.210241596705014-0.977649462238346i | 0.789758403294986+0.977649462238346i | -0.789758403294986+12.9476954057519i | 0.0715209898373946-0.0653585583775092i | 1.46826958910905i | 0.0959639836537053+0.105012094361224i | #DIV/0! | 1.33333333333333E-06-0.000056139309732591i | #DIV/0! | #DIV/0! | 0.00083+1.90003523689111i | #DIV/0! | #DIV/0! | 0.591736668664797+0.647529463877407i | 1.07293625846486-0.063744426221493i | 0.513842434780795+0.634039580341989i | #DIV/0! | -19.4162524665918-0.24244919700836i | #DIV/0! | #DIV/0! | #DIV/0! | #DIV/0!
| 1891000 | -2.75066832912671E-08+0.00166678583257159i | -7.66666687755122+0.0127786913830489i | 7.98902143521905-0.296155346672848i | 0.999201734716646+0.0000295682714586634i | 1 | 11.7495918977837+0.255099823727488i | 7425.93963492287i | -74642.7027591114+1624.5579620528i | 0.00216424408661997-0.0994393747894411i | 0.000279947009365711-0.0109040867867224i | 0.00244419109598568-0.110343461576164i | -13.9327127753278i | 0.203032724662912-0.979171952578276i | 0.796967275337088+0.979171952578276i | -0.796967275337088+12.9535408227495i | 0.0715349498966455-0.0659262437300389i | 1.46904645132551i | 0.0968487144008343+0.105088164291415i | #DIV/0! | 1.33333333333333E-06-0.0000561096221018492i | #DIV/0! | #DIV/0! | 0.00083+1.90104054654026i | #DIV/0! | #DIV/0! | 0.597192128151146+0.647998529097117i | 1.07296205247906-0.0643124144112026i | 0.518520527965206+0.635013917405646i | #DIV/0! | -19.4162587753349-0.242321132344439i | #DIV/0! | #DIV/0! | #DIV/0! | #DIV/0!
| 1892000 | -2.74776141431952E-08+0.00166590486754427i | -7.66666687732835+0.0127719373178394i | 7.9890098367192-0.296311529572269i | 0.999201735873722+0.0000295838648920379i | 1 | 11.7495981967564+0.25496514013975i | 7429.86662573986i | -74721.6699080567+1625.41706197986i | 0.00216195792733882-0.0993868653039398i | 0.000279651355168827-0.010898331113813i | 0.00244160928250765-0.110285196417753i | -13.9400806826653i | 0.195812830824395-0.980641287772719i | 0.804187169175605+0.980641287772719i | -0.804187169175605+12.9594393948926i | 0.0715438248891192-0.0664937555497031i | 1.46982331354197i | 0.0977340721119144+0.105156781761992i | #DIV/0! | 1.33333333333333E-06-0.0000560799658533809i | #DIV/0! | #DIV/0! | 0.00083+1.9020458561894i | #DIV/0! | #DIV/0! | 0.602651453645821+0.64842164068446i | 1.07298274738775-0.0648803416398997i | 0.523205576907008+0.635953745690094i | #DIV/0! | -19.4162650740847-0.242193202821911i | #DIV/0! | #DIV/0! | #DIV/0! | #DIV/0!
| 1893000 | -2.7448591051335E-08+0.00166502483327769i | -7.66666687710586+0.0127651903884623i | 7.98899823212115-0.296467711790646i | 0.999201737031406+0.0000295994582575249i | 1 | 11.7496044857566+0.254830598615556i | 7433.79361655685i | -74800.6788054286+1626.27616190691i | 0.00215967538802068-0.0993344112194956i | 0.000279356168986178-0.0108925815099073i | 0.00243903155700686-0.110226992729403i | -13.9474485900029i | 0.188582307127073-0.982057388057658i | 0.811417692872927+0.982057388057658i | -0.811417692872927+12.9653912019452i | 0.0715476189127781-0.067061046072504i | 1.47060017575843i | 0.0986199861407686+0.105217940948229i | #DIV/0! | 1.33333333333333E-06-0.0000560503409374522i | #DIV/0! | #DIV/0! | 0.00083+1.90305116583855i | #DIV/0! | #DIV/0! | 0.60811420952775+0.648798762722794i | 1.07299834624879-0.0654481598958341i | 0.527897326936176+0.636859016394283i | #DIV/0! | -19.4162713628625-0.242065408227094i | #DIV/0! | #DIV/0! | #DIV/0! | #DIV/0!
| 1894000 | -2.74196139184441E-08+0.00166414572829756i | -7.66666687688368+0.0127584505836146i | 7.98898662142494-0.296623893327621i | 0.999201738189699+0.0000296150515550889i | 1 | 11.7496107648051+0.254696198930373i | 7437.72060737384i | -74879.7294512272+1627.13526183396i | 0.00215739646102812-0.0992820124485173i | 0.000279061449830698-0.0108868379654179i | 0.00243645791085882-0.110168850413935i | -13.9548164973404i | 0.181341546085997-0.983420176558901i | 0.818658453914003+0.983420176558901i | -0.818658453914003+12.9713963207815i | 0.0715463365968943-0.0676280675974887i | 1.47137703797489i | 0.0995063857855586+0.105271636819893i | #DIV/0! | 1.33333333333333E-06-0.0000560207473044334i | #DIV/0! | #DIV/0! | 0.00083+1.9040564754877i | #DIV/0! | #DIV/0! | 0.61357995983264+0.64912986419451i | 1.07300885265474-0.0660158212189989i | 0.532595523053158+0.637729682596206i | #DIV/0! | -19.4162776416888-0.241937748346758i | #DIV/0! | #DIV/0! | #DIV/0! | #DIV/0!
| 1895000 | -2.73906826475372E-08+0.00166326755113271i | -7.66666687666188+0.0127517178920174i | 7.98897500463064-0.296780074182839i | 0.9992017393486+0.0000296306447846944i | 1 | 11.749617033923+0.254561940860147i | 7441.64759819082i | -74958.8218454523+1627.99436176101i | 0.00215512113874386-0.0992296689035981i | 0.00027876719671791-0.0108811004707771i | 0.00243388833546177-0.110110769374375i | -13.962184404678i | 0.17409094077157-0.984729579296402i | 0.82590905922843+0.984729579296402i | -0.82590905922843+12.9774548253816i | 0.0715399831009817-0.06819477249404i | 1.47215390019135i | 0.100393200299763+0.105317865141733i | #DIV/0! | 1.33333333333333E-06-0.0000559911849048004i | #DIV/0! | #DIV/0! | 0.00083+1.90506178513685i | #DIV/0! | #DIV/0! | 0.619048268320671+0.649414918984047i | 1.07301427073188-0.0665832777084735i | 0.537299909943256+0.638565699255037i | #DIV/0! | -19.4162839105849-0.24181022296813i | #DIV/0! | #DIV/0! | #DIV/0! | #DIV/0!
| 1896000 | -2.73617971418845E-08+0.00166239030031508i | -7.66666687644047+0.0127449923024156i | 7.9889633817383-0.296936254355942i | 0.999201740508111+0.0000296462379463058i | 1 | 11.7496232931313+0.254427824181291i | 7445.57458900781i | -75037.9559881041+1628.85346168806i | 0.00215284941357067-0.0991773804975155i | 0.000278473408665939-0.0108753690164376i | 0.00243132282223661-0.110052749513953i | -13.9695523120156i | 0.166830884788897-0.985985525188151i | 0.833169115211103+0.985985525188151i | -0.833169115211103+12.9835667868274i | 0.0715285641136052-0.0687611132090235i | 1.47293076240781i | 0.101280358902977+0.105356622473788i | #DIV/0! | 1.33333333333333E-06-0.0000559616536891335i | #DIV/0! | #DIV/0! | 0.00083+1.906067094786i | #DIV/0! | #DIV/0! | 0.624518698543093+0.649653905879791i | 1.07301460513923-0.0671504815296222i | 0.542010231990009+0.639367023212963i | #DIV/0! | -19.4162901695718-0.241682831878875i | #DIV/0! | #DIV/0! | #DIV/0! | #DIV/0!
| 1897000 | -2.73329573050108E-08+0.00166151397437969i | -7.66666687621936+0.0127382738035776i | 7.98895175274797-0.297092433846575i | 0.999201741668229+0.0000296618310398876i | 1 | 11.7496295424507+0.254293848670688i | 7449.5015798248i | -75117.1318791825+1629.71256161511i | 0.00215058127793132-0.09912514714323i | 0.000278180084695489-0.0108696435928719i | 0.00242876136262681-0.109994790736102i | -13.9769202193531i | 0.159561772256114-0.987187946054088i | 0.840438227743886+0.987187946054088i | -0.840438227743886+12.989732273299i | 0.0715120858510728-0.0693270422739914i | 1.47370762462427i | 0.10216779079183+0.105387906171511i | #DIV/0! | 1.33333333333333E-06-0.0000559321536081165i | #DIV/0! | #DIV/0! | 0.00083+1.90707240443515i | #DIV/0! | #DIV/0! | 0.629990813909538+0.649846808574836i | 1.07300986106735-0.0677173849213533i | 0.546726233289254+0.64013361319703i | #DIV/0! | -19.4162964186701-0.24155557486711i | #DIV/0! | #DIV/0! | #DIV/0! | #DIV/0!
| 1898000 | -2.73041630406962E-08+0.00166063857186469i | -7.66666687599856+0.012731562384296i | 7.98894011765971-0.297248612654379i | 0.999201742828946+0.0000296774240654036i | 1 | 11.7496357819021+0.254160014105688i | 7453.42857064178i | -75196.3495186876+1630.57166154216i | 0.00214831672426851-0.0990729687538853i | 0.00027788722382984-0.0108639241905729i | 0.00242620394809835-0.109936892944458i | -13.9842881266907i | 0.152283997782711-0.98833677661985i | 0.847716002217289+0.98833677661985i | -0.847716002217289+12.9959513500709i | 0.0714905550560117-0.0698925123123603i | 1.47448448684072i | 0.103055425150899+0.105411714385722i | #DIV/0! | 1.33333333333333E-06-0.0000559026846125378i | #DIV/0! | #DIV/0! | 0.00083+1.9080777140843i | #DIV/0! | #DIV/0! | 0.635464177755325+0.649993615666702i | 1.07300004423708-0.0682839402033559i | 0.551447657663189+0.640865429820914i | #DIV/0! | -19.4163026579007-0.241428451721392i | #DIV/0! | #DIV/0! | #DIV/0! | #DIV/0!
| 1899000 | -2.72754142529727E-08+0.00165976409131126i | -7.66666687577815+0.0127248580333863i | 7.98892847647356-0.297404790778999i | 0.999201743990282+0.0000296930170228194i | 1 | 11.7496420115062+0.254026320264117i | 7457.35556145877i | -75275.6089066191+1631.43076146921i | 0.00214605574504485-0.0990208452428081i | 0.000277594825094842-0.010858210800053i | 0.00242365057013969-0.109879056042861i | -13.9916560340282i | 0.144997956448787-0.989431954520206i | 0.855002043551213+0.989431954520206i | -0.855002043551213+13.002224079508i | 0.0714639789958275-0.0704574760464835i | 1.47526134905718i | 0.103943191163499+0.105428046062378i | #DIV/0! | 1.33333333333333E-06-0.0000558732466532894i | #DIV/0! | #DIV/0! | 0.00083+1.90908302373345i | #DIV/0! | #DIV/0! | 0.640938353407989+0.65009432065591i | 1.07298516089816-0.0688500997832332i | 0.556174248673815+0.641562435586473i | #DIV/0! | -19.4163088872844-0.241301462230731i | #DIV/0! | #DIV/0! | #DIV/0! | #DIV/0!
| 1900000 | -2.72467108461254E-08+0.00165889053126368i | -7.66666687555811+0.0127181607396882i | 7.98891682918959-0.297560968220079i | 0.999201745152227+0.000029708609912099i | 1 | 11.7496482312839+0.253892766924259i | 7461.28255227576i | -75354.9100429774+1632.28986139626i | 0.0021437983327427-0.0989687765235062i | 0.000277302887518899-0.0108525034118449i | 0.0024211012202616-0.109821279935351i | -13.9990239413658i | 0.13770404378282-0.990473420302564i | 0.86229595621718+0.990473420302564i | -0.86229595621718+13.0085505210632i | 0.071432365461042-0.0710218863048051i | 1.47603821127364i | 0.104831018022624+0.105436900942161i | #DIV/0! | 1.33333333333333E-06-0.0000558438396813668i | #DIV/0! | #DIV/0! | 0.00083+1.91008833338259i | #DIV/0! | #DIV/0! | 0.646412904254748+0.650148921943442i | 1.0729652178277-0.0694158161637149i | 0.560905749637279+0.64222459488532i | #DIV/0! | -19.416315106842-0.241174606184571i | #DIV/0! | #DIV/0! | #DIV/0! | #DIV/0!
| 1901000 | -2.72180527246906E-08+0.00165801789026926i | -7.66666687533839+0.0127114704920643i | 7.98890517580784-0.29771714497726i | 0.999201746314779+0.0000297242027332067i | 1 | 11.7496544412557+0.253759353864865i | 7465.20954309275i | -75434.2529277623+1633.14896132331i | 0.00214154447986424-0.0989167625096699i | 0.000277011410132974-0.010846802016501i | 0.00241855588999721-0.109763564526171i | -14.0063918487034i | 0.130402655740891-0.99146111743009i | 0.869597344259109+0.99146111743009i | -0.869597344259109+13.0149307312733i | 0.0713957227635231-0.0715856960288699i | 1.4768150734901i | 0.105718834941715+0.105438279559891i | #DIV/0! | 1.33333333333333E-06-0.0000558144636478679i | #DIV/0! | #DIV/0! | 0.00083+1.91109364303174i | #DIV/0! | #DIV/0! | 0.651887393808902+0.650157422827126i | 1.07294022232857-0.0699810419497369i | 0.565641903637363+0.64285187400019i | #DIV/0! | -19.4163213165941-0.241047883372801i | #DIV/0! | #DIV/0! | #DIV/0! | #DIV/0!
| 1902000 | -2.71894397934566E-08+0.00165714616687842i | -7.66666687511904+0.0127047872794012i | 7.98889351632837-0.297873321050188i | 0.999201747477941+0.000029739795486107i | 1 | 11.7496606414422+0.253626080865154i | 7469.13653390973i | -75513.6375609738+1634.00806125037i | 0.00213929417893129-0.0988648031151698i | 0.00027672039197057-0.0108411066045935i | 0.00241601457090186-0.109705909719763i | -14.0137597560409i | 0.123094188684883-0.992394992284831i | 0.876905811315117+0.992394992284831i | -0.876905811315117+13.0213647637561i | 0.0713540597345962-0.0721488582803752i | 1.47759193570657i | 0.106606571165519+0.105432183243764i | #DIV/0! | 1.33333333333333E-06-0.000055785118503994i | #DIV/0! | #DIV/0! | 0.00083+1.91209895268089i | #DIV/0! | #DIV/0! | 0.657361385776789+0.650119831496933i | 1.07291018222762-0.0705457298555579i | 0.570382453539581+0.643444241106313i | #DIV/0! | -19.4163275165612-0.240921293585753i | #DIV/0! | #DIV/0! | #DIV/0! | #DIV/0!
| 1903000 | -2.71608719574607E-08+0.00165627535964459i | -7.66666687490001+0.0126981110906085i | 7.98888185075124-0.298029496438504i | 0.999201748641701+0.0000297553881707638i | 1 | 11.7496668318639+0.253492947704804i | 7473.06352472672i | -75593.0639426118+1634.86716117741i | 0.00213704742248529-0.0988128982540583i | 0.000276429832067721-0.0108354171667142i | 0.00241347725455301-0.109648315420772i | -14.0211276633785i | 0.115779039360671-0.993274994170658i | 0.884220960639329+0.993274994170658i | -0.884220960639329+13.0278526692078i | 0.0713073857230395-0.0727113262481833i | 1.47836879792302i | 0.107494155980915+0.105418614114403i | #DIV/0! | 1.33333333333333E-06-0.0000557558042010494i | #DIV/0! | #DIV/0! | 0.00083+1.91310426233004i | #DIV/0! | #DIV/0! | 0.662834444124546+0.650036161029128i | 1.07287510587386-0.0711098327118395i | 0.575127142005196+0.644001666272598i | #DIV/0! | -19.4163337067639-0.240794836614196i | #DIV/0! | #DIV/0! | #DIV/0! | #DIV/0!
| 1904000 | -2.713234912199E-08+0.00165540546712424i | -7.66666687468135+0.0126914419146192i | 7.98887017907649-0.298185671141853i | 0.999201749806079+0.0000297709807871427i | 1 | 11.7496730125414+0.253359954163954i | 7476.99051554371i | -75672.5320726766+1635.72626110446i | 0.0021348042030873-0.0987610478405663i | 0.000276139729462997-0.0108297336934749i | 0.0024109439325503-0.109590781534041i | -14.0284955707161i | 0.108457604877186-0.994101075315938i | 0.891542395122814+0.994101075315938i | -0.891542395122814+13.0343944954002i | 0.0712557105929682-0.0732730532552232i | 1.47914566013948i | 0.108381518727632+0.105397575083744i | #DIV/0! | 1.33333333333333E-06-0.0000557265206904395i | #DIV/0! | #DIV/0! | 0.00083+1.91410957197919i | #DIV/0! | #DIV/0! | 0.668306133144193+0.649906429379398i | 1.07283500213648-0.0716733034726273i | 0.579875711504819+0.644524121462737i | #DIV/0! | -19.4163398872228-0.240668512249335i | #DIV/0! | #DIV/0! | #DIV/0! | #DIV/0!
| 1905000 | -2.71038711925794E-08+0.00165453648787686i | -7.66666687446301+0.0126847797403893i | 7.98885850130418-0.298341845159878i | 0.999201750971066+0.0000297865733352075i | 1 | 11.7496791834951+0.253227100023207i | 7480.91750636069i | -75752.0419511679+1636.58536103152i | 0.00213256451331784-0.0987092517891058i | 0.000275850083197481-0.0108240561755069i | 0.00240841459651532-0.109533307964613i | -14.0358634780536i | 0.101130282684549-0.994873190876176i | 0.898869717315451+0.994873190876176i | -0.898869717315451+13.0409902871774i | 0.0711990447216114-0.0738339927654298i | 1.47992252235594i | 0.109268588809025+0.105369069853741i | #DIV/0! | 1.33333333333333E-06-0.0000556972679236728i | #DIV/0! | #DIV/0! | 0.00083+1.91511488162834i | #DIV/0! | #DIV/0! | 0.673776017520084+0.649730659374868i | 1.07278988040274-0.0722360952223559i | 0.584627904332479+0.645011580536259i | #DIV/0! | -19.4163460579581-0.240542320282818i | #DIV/0! | #DIV/0! | #DIV/0! | #DIV/0!
| 1906000 | -2.70754380750132E-08+0.00165366842046501i | -7.66666687424504+0.0126781245568984i | 7.98884681743436-0.298498018492223i | 0.999201752136662+0.0000298021658149229i | 1 | 11.7496853447454+0.253094385063624i | 7484.84449717768i | -75831.5935780858+1637.44446095857i | 0.00213032834577686-0.0986575100142675i | 0.00027556089231477-0.0108183846034611i | 0.00240588923809163-0.109475894617729i | -14.0432313853912i | 0.0937974705522005-0.995591298936471i | 0.9062025294478+0.995591298936471i | -0.9062025294478+13.0476400864547i | 0.071137398996963-0.0743940983906259i | 1.4806993845724i | 0.110155295702818+0.105333102914884i | #DIV/0! | 1.33333333333333E-06-0.0000556680458523594i | #DIV/0! | #DIV/0! | 0.00083+1.91612019127749i | #DIV/0! | #DIV/0! | 0.679243662395151+0.649508878704965i | 1.07273975057578-0.0727981611828106i | 0.589383462619683+0.645464019249394i | #DIV/0! | -19.4163522189904-0.240416260506726i | #DIV/0! | #DIV/0! | #DIV/0! | #DIV/0!
| 1907000 | -2.7047049675321E-08+0.00165280126345422i | -7.66666687402739+0.012671476353149i | 7.98883512746709-0.29865419113853i | 0.999201753302856+0.0000298177582262524i | 1 | 11.7496914963126+0.25296180906672i | 7488.77148799467i | -75911.1869534304+1638.30356088561i | 0.00212809569308371-0.0986058224308206i | 0.000275272155860966-0.0108127189680079i | 0.00240336784894468-0.109418541398828i | -14.0505992927287i | 0.0864595665480113-0.996255360513724i | 0.913540433451989+0.996255360513724i | -0.913540433451989+13.054343932215i | 0.0710707848153425-0.0749533238972928i | 1.48147624678886i | 0.111041568971711+0.105289679544572i | #DIV/0! | 1.33333333333333E-06-0.0000556388544282102i | #DIV/0! | #DIV/0! | 0.00083+1.91712550092664i | #DIV/0! | #DIV/0! | 0.684708633436306+0.649241119911381i | 1.07268462307234-0.0733594547199775i | 0.594142128348925+0.645881415255919i | #DIV/0! | -19.41635837034-0.240290332713571i | #DIV/0! | #DIV/0! | #DIV/0! | #DIV/0!
| 1908000 | -2.70187058997794E-08+0.00165193501541305i | -7.66666687381011+0.0126648351181667i | 7.98882343140242-0.298810363098443i | 0.999201754469668+0.0000298333505691619i | 1 | 11.749697638217+0.252829371814472i | 7492.69847881166i | -75990.8220772016+1639.16266081267i | 0.00212586654787709-0.0985541889537129i | 0.000274983872884661-0.0108070592598373i | 0.00240085042076175-0.10936124821355i | -14.0579672000663i | 0.0791169690158653-0.996865339558831i | 0.920883030984135+0.996865339558831i | -0.920883030984135+13.0611018605075i | 0.0709992140788271-0.0755116232134043i | 1.48225310900532i | 0.111927338274107+0.105238805805276i | #DIV/0! | 1.33333333333333E-06-0.0000556096936030381i | #DIV/0! | #DIV/0! | 0.00083+1.91813081057578i | #DIV/0! | #DIV/0! | 0.690170496900591+0.64892742037675i | 1.07262450882028-0.0739199293509593i | 0.598903643368088+0.646263748107864i | #DIV/0! | -19.4163645120271-0.240164536696305i | #DIV/0! | #DIV/0! | #DIV/0! | #DIV/0!
| 1909000 | -2.69904066549101E-08+0.00165106967491304i | -7.66666687359315+0.012658200841i | 7.98881172924041-0.298966534371606i | 0.99920175563709+0.0000298489428436152i | 1 | 11.7497037704787+0.252697073089311i | 7496.62546962864i | -76070.4989493994+1640.02176073972i | 0.00212364090281489-0.0985026094980699i | 0.000274696042436943-0.0108014054696586i | 0.00239833694525183-0.109304014967728i | -14.0653351074039i | 0.0717700765547359-0.997421202958573i | 0.928229923445264+0.997421202958573i | -0.928229923445264+13.0679139044453i | 0.0709226991925904-0.0760689504350946i | 1.48302997122178i | 0.112812533374629+0.105180488542558i | #DIV/0! | 1.33333333333333E-06-0.000055580563328757i | #DIV/0! | #DIV/0! | 0.00083+1.91913612022493i | #DIV/0! | #DIV/0! | 0.695628819700022+0.648567822312429i | 1.07255941925609-0.0744795387507207i | 0.603667749403907+0.646610999256095i | #DIV/0! | -19.4163706440719-0.240038872248311i | #DIV/0! | #DIV/0! | #DIV/0! | #DIV/0!
| 1910000 | -2.69621518474792E-08+0.00165020524052872i | -7.66666687337649+0.0126515735107202i | 7.9888000209811-0.299122704957663i | 0.999201756805109+0.0000298645350495762i | 1 | 11.749709893118+0.252564912674119i | 7500.55246044563i | -76150.2175700238+1640.88086066677i | 0.00212141875057425-0.0984510839791946i | 0.000274408663571377-0.0107957575882007i | 0.00239582741414563-0.109246841567395i | -14.0727030147414i | 0.0644192879967561-0.997922920537449i | 0.935580712003244+0.997922920537449i | -0.935580712003244+13.074780094204i | 0.0708412530621241-0.0766252598333511i | 1.48380683343824i | 0.113697084154707+0.105114735382907i | #DIV/0! | 1.33333333333333E-06-0.0000555514635573806i | #DIV/0! | #DIV/0! | 0.00083+1.92014142987408i | #DIV/0! | #DIV/0! | 0.701083169466878+0.648162372745157i | 1.07248936632224-0.0750382367588746i | 0.608434188076068+0.64692315205085i | #DIV/0! | -19.4163767664945-0.239913339163399i | #DIV/0! | #DIV/0! | #DIV/0! | #DIV/0!
| 1911000 | -2.69339413844978E-08+0.00164934171083764i | -7.66666687316021+0.0126449531164219i | 7.98878830662455-0.299278874856255i | 0.999201757973747+0.0000298801271870104i | 1 | 11.749716006155+0.25243289035224i | 7504.47945126262i | -76229.9779390748+1641.73996059382i | 0.00211920008385143-0.0983996123125666i | 0.000274121735343997-0.0107901156062116i | 0.00239332181919543-0.109189727918778i | -14.080070922079i | 0.0570650023852563-0.998370465059324i | 0.942934997614744+0.998370465059324i | -0.942934997614744+13.0817004570197i | 0.0707548890903568-0.0771805058606587i | 1.4845836956547i | 0.114580920623116+0.1050415547314i | #DIV/0! | 1.33333333333333E-06-0.000055522394241024i | #DIV/0! | #DIV/0! | 0.00083+1.92114673952323i | #DIV/0! | #DIV/0! | 0.706533114618677+0.647711123502631i | 1.07241436246442-0.0755959773864057i | 0.613202700911307+0.647200191742147i | #DIV/0! | -19.4163828793152-0.239787937235818i | #DIV/0! | #DIV/0! | #DIV/0! | #DIV/0!
| 1912000 | -2.6905775173219E-08+0.0016484790844203i | -7.66666687294432+0.0126383396472223i | 7.98877658617083-0.299435044067027i | 0.999201759142984+0.0000298957192558811i | 1 | 11.7497221096098+0.252301005907461i | 7508.40644207961i | -76309.7800565525+1642.59906052087i | 0.00211698489536177-0.098348194413842i | 0.000273835256813307-0.0107844795144588i | 0.00239082015217508-0.109132673928301i | -14.0874388294165i | 0.049707618953812-0.998763812228869i | 0.950292381046188+0.998763812228869i | -0.950292381046188+13.0886750171876i | 0.0706636211746728-0.0777346431575038i | 1.48536055787116i | 0.115463972926345+0.104960955769208i | #DIV/0! | 1.33333333333333E-06-0.000055493355331902i | #DIV/0! | #DIV/0! | 0.00083+1.92215204917238i | #DIV/0! | #DIV/0! | 0.711978224422113+0.647214131198128i | 1.07233442062869-0.0761527148222682i | 0.617973029356874+0.647442105480075i | #DIV/0! | -19.4163889825541-0.239662666260239i | #DIV/0! | #DIV/0! | #DIV/0! | #DIV/0!
| 1913000 | -2.68776531211386E-08+0.00164761735986017i | -7.66666687272865+0.0126317330922613i | 7.98876485961997-0.299591212589623i | 0.99920176031284+0.0000299113112561542i | 1 | 11.7497282035023+0.25216925912402i | 7512.33343289659i | -76389.6239224567+1643.45816044792i | 0.00211477317783964-0.0982968301988531i | 0.000273549227040263-0.0107788493037289i | 0.0023883224048799-0.109075679502582i | -14.0948067367541i | 0.0423475371037634-0.999102940692922i | 0.957652462896237+0.999102940692922i | -0.957652462896237+13.0957037960612i | 0.0705674637038143-0.0782876265589403i | 1.48613742008762i | 0.116346171359087+0.104872948450913i | #DIV/0! | 1.33333333333333E-06-0.0000554643467823299i | #DIV/0! | #DIV/0! | 0.00083+1.92315735882153i | #DIV/0! | #DIV/0! | 0.71741806905774+0.64667145721396i | 1.07224955425853-0.0767084034400428i | 0.622744914794929+0.647648882314991i | #DIV/0! | -19.416395076231-0.239537526031759i | #DIV/0! | #DIV/0! | #DIV/0! | #DIV/0!
| 1914000 | -2.68495751359936E-08+0.00164675653574366i | -7.66666687251345+0.0126251334407014i | 7.98875312697203-0.299747380423685i | 0.999201761483294+0.0000299269031877926i | 1 | 11.7497342878527+0.252037649786617i | 7516.26042371358i | -76469.5095367876+1644.31726037498i | 0.00211256492403835-0.0982455195836074i | 0.000273263645088275-0.0107732249648278i | 0.00238582856912663-0.109018744548435i | -14.1021746440917i | 0.0349851563832347-0.999387832041616i | 0.965014843616765+0.999387832041616i | -0.965014843616765+13.1027868120501i | 0.0704664315547007-0.078839411100983i | 1.48691428230408i | 0.117227446374494+0.104777543501687i | #DIV/0! | 1.33333333333333E-06-0.0000554353685447214i | #DIV/0! | #DIV/0! | 0.00083+1.92416266847068i | #DIV/0! | #DIV/0! | 0.722852219683211+0.646083167684079i | 1.07215977729177-0.0772629978044207i | 0.627518098556005+0.647820513197663i | #DIV/0! | -19.4164011603661-0.239412516345916i | #DIV/0! | #DIV/0! | #DIV/0! | #DIV/0!
| 1915000 | -2.68215411257629E-08+0.00164589661066018i | -7.66666687229848+0.0126185406817281i | 7.98874138822707-0.299903547568858i | 0.999201762654366+0.0000299424950507622i | 1 | 11.7497403626805+0.251906177680382i | 7520.18741453057i | -76549.4368995451+1645.17636030202i | 0.0021103601267301-0.0981942624842877i | 0.000272978510023193-0.0107676064885806i | 0.00238333863675329-0.108961868972868i | -14.1095425514292i | 0.0276208764651517-0.999618470809387i | 0.972379123534848+0.999618470809387i | -0.972379123534848+13.1099240806198i | 0.0703605400891291-0.0793899520270104i | 1.48769114452054i | 0.118107728594494+0.10467475241428i | #DIV/0! | 1.33333333333333E-06-0.000055406420571591i | #DIV/0! | #DIV/0! | 0.00083+1.92516797811983i | #DIV/0! | #DIV/0! | 0.728280248496889+0.645449333475506i | 1.07206510415741-0.0778164526777069i | 0.632292321933122+0.647956990979251i | #DIV/0! | -19.416407234979-0.239287636998654i | #DIV/0! | #DIV/0! | #DIV/0! | #DIV/0!
| 1916000 | -2.67935509986646E-08+0.00164503758320205i | -7.66666687208389+0.0126119548045491i | 7.98872964338514-0.300059714024784i | 0.999201763826037+0.0000299580868450262i | 1 | 11.7497464280059+0.251774842590906i | 7524.11440534755i | -76629.4060107292+1646.03546022907i | 0.00210815877870597-0.098143058817251i | 0.000272693820913299-0.0107619938658312i | 0.00238085259961927-0.108905052683082i | -14.1169104587668i | 0.0202550971252358-0.999794844475829i | 0.979744902874764+0.999794844475829i | -0.979744902874764+13.117115614291i | 0.0702498051503793-0.0799392047941075i | 1.488468006737i | 0.118986948820026+0.104564587445848i | #DIV/0! | 1.33333333333333E-06-0.0000553775028155517i | #DIV/0! | #DIV/0! | 0.00083+1.92617328776897i | #DIV/0! | #DIV/0! | 0.733701728800963+0.644770030168771i | 1.07196554977236-0.0783687230262533i | 0.637067326195798+0.648058310411197i | #DIV/0! | -19.4164133000898-0.239162887786357i | #DIV/0! | #DIV/0! | #DIV/0! | #DIV/0!
| 1917000 | -2.67656046631561E-08+0.00164417945196453i | -7.6666668718696+0.0126053757983947i | 7.9887178924463-0.300215879791108i | 0.999201764998326+0.0000299736785705503i | 1 | 11.7497524838486+0.251643644304221i | 7528.04139616454i | -76709.4168703399+1646.89456015613i | 0.0021059608727758-0.0980919084990291i | 0.000272409576829304-0.0107563870874428i | 0.0023783704496051-0.108848295586472i | -14.1242783661043i | 0.0128882182210054-0.99991694346635i | 0.987111781778995+0.99991694346635i | -0.987111781778995+13.1243614226379i | 0.070134243059734-0.0804871250792706i | 1.48924486895346i | 0.119865038041119+0.104447061614644i | #DIV/0! | 1.33333333333333E-06-0.000055348615229315i | #DIV/0! | #DIV/0! | 0.00083+1.92717859741812i | #DIV/0! | #DIV/0! | 0.739116235063594+0.644045338037505i | 1.07186112953809-0.0789197640267681i | 0.641842852603568+0.648124468145068i | #DIV/0! | -19.4164193557182-0.239038268505826i | #DIV/0! | #DIV/0! | #DIV/0! | #DIV/0!
| 1918000 | -2.67377020279334E-08+0.0016433222155458i | -7.6666668716557+0.0125988036525178i | 7.9887061354106-0.300372044867472i | 0.999201766171215+0.0000299892702272976i | 1 | 11.7497585302284+0.251512582606808i | 7531.96838698153i | -76789.4694783773+1647.75366008318i | 0.00210376640176814-0.0980408114463268i | 0.000272125776844335-0.0107507861442975i | 0.00237589217861248-0.108791597590624i | -14.1316462734419i | 0.00552063966927019-0.99998476115271i | 0.99447936033073+0.99998476115271i | -0.99447936033073+13.1316615122892i | 0.0700138706128764-0.0810336687856493i | 1.49002173116992i | 0.120741927447043+0.104322188696505i | #DIV/0! | 1.33333333333333E-06-0.0000553197577656917i | #DIV/0! | #DIV/0! | 0.00083+1.92818390706727i | #DIV/0! | #DIV/0! | 0.744523342981512+0.643275342026787i | 1.07175185933713-0.0794695310726551i | 0.646618642420296+0.648155462732211i | #DIV/0! | -19.4164254018841-0.23891377895429i | #DIV/0! | #DIV/0! | #DIV/0! | #DIV/0!
| 1919000 | -2.67098430019312E-08+0.00164246587254702i | -7.66666687144211+0.0125922383561938i | 7.98869437227809-0.30052820925352i | 0.999201767344711+0.0000300048618152333i | 1 | 11.7497645671649+0.251381657285585i | 7535.89537779852i | -76869.5638348413+1648.61276001022i | 0.0021015753585302-0.0979897675760225i | 0.000271842420033933-0.0107451910272964i | 0.00237341777856413-0.108734958603319i | -14.1390141807795i | -0.00184723857487576-0.999998293853368i | 1.00184723857488+0.999998293853368i | -1.00184723857488+13.1390158869261i | 0.0698887050762227-0.0815787920486207i | 1.49079859338638i | 0.121617548436244+0.104189983221228i | #DIV/0! | 1.33333333333333E-06-0.000055290930377591i | #DIV/0! | #DIV/0! | 0.00083+1.92918921671642i | #DIV/0! | #DIV/0! | 0.749922629541275+0.642460131730787i | 1.07163775552953-0.0800179797801942i | 0.651394436927671+0.648151294623416i | #DIV/0! | -19.416431438607-0.238789418929391i | #DIV/0! | #DIV/0! | #DIV/0! | #DIV/0!
| 1920000 | -2.66820274943202E-08+0.00164161042157219i | -7.6666668712289+0.0125856798987201i | 7.98868260304882-0.300684372948895i | 0.999201768518827+0.0000300204533343224i | 1 | 11.7497705946779+0.251250868127921i | 7539.8223686155i | -76949.6999397318+1649.47185993728i | 0.00209938773592786-0.0979387768051673i | 0.000271559505476043-0.0107396017273595i | 0.0023709472414039-0.108678378532527i | -14.146382088117i | -0.00921501654007625-0.999957540833693i | 1.00921501654008+0.999957540833693i | -1.00921501654008+13.1464245472833i | 0.0697587641831366-0.0821224512418536i | 1.49157545560284i | 0.12249183262629+0.104050460468753i | #DIV/0! | 1.33333333333333E-06-0.0000552621330180192i | #DIV/0! | #DIV/0! | 0.00083+1.93019452636557i | #DIV/0! | #DIV/0! | 0.7553136730806+0.641599801369238i | 1.07151883494919-0.0805650659947051i | 0.656169977439199+0.64811196616838i | #DIV/0! | -19.4164374659068-0.238665188229201i | #DIV/0! | #DIV/0! | #DIV/0! | #DIV/0!
| 1921000 | -2.6654255414508E-08+0.00164075586122825i | -7.666666871016+0.0125791282694166i | 7.98867082772286-0.300840535953242i | 0.99920176969354+0.0000300360447845283i | 1 | 11.7497766127868+0.251120214921619i | 7543.74935943249i | -77029.877793049+1650.33095986433i | 0.00209720352684545-0.0978878390509847i | 0.000271277032251003-0.0107340182354256i | 0.00236848055909645-0.10862185728641i | -14.1537499954546i | -0.0165822942607102-0.999862504305993i | 1.01658229426071+0.999862504305993i | -1.01658229426071+13.1538874911486i | 0.0696240661300575-0.0826646029833128i | 1.4923523178193i | 0.123364711863759+0.103903636465196i | #DIV/0! | 1.33333333333333E-06-0.0000552333656400816i | #DIV/0! | #DIV/0! | 0.00083+1.93119983601472i | #DIV/0! | #DIV/0! | 0.760696053349331+0.640694449762969i | 1.07139511490009-0.0811107457966618i | 0.660945005314285+0.648037481615113i | #DIV/0! | -19.4164434838028-0.238541086652202i | #DIV/0! | #DIV/0! | #DIV/0! | #DIV/0!
| 1922000 | -2.66265266721376E-08+0.00163990219012505i | -7.6666668708034+0.0125725834576254i | 7.98865904630025-0.300996698266203i | 0.999201770868863+0.0000300516361658159i | 1 | 11.7497826215113+0.250989697454923i | 7547.67635024948i | -77110.0973947929+1651.19005979138i | 0.00209502272418587-0.0978369542308698i | 0.000270994999441542-0.0107284405424522i | 0.00236601772362741-0.108565394773322i | -14.1611179027922i | -0.0239486717980195-0.999713189429404i | 1.02394867179802+0.999713189429404i | -1.02394867179802+13.1614047133628i | 0.0694846295725497-0.0832052041411169i | 1.49312918003576i | 0.124236118233934+0.10374952797875i | #DIV/0! | 1.33333333333333E-06-0.0000552046281969808i | #DIV/0! | #DIV/0! | 0.00083+1.93220514566387i | #DIV/0! | #DIV/0! | 0.766069351569228+0.639744180308632i | 1.07126661315248-0.0816549755076583i | 0.6657192619717+0.647927847109253i | #DIV/0! | -19.4164494923147-0.238417113997298i | #DIV/0! | #DIV/0! | #DIV/0! | #DIV/0!
| 1923000 | -2.65988411770866E-08+0.00163904940687529i | -7.66666687059111+0.0125660454527106i | 7.98864725878105-0.301152859887422i | 0.999201772044793+0.0000300672274781496i | 1 | 11.7497886208708+0.250859315516524i | 7551.60334106647i | -77190.3587449633+1652.04915971843i | 0.00209284532087041-0.0977861222623897i | 0.000270713406132771-0.0107228686394158i | 0.00236355872700318-0.108508990901805i | -14.1684858101297i | -0.0313137492621134-0.999509604309608i | 1.03131374926211+0.999509604309608i | -1.03131374926211+13.1689762058201i | 0.0693404736212493-0.0837442118393874i | 1.49390604225222i | 0.125105984070511+0.103588152515415i | #DIV/0! | 1.33333333333333E-06-0.0000551759206420161i | #DIV/0! | #DIV/0! | 0.00083+1.93321045531301i | #DIV/0! | #DIV/0! | 0.77143315049382+0.638749100952374i | 1.07113334793893-0.0821977116963633i | 0.670492488903572+0.647783070693274i | #DIV/0! | -19.4164554914619-0.238293270063813i | #DIV/0! | #DIV/0! | #DIV/0! | #DIV/0!
| 1924000 | -2.65711988394679E-08+0.00163819751009462i | -7.6666668703792+0.0125595142440588i | 7.98863546516532-0.301309020816543i | 0.999201773221333+0.0000300828187214942i | 1 | 11.7497946108849+0.250729068895545i | 7555.53033188345i | -77270.6618435603+1652.90825964548i | 0.00209067130983875-0.0977353430632819i | 0.000270432251412173-0.0107173025173114i | 0.00236110356125092-0.108452645580593i | -14.1758537174673i | -0.0386771268339697-0.999251759998384i | 1.03867712683397+0.999251759998384i | -1.03867712683397+13.1766019574689i | 0.0691916178377209-0.0842815834640248i | 1.49468290446868i | 0.125974241965228+0.103419528314572i | #DIV/0! | 1.33333333333333E-06-0.0000551472429285846i | #DIV/0! | #DIV/0! | 0.00083+1.93421576496216i | #DIV/0! | #DIV/0! | 0.776787034467789+0.637709324162541i | 1.07099533795026-0.0827389111844119i | 0.675264427689442+0.647603162305588i | #DIV/0! | -19.4164614812641-0.238169554651486i | #DIV/0! | #DIV/0! | #DIV/0! | #DIV/0!
| 1925000 | -2.65435995696265E-08+0.00163734649840152i | -7.6666668701676+0.0125529898210783i | 7.9886236654531-0.301465181053209i | 0.999201774398481+0.0000300984098958138i | 1 | 11.7498005915728+0.250598957381546i | 7559.45732270044i | -77351.006690584+1653.76735957253i | 0.00208850068404888-0.0976846165514548i | 0.000270151534369601-0.0107117421671527i | 0.00235865221841848-0.108396358718608i | -14.1832216248048i | -0.0460384047864537-0.998939670493028i | 1.04603840478645+0.998939670493028i | -1.04603840478645+13.1842819543118i | 0.0690380822302486-0.084817276668327i | 1.49545976668514i | 0.126840824777285+0.103243674344437i | #DIV/0! | 1.33333333333333E-06-0.0000551185950101801i | #DIV/0! | #DIV/0! | 0.00083+1.93522107461131i | #DIV/0! | #DIV/0! | 0.782130589485047+0.636624966901647i | 1.07085260233147-0.0832785310521343i | 0.680034820009609+0.647388133779555i | #DIV/0! | -19.4164674617404-0.238045967560468i | #DIV/0! | #DIV/0! | #DIV/0! | #DIV/0!
| 1926000 | -2.65160432781407E-08+0.00163649637041734i | -7.66666686995631+0.0125464721731996i | 7.98861185964446-0.301621340597063i | 0.999201775576247+0.0000301140010010736i | 1 | 11.749806562954+0.250468980764525i | 7563.38431351743i | -77431.3932860342+1654.62645949959i | 0.00208633343647709-0.097633942644987i | 0.000269871254097261-0.0107061875799721i | 0.00235620469057435-0.108340130224959i | -14.1905895321424i | -0.0533971835068078-0.998573352735562i | 1.05339718350681+0.998573352735562i | -1.05339718350681+13.1920161794068i | 0.0688798872495141-0.0853512493786484i | 1.4962366289016i | 0.127705665642849+0.103060610297335i | #DIV/0! | 1.33333333333333E-06-0.0000550899768403931i | #DIV/0! | #DIV/0! | 0.00083+1.93622638426046i | #DIV/0! | #DIV/0! | 0.787463403247351+0.635496150597237i | 1.07070516067755-0.0838165286443283i | 0.684803407659452+0.647137998842362i | #DIV/0! | -19.4164734329103-0.237922508591325i | #DIV/0! | #DIV/0! | #DIV/0! | #DIV/0!
| 1927000 | -2.64885298758203E-08+0.00163564712476628i | -7.6666668697454+0.0125399612898748i | 7.98860004773944-0.301777499447749i | 0.999201776754612+0.0000301295920372369i | 1 | 11.7498125250478+0.250339138834915i | 7567.31130433441i | -77511.8216299111+1655.48555942663i | 0.00208416956011778-0.0975833212621262i | 0.000269591409689716-0.0107006387468202i | 0.0023537609698075-0.108283960008946i | -14.19795743948i | -0.0607530635176441-0.998152826611848i | 1.06075306351764+0.998152826611848i | -1.06075306351764+13.1998046128682i | 0.0687170537842202-0.0858834597998513i | 1.49701349111806i | 0.128568697984273+0.102870356584863i | #DIV/0! | 1.33333333333333E-06-0.0000550613883729096i | #DIV/0! | #DIV/0! | 0.00083+1.93723169390961i | #DIV/0! | #DIV/0! | 0.79278506522115+0.634323001112056i | 1.07055303302914-0.0843528615758279i | 0.689569932562734+0.646852773113879i | #DIV/0! | -19.4164793947932-0.23779917754504i | #DIV/0! | #DIV/0! | #DIV/0! | #DIV/0!
| 1928000 | -2.64610592737075E-08+0.00163479876007546i | -7.6666668695348+0.0125334571605785i | 7.9885882297381-0.301933657604911i | 0.999201777933586+0.0000301451830042688i | 1 | 11.7498184778733+0.250209431383579i | 7571.2382951514i | -77592.2917222147+1656.34465935368i | 0.0020820090479836-0.09753275232129i | 0.000269312000243874-0.0106950956587667i | 0.00235132104822747-0.108227847980057i | -14.2053253468175i | -0.0681056454989386-0.997678114950495i | 1.06810564549894+0.997678114950495i | -1.06810564549894+13.207647231867i | 0.0685496031566172-0.0864138664207721i | 1.49779035333452i | 0.12942985551937+0.102672934332891i | #DIV/0! | 1.33333333333333E-06-0.0000550328295615128i | #DIV/0! | #DIV/0! | 0.00083+1.93823700355876i | #DIV/0! | #DIV/0! | 0.798095166694769+0.633105648713225i | 1.07039623986819-0.0848874877370886i | 0.694334136785683+0.646532474105366i | #DIV/0! | -19.4164853474081-0.237675974223i | #DIV/0! | #DIV/0! | #DIV/0! | #DIV/0!
| 1929000 | -2.64336313830738E-08+0.00163395127497478i | -7.6666668693245+0.0125269597748067i | 7.9885764056405-0.302089815068192i | 0.999201779113168+0.0000301607739021336i | 1 | 11.7498244214498+0.250079858201815i | 7575.16528596839i | -77672.8035629448+1657.20375928073i | 0.00207985189310525-0.0974822357410646i | 0.000269033024858976-0.0106895583068993i | 0.00234888491796423-0.108171794047964i | -14.2126932541551i | -0.0754545303100014-0.997149243521599i | 1.07545453031+0.997149243521599i | -1.07545453031+13.2155440106335i | 0.0683775571179441-0.0869424280195746i | 1.49856721555098i | 0.130289072270535+0.102468365376416i | #DIV/0! | 1.33333333333333E-06-0.0000550043003600814i | #DIV/0! | #DIV/0! | 0.00083+1.93924231320791i | #DIV/0! | #DIV/0! | 0.803393300834657+0.631844228040511i | 1.07023480211352-0.0854203652996534i | 0.699095762550782+0.646177121218008i | #DIV/0! | -19.4164912907743-0.237552898427008i | #DIV/0! | #DIV/0! | #DIV/0! | #DIV/0!
| 1930000 | -2.64062461154209E-08+0.001633104668097i | -7.66666686911459+0.012520469122077i | 7.98856457544668-0.302245971837235i | 0.999201780293359+0.0000301763647307959i | 1 | 11.7498303557965+0.249950419081357i | 7579.09227678538i | -77753.3571521016+1658.06285920779i | 0.00207769808853146-0.0974317714402043i | 0.000268754482636596-0.0106840266823242i | 0.00234645257116806-0.108115798122529i | -14.2200611614926i | -0.0827993190104443-0.99656624103539i | 1.08279931901044+0.99656624103539i | -1.08279931901044+13.2234949204572i | 0.0682009378438202-0.0874691036689725i | 1.49934407776744i | 0.1311462825737+0.102256672254317i | #DIV/0! | 1.33333333333333E-06-0.0000549758007225891i | #DIV/0! | #DIV/0! | 0.00083+1.94024762285706i | #DIV/0! | #DIV/0! | 0.808679062740608+0.630538878073985i | 1.07006874111627-0.0859514527215014i | 0.703854552250218+0.645786735741538i | #DIV/0! | -19.4164972249111-0.23742994995928i | #DIV/0! | #DIV/0! | #DIV/0! | #DIV/0!
| 1931000 | -2.63789033824792E-08+0.0016322589380777i | -7.6666668689049+0.012513985191929i | 7.98855273915671-0.302402127911685i | 0.999201781474148+0.0000301919554902196i | 1 | 11.7498362809323+0.249821113814356i | 7583.01926760236i | -77833.9524896849+1658.92195913483i | 0.00207554762732891-0.0973813593376316i | 0.000268476372680632-0.0106785007761661i | 0.00234402400000954-0.108059860113798i | -14.2274290688302i | -0.0901396128826419-0.995929139140616i | 1.09013961288264+0.995929139140616i | -1.09013961288264+13.2314999296896i | 0.0680197679295235-0.0879938527414564i | 1.5001209399839i | 0.132001421087318+0.102037878203924i | #DIV/0! | 1.33333333333333E-06-0.0000549473306031055i | #DIV/0! | #DIV/0! | 0.00083+1.9412529325062i | #DIV/0! | #DIV/0! | 0.813952049501154+0.62918974210053i | 1.06989807865531-0.0864807087523904i | 0.708610248460015+0.645361340852552i | #DIV/0! | -19.4165031498372-0.237307128622427i | #DIV/0! | #DIV/0! | #DIV/0! | #DIV/0!
| 1932000 | -2.63516030962089E-08+0.00163141408355533i | -7.6666668686956+0.0125075079739242i | 7.98854089677063-0.302558283291184i | 0.999201782655556+0.0000302075461803702i | 1 | 11.7498421968765+0.249691942193409i | 7586.94625841935i | -77914.5895756949+1659.78105906188i | 0.00207340050258228-0.0973309993524365i | 0.000268198694097292-0.0106729805795679i | 0.00234159919667957-0.108003979932004i | -14.2347969761678i | -0.0974750134526765-0.995237972422878i | 1.09747501345268+0.995237972422878i | -1.09747501345268+13.2395590037449i | 0.0678340703852335-0.0885166349143335i | 1.50089780220036i | 0.132854422801095+0.101812007155501i | #DIV/0! | 1.33333333333333E-06-0.0000549188899557956i | #DIV/0! | #DIV/0! | 0.00083+1.94225824215535i | #DIV/0! | #DIV/0! | 0.819211860247415+0.627796967679827i | 1.06972283693253-0.0870080924390245i | 0.713362593953404+0.644900961612899i | #DIV/0! | -19.4165090655721-0.237184434219485i | #DIV/0! | #DIV/0! | #DIV/0! | #DIV/0!
| 1933000 | -2.63243451687963E-08+0.00163057010317111i | -7.66666686848669+0.0125010374576452i | 7.98852904828851-0.302714437975376i | 0.999201783837572+0.0000302231368012117i | 1 | 11.749848103648+0.249562904011533i | 7590.87324923634i | -77995.2684101315+1660.64015898894i | 0.00207125670739408-0.0972806914038758i | 0.0002679214459951-0.0106674660836908i | 0.00233917815338918-0.107948157487567i | -14.2421648835053i | -0.104805122512262-0.994492778402734i | 1.10480512251226+0.994492778402734i | -1.10480512251226+13.2476721051026i | 0.0676438686311758-0.0890374101747436i | 1.50167466441682i | 0.133705223044701+0.101579083726576i | #DIV/0! | 1.33333333333333E-06-0.0000548904787349182i | #DIV/0! | #DIV/0! | 0.00083+1.9432635518045i | #DIV/0! | #DIV/0! | 0.824458096206807+0.626360706609388i | 1.06954303856813-0.08753356313019i | 0.718111331714593+0.644405624967872i | #DIV/0! | -19.4165149721347-0.237061866553888i | #DIV/0! | #DIV/0! | #DIV/0! | #DIV/0!
| 1934000 | -2.62971295126553E-08+0.00162972699556909i | -7.666666868278+0.0124945736326964i | 7.98851719371039-0.302870591963905i | 0.999201785020197+0.0000302387273527085i | 1 | 11.7498540012657+0.249433999062164i | 7594.80024005332i | -78075.9889929947+1661.49925891598i | 0.00206911623488457-0.0972304354113731i | 0.000267644627484875-0.0106619572797142i | 0.00233676086236944-0.107892392691087i | -14.2495327908429i | -0.112129542140672-0.993693597533628i | 1.11212954214067+0.993693597533628i | -1.11212954214067+13.2558391933093i | 0.0674491864926985-0.0895561388245981i | 1.50245152663328i | 0.134553757496399+0.101339133216128i | #DIV/0! | 1.33333333333333E-06-0.0000548620968948277i | #DIV/0! | #DIV/0! | 0.00083+1.94426886145365i | #DIV/0! | #DIV/0! | 0.829690360756255+0.624881114888714i | 1.06935870659572-0.0880570804818178i | 0.722856204952776+0.643875359744303i | #DIV/0! | -19.4165208695437-0.236939425429468i | #DIV/0! | #DIV/0! | #DIV/0! | #DIV/0!
| 1935000 | -2.6269956040426E-08+0.00162888475939611i | -7.6666668680697+0.0124881164887035i | 7.98850533303634-0.303026745256415i | 0.99920178620343+0.0000302543178348252i | 1 | 11.7498598897485+0.249305227139179i | 7598.72723087031i | -78156.7513242845+1662.35835884303i | 0.00206697907819188-0.0971802312945184i | 0.000267368237679732-0.0106564541588357i | 0.00233434731587161-0.107836685453354i | -14.2569006981804i | -0.119447874725629-0.992840473199764i | 1.11944787472563+0.992840473199764i | -1.11944787472563+13.2640602249806i | 0.0672500481953051-0.0900727814853395i | 1.50322838884974i | 0.135399962191422+0.101092181598696i | #DIV/0! | 1.33333333333333E-06-0.0000548337443899727i | #DIV/0! | #DIV/0! | 0.00083+1.9452741711028i | #DIV/0! | #DIV/0! | 0.834908259473845+0.623358352682969i | 1.0691698644575-0.0885786044618766i | 0.727596957115262+0.643310196648633i | #DIV/0! | -19.4165267578182-0.236817110650476i | #DIV/0! | #DIV/0! | #DIV/0! | #DIV/0!
| 1936000 | -2.62428246649737E-08+0.00162804339330181i | -7.66666686786162+0.0124816660153139i | 7.9884934662664-0.303182897852548i | 0.999201787387262+0.0000302699082475255i | 1 | 11.7498657691152+0.249176588036869i | 7602.6542216873i | -78237.555404001+1663.21745877009i | 0.00206484523047177-0.097130078973067i | 0.000267092275695077-0.0106509567122711i | 0.00233193750616685-0.107781035685338i | -14.264268605518i | -0.1267597229857-0.991933451713666i | 1.1267597229857+0.991933451713666i | -1.1267597229857+13.2723351538043i | 0.0670464783595816-0.090587299102727i | 1.5040052510662i | 0.136243773530406+0.100838255518307i | #DIV/0! | 1.33333333333333E-06-0.0000548054211748952i | #DIV/0! | #DIV/0! | 0.00083+1.94627948075195i | #DIV/0! | #DIV/0! | 0.840111400190822+0.621792584285539i | 1.06897653599922-0.0890980953552744i | 0.732333331901622+0.642710168264775i | #DIV/0! | -19.4165326369768-0.236694922021555i | #DIV/0! | #DIV/0! | #DIV/0! | #DIV/0!
| 1937000 | -2.62157352993898E-08+0.00162720289593864i | -7.66666686765401+0.0124752222021962i | 7.98848159340062-0.303339049751949i | 0.999201788571713+0.0000302854985907752i | 1 | 11.7498716393849+0.249048081549957i | 7606.58121250429i | -78318.401232144+1664.07655869714i | 0.00206271468489766-0.0970799783669401i | 0.000266816740648589-0.0106454649312541i | 0.00232953142554625-0.107725443298194i | -14.2716365128556i | -0.134064689991161-0.990972582313746i | 1.13406468999116+0.990972582313746i | -1.13406468999116+13.2806639305419i | 0.0668385019961023-0.0910996529514226i | 1.50478211328266i | 0.137085128287559+0.100577382282342i | #DIV/0! | 1.33333333333333E-06-0.0000547771272042317i | #DIV/0! | #DIV/0! | 0.00083+1.9472847904011i | #DIV/0! | #DIV/0! | 0.845299393041969+0.620183978080206i | 1.06877874546521-0.0896155137685823i | 0.737065073276941+0.642075309052012i | #DIV/0! | -19.4165385070389-0.236572859347761i | #DIV/0! | #DIV/0! | #DIV/0! | #DIV/0!
| 1938000 | -2.61886878569884E-08+0.00162636326596182i | -7.66666686744663+0.0124687850390406i | 7.98846971443908-0.303495200954261i | 0.999201789756772+0.0000303010888645381i | 1 | 11.7498775005759+0.248919707473579i | 7610.50820332127i | -78399.2888087137+1664.93565862419i | 0.00206058743466055-0.0970299293962231i | 0.000266541631660225-0.0106399788070366i | 0.00232712906632078-0.10766990820326i | -14.2790044201931i | -0.141362379185837-0.989957917161593i | 1.14136237918584+0.989957917161593i | -1.14136237918584+13.2890465030315i | 0.0666261445002445-0.0916098046395506i | 1.50555897549912i | 0.137923963618796+0.100309589855244i | #DIV/0! | 1.33333333333333E-06-0.0000547488624327124i | #DIV/0! | #DIV/0! | 0.00083+1.94829010005025i | #DIV/0! | #DIV/0! | 0.850471850515762+0.618532706502356i | 1.06857651749325-0.0901308206347171i | 0.741791925485564+0.641405655342699i | #DIV/0! | -19.4165443680225-0.236450922434538i | #DIV/0! | #DIV/0! | #DIV/0! | #DIV/0!
| 1939000 | -2.61616822513079E-08+0.00162552450202932i | -7.66666686723955+0.0124623545155581i | 7.98845782938181-0.303651351459127i | 0.999201790942429+0.000030316679068778i | 1 | 11.7498833527073+0.248791465603296i | 7614.43519413826i | -78480.21813371+1665.79475855124i | 0.00205846347296902-0.0969799319811667i | 0.000266266947852207-0.0106344983308885i | 0.00232473042082123-0.107614430312055i | -14.2863723275307i | -0.148652394408936-0.988889511339103i | 1.14865239440894+0.988889511339103i | -1.14865239440894+13.2974828161916i | 0.0664094316469404-0.092117716113158i | 1.50633583771558i | 0.13876021706976+0.10003490685211i | #DIV/0! | 1.33333333333333E-06-0.0000547206268151609i | #DIV/0! | #DIV/0! | 0.00083+1.94929540969939i | #DIV/0! | #DIV/0! | 0.855628387503832+0.616838945999459i | 1.06836987710937-0.0906439772175349i | 0.746513633064884+0.640701245339865i | #DIV/0! | -19.4165502199468-0.236329111087738i | #DIV/0! | #DIV/0! | #DIV/0! | #DIV/0!
| 1940000 | -2.61347183961087E-08+0.00162468660280189i | -7.66666686703286+0.0124559306214812i | 7.98844593822887-0.303807501266192i | 0.999201792128706+0.0000303322692034608i | 1 | 11.7498891957976+0.248663355735098i | 7618.36218495525i | -78561.1892071329+1666.65385847829i | 0.0020563427930491-0.0969299860421852i | 0.000265992688349013-0.0106290234940974i | 0.00232233548139811-0.107559009536283i | -14.2937402348682i | -0.155934339915858-0.987767422845583i | 1.15593433991586+0.987767422845583i | -1.15593433991586+13.3059728120226i | 0.0661883895854045-0.0926233496605212i | 1.50711269993204i | 0.139593826583617+0.0997533625322127i | #DIV/0! | 1.33333333333333E-06-0.0000546924203064932i | #DIV/0! | #DIV/0! | 0.00083+1.95030071934854i | #DIV/0! | #DIV/0! | 0.860768621349032+0.615102876991124i | 1.06815884972272-0.0911549451162672i | 0.751229940858454+0.639962119114794i | #DIV/0! | -19.4165560628305-0.236207425113617i | #DIV/0! | #DIV/0! | #DIV/0! | #DIV/0!
| 1941000 | -2.61077962053747E-08+0.00162384956694308i | -7.66666686682647+0.0124495133465636i | 7.98843404098032-0.303963650375098i | 0.99920179331558+0.0000303478592685496i | 1 | 11.7498950298654+0.248535377665381i | 7622.28917577224i | -78642.2020289824+1667.51295840534i | 0.00205422538814426-0.0968800914998566i | 0.000265718852277378-0.0106235542879693i | 0.00231994424042164-0.107503645787826i | -14.3011081422058i | -0.163207820400471-0.986591712594489i | 1.16320782040047+0.986591712594489i | -1.16320782040047+13.3145164296113i | 0.0659630448337565-0.0931266679164495i | 1.5078895621485i | 0.140424730508884+0.099464986792355i | #DIV/0! | 1.33333333333333E-06-0.0000546642428617191i | #DIV/0! | #DIV/0! | 0.00083+1.95130602899769i | #DIV/0! | #DIV/0! | 0.865892171893705+0.613324683828126i | 1.0679434611202-0.0916636862699567i | 0.755940594030064+0.639188318604436i | #DIV/0! | -19.4165618966919-0.236085864318817i | #DIV/0! | #DIV/0! | #DIV/0! | #DIV/0!
| 1942000 | -2.60809155933099E-08+0.00162301339311913i | -7.66666686662039+0.01244310268058i | 7.98842213763622-0.30411979878549i | 0.999201794503074+0.0000303634492640101i | 1 | 11.7499008549293+0.248407531190967i | 7626.21616658922i | -78723.2565992586+1668.37205833239i | 0.00205211125151534-0.096830248274922i | 0.000265445438766277-0.0106180907038274i | 0.00231755669028162-0.107448338978749i | -14.3084760495434i | -0.170472441015871-0.985362444410223i | 1.17047244101587+0.985362444410223i | -1.17047244101587+13.3231136051332i | 0.065733424273637-0.0936276338663927i | 1.50866642436496i | 0.141252867606962+0.0991698101601728i | #DIV/0! | 1.33333333333333E-06-0.0000546360944359408i | #DIV/0! | #DIV/0! | 0.00083+1.95231133864684i | #DIV/0! | #DIV/0! | 0.870998661526136+0.611504554751101i | 1.06772373746119-0.0921701629616958i | 0.760645338076777+0.638379887608771i | #DIV/0! | -19.4165677215497-0.235964428510387i | #DIV/0! | #DIV/0! | #DIV/0! | #DIV/0!
| 1943000 | -2.60540764743396E-08+0.00162217807999908i | -7.66666686641462+0.0124366986133263i | 7.98841022819661-0.304275946497011i | 0.999201795691166+0.0000303790391898056i | 1 | 11.7499066710077+0.248279816109094i | 7630.14315740621i | -78804.3529179613+1669.23115825944i | 0.00205000037644053-0.0967804562882859i | 0.000265172446946925-0.0106126327330132i | 0.00231517282338745-0.107393089021299i | -14.3158439568809i | -0.177727807396128-0.984079685024625i | 1.17772780739613+0.984079685024625i | -1.17772780739613+13.3317642718563i | 0.0654995551447408-0.0941262108505194i | 1.50944328658142i | 0.142078177059664+0.0988678637872985i | #DIV/0! | 1.33333333333333E-06-0.0000546079749843525i | #DIV/0! | #DIV/0! | 0.00083+1.95331664829599i | #DIV/0! | #DIV/0! | 0.876087715226968+0.6096426818484i | 1.06749970527213-0.0926743378228438i | 0.765343918842664+0.637536871788073i | #DIV/0! | -19.4165735374223-0.235843117495768i | #DIV/0! | #DIV/0! | #DIV/0! | #DIV/0!
| 1944000 | -2.60272787631086E-08+0.00162134362625464i | -7.66666686620915+0.0124303011346189i | 7.98839831266156-0.304432093509304i | 0.999201796879866+0.000030394629045901i | 1 | 11.7499124781192+0.248152232217416i | 7634.0701482232i | -78885.4909850907+1670.09025818649i | 0.00204789275621524-0.0967307154610145i | 0.000264899875952771-0.0106071803668858i | 0.00231279263216801-0.1073378958279i | -14.3232118642185i | -0.184973525677973-0.982743504073296i | 1.18497352567797+0.982743504073296i | -1.18497352567797+13.3404683601452i | 0.065261465039298-0.094622362567693i | 1.51022014879788i | 0.142900598476588+0.0985591794424163i | #DIV/0! | 1.33333333333333E-06-0.0000545798844622411i | #DIV/0! | #DIV/0! | 0.00083+1.95432195794514i | #DIV/0! | #DIV/0! | 0.881158960614668+0.60773926101326i | 1.06727139144104-0.0931761738371272i | 0.770036082532414+0.636659318659998i | #DIV/0! | -19.4165793443283-0.235721931082797i | #DIV/0! | #DIV/0! | #DIV/0! | #DIV/0!
| 1945000 | -2.60005223744822E-08+0.00162051003056034i | -7.66666686600399+0.0124239102342959i | 7.98838639103111-0.304588239822014i | 0.999201798069185+0.0000304102188322617i | 1 | 11.7499182762822+0.248024779313998i | 7637.99713904018i | -78966.6708006467+1670.94935811355i | 0.00204578838415215-0.0966810257143362i | 0.000264627724919483-0.010601733596822i | 0.00231041610907163-0.107282759311158i | -14.3305797715561i | -0.192209202521601-0.981353974091923i | 1.1922092025216+0.981353974091923i | -1.1922092025216+13.3492257974642i | 0.0650191818965361-0.0951160530792933i | 1.51099701101434i | 0.143720071902293+0.0982437895042637i | #DIV/0! | 1.33333333333333E-06-0.0000545518228249857i | #DIV/0! | #DIV/0! | 0.00083+1.95532726759429i | #DIV/0! | #DIV/0! | 0.886212027989777+0.605794491900649i | 1.06703882321212-0.0936756343446063i | 0.774721575724444+0.635747277596698i | #DIV/0! | -19.4165851422862-0.235600869079702i | #DIV/0! | #DIV/0! | #DIV/0! | #DIV/0!
| 1946000 | -2.59738072235433E-08+0.00161967729159337i | -7.66666686579921+0.0124175259022158i | 7.98837446330532-0.304744385434783i | 0.999201799259102+0.0000304258085488508i | 1 | 11.7499240655151+0.247897457197331i | 7641.92412985717i | -79047.8923646293+1671.80845804059i | 0.00204368725358105-0.0966313869696413i | 0.000264355992984951-0.0105962924142163i | 0.002308043246566-0.107227679383858i | -14.3379476788936i | -0.199434445132316-0.979911170512289i | 1.19943444513232+0.979911170512289i | -1.19943444513232+13.3580365083813i | 0.0647727339970689-0.0956072468129942i | 1.5117738732308i | 0.144536537823413+0.0979217269544972i | #DIV/0! | 1.33333333333333E-06-0.000054523790028056i | #DIV/0! | #DIV/0! | 0.00083+1.95633257724344i | #DIV/0! | #DIV/0! | 0.891246550378774+0.603808577883279i | 1.06680202818012-0.0941726830455825i | 0.779400145384508+0.634800799821797i | #DIV/0! | -19.4165909313143-0.235479931295115i | #DIV/0! | #DIV/0! | #DIV/0! | #DIV/0!
| 1947000 | -2.59471332255933E-08+0.00161884540803366i | -7.66666686559467+0.0124111481282581i | 7.98836252948425-0.304900530347256i | 0.999201800449628+0.0000304413981956333i | 1 | 11.7499298458361+0.247770265666302i | 7645.85112067416i | -79129.1556770385+1672.66755796764i | 0.0020415893578489-0.0965817991484807i | 0.000264084679289271-0.0105908568104807i | 0.00230567403713817-0.107172655958961i | -14.3453155862312i | -0.206648861282143-0.978415171658123i | 1.20664886128214+0.978415171658123i | -1.20664886128214+13.3669004145731i | 0.0645221499572383-0.0960959085664394i | 1.51255073544726i | 0.145349937175641+0.0975930253704592i | #DIV/0! | 1.33333333333333E-06-0.0000544957860270143i | #DIV/0! | #DIV/0! | 0.00083+1.95733788689258i | #DIV/0! | #DIV/0! | 0.896262163577142+0.601781726007003i | 1.06656103428477-0.0946672840044085i | 0.78407153887924+0.633819938407167i | #DIV/0! | -19.4165967114308-0.235359117538044i | #DIV/0! | #DIV/0! | #DIV/0! | #DIV/0!
| 1948000 | -2.59205002961508E-08+0.00161801437856385i | -7.6666668653905+0.0124047769023229i | 7.98835058956794-0.305056674559075i | 0.999201801640763+0.0000304569877725737i | 1 | 11.7499356172637+0.247643204520225i | 7649.77811149115i | -79210.4607378744+1673.5266578947i | 0.00203949469031968-0.0965322621725664i | 0.000263813782974748-0.010585426777045i | 0.00230330847329443-0.107117688949611i | -14.3526834935687i | -0.213852059330441-0.976866058740977i | 1.21385205933044+0.976866058740977i | -1.21385205933044+13.3758174348277i | 0.0642674587234491-0.0965820035107614i | 1.51332759766372i | 0.14616021135049+0.0972577189179095i | #DIV/0! | 1.33333333333333E-06-0.0000544678107775137i | #DIV/0! | #DIV/0! | 0.00083+1.95834319654173i | #DIV/0! | #DIV/0! | 0.901258506191059+0.599714146945992i | 1.06631586980518-0.0951594016531497i | 0.788735503989161+0.632804748269834i | #DIV/0! | -19.4166024826542-0.235238427617902i | #DIV/0! | #DIV/0! | #DIV/0! | #DIV/0!
| 1949000 | -2.58939083509506E-08+0.00161718420186926i | -7.66666686518665+0.012398412214331i | 7.98833864355647-0.305212818069886i | 0.999201802832506+0.0000304725772796367i | 1 | 11.7499413798159+0.247516273558816i | 7653.70510230813i | -79291.8075471369+1674.38575782175i | 0.00203740324437436-0.0964827759637704i | 0.000263543303185883-0.0105800023053564i | 0.00230094654756024-0.107062778269127i | -14.3600514009063i | -0.221043648245946-0.975263915855663i | 1.22104364824595+0.975263915855663i | -1.22104364824595+13.3847874850506i | 0.0640086895664115-0.0970654971940821i | 1.51410445988017i | 0.146967302202046+0.096915842343589i | #DIV/0! | 1.33333333333333E-06-0.0000544398642352986i | #DIV/0! | #DIV/0! | 0.00083+1.95934850619088i | #DIV/0! | #DIV/0! | 0.906235219679038+0.597606054956887i | 1.06606656335413-0.0956490007952163i | 0.793391788922435+0.63175528616849i | #DIV/0! | -19.4166082450025-0.235117861344485i | #DIV/0! | #DIV/0! | #DIV/0! | #DIV/0!
| 1950000 | -2.58673573059449E-08+0.00161635487663796i | -7.6666668649831+0.0123920540542244i | 7.98832669144987-0.30536896087933i | 0.999201804024867+0.000030488166716787i | 1 | 11.749947133511+0.247389472582203i | 7657.63209312512i | -79373.1961048259+1675.24485774879i | 0.0020353150134109-0.0964333404441254i | 0.000263273239069362-0.0105745833868795i | 0.00229858825248026-0.107007923831005i | -14.3674193082439i | -0.228223237627306-0.973608829975833i | 1.22822323762731+0.973608829975833i | -1.22822323762731+13.3938104782681i | 0.0637458720753995-0.0975463555448243i | 1.51488132209664i | 0.147771152053452+0.0965674309677845i | #DIV/0! | 1.33333333333333E-06-0.0000544119463562035i | #DIV/0! | #DIV/0! | 0.00083+1.96035381584003i | #DIV/0! | #DIV/0! | 0.911191948391908+0.595457667832949i | 1.06581314387238-0.0961360466088162i | 0.798040142327817+0.630671610700242i | #DIV/0! | -19.4166139984941-0.234997418527979i | #DIV/0! | #DIV/0! | #DIV/0! | #DIV/0!
| 1951000 | -0.0000000258408470773+0.00161552640156066i | -7.66666686477985+0.0123857024119651i | 7.98831473324821-0.305525102987053i | 0.999201805217827+0.0000305037560839882i | 1 | 11.7499528783672+0.247262801390921i | 7661.55908394211i | -79454.6264109416+1676.10395767585i | 0.00203322999084417-0.0963839555358226i | 0.000263003589774062-0.0105691700130967i | 0.00229623358061823-0.106953125548919i | -14.3747872155814i | -0.235390437724579-0.971900890949191i | 1.23539043772458+0.971900890949191i | -1.23539043772458+13.4028863246322i | 0.0634790361524367-0.0980245448749881i | 1.51565818431309i | 0.148571703703341+0.0962125206767472i | #DIV/0! | 1.33333333333333E-06-0.0000543840570961541i | #DIV/0! | #DIV/0! | 0.00083+1.96135912548918i | #DIV/0! | #DIV/0! | 0.916128339612481+0.593269206857307i | 1.06555564062289-0.0966205046503639i | 0.802680313308104+0.629553782297005i | #DIV/0! | -19.416619743147-0.234877098978956i | #DIV/0! | #DIV/0! | #DIV/0! | #DIV/0!
| 1952000 | -2.58143775813971E-08+0.00161469877533078i | -7.66666686457692+0.012379357277536i | 7.98830276895154-0.305681244392697i | 0.999201806411386+0.0000305193453812047i | 1 | 11.7499586144024+0.247136259785917i | 7665.4860747591i | -79536.0984654839+1676.9630576029i | 0.00203114817010583-0.0963346211612129i | 0.00026273435445103-0.0105637621755073i | 0.00229388252455686-0.10689838333672i | -14.382155122919i | -0.242544859460677-0.970140191492549i | 1.24254485946068+0.970140191492549i | -1.24254485946068+13.4120149314265i | 0.0632082120064459-0.0985000318833138i | 1.51643504652955i | 0.149368900432135+0.0958511479150444i | #DIV/0! | 1.33333333333333E-06-0.0000543561964111665i | #DIV/0! | #DIV/0! | 0.00083+1.96236443513833i | #DIV/0! | #DIV/0! | 0.921044043594397+0.591040896755802i | 1.06529408318503-0.0971023408577899i | 0.807312051433576+0.62840186322187i | #DIV/0! | -19.4166254789793-0.234756902508381i | #DIV/0! | #DIV/0! | #DIV/0! | #DIV/0!
| 1953000 | -2.57879487348313E-08+0.00161387199664439i | -7.66666686437429+0.0123730186409403i | 7.98829079855992-0.305837385095906i | 0.999201807605564+0.000030534934608402i | 1 | 11.7499643416348+0.247009847568543i | 7669.41306557608i | -79617.6122684529+1677.82215752995i | 0.00202906954464438-0.0962853372428054i | 0.000262465532253489-0.0105583598656284i | 0.00229153507689787-0.106843697108434i | -14.3895230302565i | -0.249686114451804-0.968326827186958i | 1.2496861144518+0.968326827186958i | -1.2496861144518+13.4211962030695i | 0.0629334301474096-0.0989727836582884i | 1.51721190874602i | 0.150162686008099+0.0954833496778856i | #DIV/0! | 1.33333333333333E-06-0.0000543283642573461i | #DIV/0! | #DIV/0! | 0.00083+1.96336974478748i | #DIV/0! | #DIV/0! | 0.925938713599449+0.588772965649664i | 1.06502850144878-0.0975815215536772i | 0.811935106754799+0.627215917565536i | #DIV/0! | -19.4166312060091-0.234636828927603i | #DIV/0! | #DIV/0! | #DIV/0! | #DIV/0!
| 1954000 | -2.57615604544122E-08+0.00161304606420027i | -7.66666686417196+0.0123666864922021i | 7.98827882207339-0.305993525096325i | 0.999201808800349+0.0000305505237655443i | 1 | 11.7499700600823+0.246883564540553i | 7673.34005639307i | -79699.1678198484+1678.681257457i | 0.00202699410792508-0.0962361037032684i | 0.000262197122336825-0.0105529630749941i | 0.00228919123026191-0.106789066778262i | -14.3968909375941i | -0.25681381502932-0.966460896472323i | 1.25681381502932+0.966460896472323i | -1.25681381502932+13.4304300411218i | 0.0626547213804354-0.0994427676811389i | 1.51798877096247i | 0.150953004693398+0.0951091635032831i | #DIV/0! | 1.33333333333333E-06-0.0000543005605908888i | #DIV/0! | #DIV/0! | 0.00083+1.96437505443663i | #DIV/0! | #DIV/0! | 0.930812005934936+0.586465645007175i | 1.06475892560884-0.0980580134483936i | 0.81654922981627+0.625996011242304i | #DIV/0! | -19.4166369242543-0.234516878048351i | #DIV/0! | #DIV/0! | #DIV/0! | #DIV/0!
| 1955000 | -2.57352126571606E-08+0.00161222097669982i | -7.66666686396995+0.0123603608213653i | 7.98826683949202-0.306149664393595i | 0.999201809995744+0.0000305661128525957i | 1 | 11.749975769763+0.246757410504111i | 7677.26704721006i | -79780.7651196706+1679.54035738405i | 0.00202492185342985-0.0961869204654271i | 0.000261929123858574-0.0105475717951559i | 0.00228685097728842-0.106734492260583i | -14.4042588449317i | -0.263927574260111-0.964542500642234i | 1.26392757426011+0.964542500642234i | -1.26392757426011+13.4397163442895i | 0.0623721167998612-0.0999099518286308i | 1.51876563317893i | 0.151739801249887+0.0947286274642514i | #DIV/0! | 1.33333333333333E-06-0.0000542727853680804i | #DIV/0! | #DIV/0! | 0.00083+1.96538036408577i | #DIV/0! | #DIV/0! | 0.935663579989363+0.584119169595565i | 1.06448538615877-0.0985317836430415i | 0.821154171669263+0.624742211986433i | #DIV/0! | -19.4166426337329-0.234397049682746i | #DIV/0! | #DIV/0! | #DIV/0! | #DIV/0!
| 1956000 | -2.57089052603103E-08+0.00161139673284712i | -7.66666686376831+0.0123540416184946i | 7.98825485081586-0.306305802987363i | 0.999201811191747+0.0000305817018695211i | 1 | 11.7499814706947+0.246631385261781i | 7681.19403802704i | -79862.4041679193+1680.3994573111i | 0.00202285277465727-0.0961377874522647i | 0.000261661535978431-0.0105421860176826i | 0.0022845143106357-0.106679973469947i | -14.4116267522692i | -0.271027005967875-0.962571743838395i | 1.27102700596787+0.962571743838395i | -1.27102700596787+13.4490550084308i | 0.0620856477832868-0.100374304375824i | 1.51954249539539i | 0.152523020944816+0.0943417801608549i | #DIV/0! | 1.33333333333333E-06-0.000054245038545295i | #DIV/0! | #DIV/0! | 0.00083+1.96638567373492i | #DIV/0! | #DIV/0! | 0.94049309826762+0.581733777431982i | 1.06420791388506-0.0990027996323344i | 0.825749683885033+0.623454589348013i | #DIV/0! | -19.416648334463-0.234277343643286i | #DIV/0! | #DIV/0! | #DIV/0! | #DIV/0!
| 1957000 | -2.56826381813055E-08+0.00161057333134889i | -7.66666686356691+0.0123477288736748i | 7.98824285604497-0.306461940877269i | 0.999201812388358+0.0000305972908162845i | 1 | 11.7499871628953+0.246505488616531i | 7685.12102884403i | -79944.0849645947+1681.25855723815i | 0.0020207868651225-0.0960887045869214i | 0.000261394357858232-0.0105368057341601i | 0.00228218122298073-0.106625510321082i | -14.4189946596068i | -0.278111724754386-0.960548733044889i | 1.27811172475439+0.960548733044889i | -1.27811172475439+13.4584459265619i | 0.0617953459855862-0.100835793998728i | 1.52031935761185i | 0.153302609556427+0.0939486607122084i | #DIV/0! | 1.33333333333333E-06-0.0000542173200789968i | #DIV/0! | #DIV/0! | 0.00083+1.96739098338407i | #DIV/0! | #DIV/0! | 0.945300226425496+0.579309709734158i | 1.06392653986119-0.0994710293074072i | 0.83033551856816+0.622133214688855i | #DIV/0! | -19.4166540264622-0.234157759742856i | #DIV/0! | #DIV/0! | #DIV/0! | #DIV/0!
| 1958000 | -2.56564113378029E-08+0.0016097507709145i | -7.66666686336581+0.0123414225770112i | 7.9882308551794-0.30661807806296i | 0.999201813585568+0.0000306128796928502i | 1 | 11.7499928463825+0.246379720371727i | 7689.04801966102i | -80025.8075096968+1682.1176571652i | 0.00201872411835727-0.096039671792694i | 0.000261127588661946-0.0105314309361913i | 0.00227985170701922-0.106571102728885i | -14.4263625669443i | -0.285181346019728-0.958473578082555i | 1.28518134601973+0.958473578082555i | -1.28518134601973+13.4678889888617i | 0.0615012433329379-0.101294389776786i | 1.52109621982831i | 0.154078513379285+0.0935493087484729i | #DIV/0! | 1.33333333333333E-06-0.0000541896299257391i | #DIV/0! | #DIV/0! | 0.00083+1.96839629303322i | #DIV/0! | #DIV/0! | 0.95008463330255+0.57684721087106i | 1.06364129544166-0.0999364409584274i | 0.834911428369191+0.620778161178502i | #DIV/0! | -19.4166597097483-0.234038297794716i | #DIV/0! | #DIV/0! | #DIV/0! | #DIV/0!
| 1959000 | -2.56302246476678E-08+0.00160892905025596i | -7.66666686316502+0.012335122718629i | 7.9882188482192-0.306774214544078i | 0.999201814783397+0.0000306284684991837i | 1 | 11.7499985211742+0.246254080331142i | 7692.97501047801i | -80107.5718032254+1682.97675709225i | 0.00201666452790977-0.0959906889930357i | 0.00026086122755568-0.0105260616153964i | 0.00227752575546545-0.106516750608432i | -14.4337304742819i | -0.292235485983958-0.956346391602812i | 1.29223548598396+0.956346391602812i | -1.29223548598396+13.4773840826791i | 0.0612033720167723-0.101750061195356i | 1.52187308204477i | 0.15485067922962+0.0931437644026979i | #DIV/0! | 1.33333333333333E-06-0.0000541619680421628i | #DIV/0! | #DIV/0! | 0.00083+1.96940160268237i | #DIV/0! | #DIV/0! | 0.95484599095505+0.574346528312584i | 1.06335221225599-0.100399003277226i | 0.839477166498135+0.619389503789765i | #DIV/0! | -19.4166653843392-0.233918957612513i | #DIV/0! | #DIV/0! | #DIV/0! | #DIV/0!
| 1960000 | -2.56040780289755E-08+0.00160810816808788i | -7.66666686296462+0.0123288292886738i | 7.98820683516443-0.306930350320266i | 0.999201815981824+0.0000306440572352482i | 1 | 11.7500041872882+0.246128568298947i | 7696.90200129499i | -80189.3778451806+1683.8358570193i | 0.00201460808734466-0.0959417561115554i | 0.000260595273707657-0.0105206977634126i | 0.00227520336105232-0.106462453874968i | -14.4410983816195i | -0.299273761707259-0.954167289081735i | 1.29927376170726+0.954167289081735i | -1.29927376170726+13.4869310925378i | 0.0609017644877657-0.102202778147991i | 1.52264994426123i | 0.155619054450381+0.092732068302707i | #DIV/0! | 1.33333333333333E-06-0.0000541343343849984i | #DIV/0! | #DIV/0! | 0.00083+1.97040691233152i | #DIV/0! | #DIV/0! | 0.959583974687139+0.571807912579519i | 1.06305932220276-0.100858685359711i | 0.844032486737077+0.617967319294538i | #DIV/0! | -19.4166710502528-0.233799739010273i | #DIV/0! | #DIV/0! | #DIV/0! | #DIV/0!
| 1961000 | -2.55779714000097E-08+0.00160728812312751i | -7.66666686276444+0.0123225422773109i | 7.98819481601515-0.30708648539117i | 0.99920181718087+0.0000306596459010097i | 1 | 11.750009844742+0.246003184079703i | 7700.82899211198i | -80271.2256355625+1684.69495694636i | 0.00201255479024297-0.0958928730720176i | 0.000260329726288223-0.0105153393718941i | 0.00227288451653119-0.106408212443912i | -14.448466288957i | -0.306295791111013-0.951936388813706i | 1.30629579111101+0.951936388813706i | -1.30629579111101+13.4965299001433i | 0.0605964534497749-0.102652510938682i | 1.52342680647769i | 0.156383586916232+0.0923142615628646i | #DIV/0! | 1.33333333333333E-06-0.0000541067289110641i | #DIV/0! | #DIV/0! | 0.00083+1.97141222198067i | #DIV/0! | #DIV/0! | 0.96429826308164+0.569231617192781i | 1.06276265744352-0.101315456708249i | 0.848577143453342+0.616511686259317i | #DIV/0! | -19.4166767075064-0.233680641802392i | #DIV/0! | #DIV/0! | #DIV/0! | #DIV/0!
| 1962000 | -2.55519046792634E-08+0.00160646891409473i | -7.66666686256457+0.0123162616747263i | 7.98818279077141-0.307242619756432i | 0.999201818380514+0.0000306752344964312i | 1 | 11.7500154935533+0.245877927478378i | 7704.75598292897i | -80353.115174371+1685.5540568734i | 0.00201050463020204-0.095844039798342i | 0.000260064584469837-0.0105099864325119i | 0.00227056921467188-0.106354026230854i | -14.4558341962946i | -0.313301192998837-0.949653811904899i | 1.31330119299884+0.949653811904899i | -1.31330119299884+13.5061803843897i | 0.0602874718537583-0.103099230283987i | 1.52420366869415i | 0.157144225038396+0.0918903857757937i | #DIV/0! | 1.33333333333333E-06-0.0000540791515772666i | #DIV/0! | #DIV/0! | 0.00083+1.97241753162982i | #DIV/0! | #DIV/0! | 0.968988538029927+0.566617898622342i | 1.06246225039677-0.101769287233938i | 0.853110891612533+0.615022685040561i | #DIV/0! | -19.4166823561179-0.233561665803652i | #DIV/0! | #DIV/0! | #DIV/0! | #DIV/0!
| 1963000 | -2.55258777854361E-08+0.00160565053971201i | -7.66666686236508+0.0123099874711254i | 7.98817075943326-0.307398753415695i | 0.999201819580776+0.0000306908230214783i | 1 | 11.7500211337398+0.245752798300336i | 7708.68297374595i | -80435.046461606+1686.41315680045i | 0.00200845760083559-0.0957952562146028i | 0.000259799847427055-0.0105046389369543i | 0.00226825744826264-0.106299895151557i | -14.4632021036322i | -0.320289587076701-0.947319682266887i | 1.3202895870767+0.947319682266887i | -1.3202895870767+13.5158824213653i | 0.059974852891724-0.103542907315017i | 1.52498053091061i | 0.157900917769283+0.091460483004107i | #DIV/0! | 1.33333333333333E-06-0.0000540516023405995i | #DIV/0! | #DIV/0! | 0.00083+1.97342284127896i | #DIV/0! | #DIV/0! | 0.97365448476046+0.563967016236241i | 1.06215813373194-0.102220147258728i | 0.857633486791125+0.613500397780225i | #DIV/0! | -19.4166879961049-0.233442810829211i | #DIV/0! | #DIV/0! | #DIV/0! | #DIV/0!
| 1964000 | -2.54998906374345E-08+0.00160483299870443i | -7.66666686216583+0.012303719656734i | 7.98815872200077-0.307554886368605i | 0.999201820781638+0.0000307064114761146i | 1 | 11.7500267653189+0.245627796351327i | 7712.60996456294i | -80517.0194972677+1687.27225672751i | 0.0020064136957735-0.0957465222450286i | 0.00025953551433654-0.010499296876926i | 0.00226594921011004-0.106245819121955i | -14.4705700109697i | -0.327260593973854-0.944934126609829i | 1.32726059397385+0.944934126609829i | -1.32726059397385+13.5256358843599i | 0.0596586299906284-0.103983513579365i | 1.52575739312707i | 0.158653614607045+0.0910245957720336i | #DIV/0! | 1.33333333333333E-06-0.0000540240811581449i | #DIV/0! | #DIV/0! | 0.00083+1.97442815092811i | #DIV/0! | #DIV/0! | 0.978295791866874+0.561279232248955i | 1.06185034036327-0.102668007517492i | 0.862144685189515+0.611944908400987i | #DIV/0! | -19.4166936274847-0.233324076694593i | #DIV/0! | #DIV/0! | #DIV/0! | #DIV/0!
| 1965000 | -2.54739431543718E-08+0.00160401628979965i | -7.66666686196688+0.0122974582217973i | 7.98814667847398-0.307711018614804i | 0.999201821983108+0.0000307219998603049i | 1 | 11.7500323883082+0.245502921437507i | 7716.53695537993i | -80599.0342813561+1688.13135665456i | 0.00200437290866186-0.0956978378140018i | 0.00025927158437704-0.0104939602441489i | 0.0022636444930389-0.106191798058151i | -14.4779379183073i | -0.33421383526371-0.942497274435487i | 1.33421383526371+0.942497274435487i | -1.33421383526371+13.5354406438718i | 0.0593388368062687-0.104421021042932i | 1.52653425534353i | 0.159402265599983+0.0905827670570086i | #DIV/0! | 1.33333333333333E-06-0.0000539965879870723i | #DIV/0! | #DIV/0! | 0.00083+1.97543346057726i | #DIV/0! | #DIV/0! | 0.982912151335155+0.558554811669534i | 1.06153890344373-0.103112839159989i | 0.866644243645+0.610356302601373i | #DIV/0! | -19.4166992502751-0.23320546321571i | #DIV/0! | #DIV/0! | #DIV/0! | #DIV/0!
| 1966000 | -2.54480352555662E-08+0.00160320041172792i | -7.66666686176831+0.0122912031565807i | 7.98813462885295-0.307867150153936i | 0.999201823185186+0.0000307375881740139i | 1 | 11.7500380027251+0.245378173365421i | 7720.46394619692i | -80681.090813871+1688.9904565816i | 0.00200233523316292-0.0956492028460587i | 0.000259008056729393-0.0104886290303615i | 0.00226134328989231-0.10613783187642i | -14.4853058256448i | -0.341148933483726-0.940009258030428i | 1.34114893348373+0.940009258030428i | -1.34114893348373+13.5452965676144i | 0.0590155072172087-0.104855402091594i | 1.52731111755999i | 0.160146821350715+0.0901350402812847i | #DIV/0! | 1.33333333333333E-06-0.0000539691227846373i | #DIV/0! | #DIV/0! | 0.00083+1.97643877022641i | #DIV/0! | #DIV/0! | 0.987503258569337+0.555794022249881i | 1.06122385635899-0.103554613752672i | 0.871131919644141+0.608734667851006i | #DIV/0! | -19.4167048644934-0.23308697020884i | #DIV/0! | #DIV/0! | #DIV/0! | #DIV/0!
| 1967000 | -2.54221668605423E-08+0.00160238536322212i | -7.66666686156997+0.0122849544513696i | 7.98812257313775-0.308023280985645i | 0.999201824387883+0.0000307531764172065i | 1 | 11.750043608587+0.245253551942001i | 7724.39093701391i | -80763.1890948126+1689.84955650866i | 0.00200030066295502-0.0956006172658882i | 0.000258744930576516-0.0104833032273191i | 0.00225904559353154-0.106083920493207i | -14.4926737329824i | -0.348065512156641-0.93747021245858i | 1.34806551215664+0.93747021245858i | -1.34806551215664+13.5552035205238i | 0.0586886753186412-0.105286629532856i | 1.52808797977645i | 0.160887233020333+0.0896814593034184i | #DIV/0! | 1.33333333333333E-06-0.0000539416855081834i | #DIV/0! | #DIV/0! | 0.00083+1.97744407987556i | #DIV/0! | #DIV/0! | 0.992068812417136+0.552997134432251i | 1.06090523272125-0.103993303280475i | 0.875607471335979+0.607080093385463i | #DIV/0! | -19.416710470157-0.232968597490631i | #DIV/0! | #DIV/0! | #DIV/0! | #DIV/0!
| 1968000 | -2.53963378890279E-08+0.00160157114301764i | -7.66666686137194+0.0122787120964686i | 7.98811051132841-0.308179411109575i | 0.999201825591178+0.0000307687645898462i | 1 | 11.7500492059113+0.245129056974578i | 7728.31792783089i | -80845.3291241808+1690.70865643571i | 0.00199826919173252-0.0955520809983321i | 0.000258482205103394-0.0104779828267939i | 0.00225675139683591-0.106030063825126i | -14.50004164032i | -0.354963195810267-0.934880275554128i | 1.35496319581027+0.934880275554128i | -1.35496319581027+13.5651613647659i | 0.058358375416306-0.105714676597317i | 1.52886484199291i | 0.161623452332289+0.0892220684098136i | #DIV/0! | 1.33333333333333E-06-0.0000539142761151408i | #DIV/0! | #DIV/0! | 0.00083+1.97844938952471i | #DIV/0! | #DIV/0! | 0.996608515193915+0.550164421297106i | 1.06058306636321-0.104428880148423i | 0.880070657544399+0.605392670201345i | #DIV/0! | -19.4167160672832-0.232850344878109i | #DIV/0! | #DIV/0! | #DIV/0! | #DIV/0!
| 1969000 | -2.53705482609549E-08+0.00160075774985248i | -7.66666686117422+0.0122724760822024i | 7.988098443425-0.308335540525369i | 0.999201826795083+0.0000307843526918979i | 1 | 11.7500547947153+0.24500468827087i | 7732.24491864788i | -80927.5109019756+1691.56775636276i | 0.0019962408132058-0.095503593968385i | 0.000258219879497084-0.0104726678205743i | 0.00225446069270288-0.105976261788959i | -14.5074095476575i | -0.361841609998149-0.932239587913937i | 1.36184160999815+0.932239587913937i | -1.36184160999815+13.5751699597436i | 0.0580246420203717-0.106139516940085i | 1.52964170420937i | 0.162355431576191+0.08875691230618i | #DIV/0! | 1.33333333333333E-06-0.0000538868945630254i | #DIV/0! | #DIV/0! | 0.00083+1.97945469917386i | #DIV/0! | #DIV/0! | 1.00112207270609+0.54729615851045i | 1.06025739133191-0.104861317183177i | 0.884521237780877+0.603672491051073i | #DIV/0! | -19.4167216558895-0.232732212188668i | #DIV/0! | #DIV/0! | #DIV/0! | #DIV/0!
| 1970000 | -2.5344797896458E-08+0.00159994518246717i | -7.6666668609768+0.012266246398915i | 7.98808636942758-0.308491669232672i | 0.999201827999595+0.0000307999407233262i | 1 | 11.7500603750164+0.244880445638988i | 7736.17190946487i | -81009.734428197+1692.42685628981i | 0.00199421552110118-0.0954551561011929i | 0.000257957952946703-0.0104673582004659i | 0.00225217347404788-0.105922514301659i | -14.5147774549951i | -0.368700381320162-0.929548292889814i | 1.36870038132016+0.929548292889814i | -1.36870038132016+13.5852291621053i | 0.0576875098393123-0.106561124642103i | 1.53041856642583i | 0.163083123611491+0.0882860361089563i | #DIV/0! | 1.33333333333333E-06-0.00005385954080944i | #DIV/0! | #DIV/0! | 0.00083+1.98046000882301i | #DIV/0! | #DIV/0! | 1.00560919427387+0.544392624270936i | 1.05992824188266-0.105290587634503i | 0.888958972257349+0.60191965043753i | #DIV/0! | -19.4167272359932-0.232614199240073i | #DIV/0! | #DIV/0! | #DIV/0! | #DIV/0!
| 1971000 | -2.53190867158757E-08+0.00159913343960483i | -7.66666686077969+0.0122600230369704i | 7.98807428933619-0.308647797231126i | 0.999201829204716+0.0000308155286840955i | 1 | 11.7500659468316+0.244756328887425i | 7740.09890028185i | -81091.999702845+1693.28595621686i | 0.00199219330916087-0.0954067673220537i | 0.000257696424643417-0.0104620539582903i | 0.00224988973380429-0.105868821280344i | -14.5221453623326i | -0.375539137442147-0.926806536580968i | 1.37553913744215+0.926806536580968i | -1.37553913744215+13.5953388257516i | 0.0573470137738349-0.106979474211308i | 1.53119542864229i | 0.163806481870911+0.0878094853367824i | #DIV/0! | 1.33333333333333E-06-0.0000538322148120736i | #DIV/0! | #DIV/0! | 0.00083+1.98146531847215i | #DIV/0! | #DIV/0! | 1.01006959275237+0.541454099257287i | 1.05959565247294-0.105716665176565i | 0.893383621898385+0.600134244608922i | #DIV/0! | -19.4167328076113-0.232496305850455i | #DIV/0! | #DIV/0! | #DIV/0! | #DIV/0!
| 1972000 | -2.52934146397472E-08+0.00159832252001112i | -7.66666686058281+0.0122538059867519i | 7.9880622031509-0.308803924520376i | 0.999201830410436+0.0000308311165741697i | 1 | 11.7500715101782+0.244632337825064i | 7744.02589109884i | -81174.3067259196+1694.14505614391i | 0.00199017417114294-0.0953584275564165i | 0.000257435293780447-0.0104567550858862i | 0.00224760946492339-0.105815182642303i | -14.5295132696702i | -0.382357507116853-0.924014467825794i | 1.38235750711685+0.924014467825794i | -1.38235750711685+13.6054988018444i | 0.0570031889107445-0.107394540583778i | 1.53197229085875i | 0.164525460363853+0.0873273059018473i | #DIV/0! | 1.33333333333333E-06-0.0000538049165287003i | #DIV/0! | #DIV/0! | 0.00083+1.9824706281213i | #DIV/0! | #DIV/0! | 1.01450298455268+0.538480866574942i | 1.05925965775629-0.106139523909209i | 0.897794948354153+0.598316371553121i | #DIV/0! | -19.416738370761-0.232378531838312i | #DIV/0! | #DIV/0! | #DIV/0! | #DIV/0!
| 1973000 | -2.52677815888134E-08+0.00159751242243423i | -7.66666686038632+0.0122475952386624i | 7.98805011087176-0.308960051100065i | 0.999201831616774+0.0000308467043935146i | 1 | 11.7500770650736+0.244508472261179i | 7747.95288191583i | -81256.6554974209+1695.00415607097i | 0.00198815810082127-0.0953101367298809i | 0.000257174559553049-0.0104514615751083i | 0.00224533266037432-0.105761598304989i | -14.5368811770078i | -0.389155120203445-0.921172238194054i | 1.38915512020345+0.921172238194054i | -1.38915512020345+13.6157089388137i | 0.0566560705168838-0.107806299124699i | 1.53274915307521i | 0.165240013679555+0.086839544101323i | #DIV/0! | 1.33333333333333E-06-0.0000537776459171803i | #DIV/0! | #DIV/0! | 0.00083+1.98347593777045i | #DIV/0! | #DIV/0! | 1.01890908966127+0.535473211703238i | 1.05892029257621-0.106559138359064i | 0.90219271401261+0.596466130992376i | #DIV/0! | -19.4167439254599-0.232260877022517i | #DIV/0! | #DIV/0! | #DIV/0! | #DIV/0!
| 1974000 | -2.52421874840155E-08+0.00159670314562488i | -7.66666686019013+0.0122413907831241i | 7.98803801249882-0.309116176969837i | 0.999201832823721+0.0000308622921420939i | 1 | 11.7500826115346+0.244384732005426i | 7751.87987273281i | -81339.0460173488+1695.86325599801i | 0.00198614509198543-0.0952618947681972i | 0.000256914221158518-0.010446173417828i | 0.00224305931314395-0.105708068186025i | -14.5442490843453i | -0.39593160768788-0.918280001978531i | 1.39593160768788+0.918280001978531i | -1.39593160768788+13.6259690823668i | 0.0563056940330354-0.108214725629282i | 1.53352601529167i | 0.165950096990154+0.0863462466087127i | #DIV/0! | 1.33333333333333E-06-0.0000537504029354593i | #DIV/0! | #DIV/0! | 0.00083+1.9844812474196i | #DIV/0! | #DIV/0! | 1.0232876316589+0.532431422442058i | 1.0585775919601-0.106975483480596i | 0.906576682012022+0.594583624377581i | #DIV/0! | -19.4167494717247-0.232143341222302i | #DIV/0! | #DIV/0! | #DIV/0! | #DIV/0!
| 1975000 | -2.52166322464961E-08+0.00159589468833637i | -7.66666685999417+0.0122351926105788i | 7.98802590803214-0.309272302129337i | 0.999201834031276+0.0000308778798198723i | 1 | 11.7500881495783+0.244261116867841i | 7755.8068635498i | -81421.4782857033+1696.72235592506i | 0.0019841351384408-0.0952137015972661i | 0.000256654277796178-0.0104408906059332i | 0.00224078941623698-0.105654592203199i | -14.5516169916829i | -0.40268660170321-0.915337916186542i | 1.40268660170321+0.915337916186542i | -1.40268660170321+13.6362790754964i | 0.0559520950678352-0.108619796323593i | 1.53430287750813i | 0.166655666053636+0.085847460465188i | #DIV/0! | 1.33333333333333E-06-0.0000537231875415681i | #DIV/0! | #DIV/0! | 0.00083+1.98548655706875i | #DIV/0! | #DIV/0! | 1.02763833773885+0.529355788858415i | 1.05823159111316-0.107388534657074i | 0.910946616253675+0.592668954882534i | #DIV/0! | -19.4167550095725-0.232025924257262i | #DIV/0! | #DIV/0! | #DIV/0! | #DIV/0!
| 1976000 | -2.5191115797596E-08+0.00159508704932446i | -7.66666685979859+0.0122290007114875i | 7.98801379747179-0.309428426578207i | 0.99920183523943+0.0000308934674268136i | 1 | 11.7500936792219+0.244137626658855i | 7759.73385436679i | -81503.9523024844+1697.58145585212i | 0.00198212823400836-0.0951655571431373i | 0.000256394728667373-0.010435613131328i | 0.00223852296267573-0.105601170274465i | -14.5589848990204i | -0.409419735548908-0.912346140531686i | 1.40941973554891+0.912346140531686i | -1.40941973554891+13.6466387584887i | 0.0555953093917438-0.109021487865217i | 1.53507973972459i | 0.167356677216525+0.0853432330709861i | #DIV/0! | 1.33333333333333E-06-0.0000536959996936219i | #DIV/0! | #DIV/0! | 0.00083+1.9864918667179i | #DIV/0! | #DIV/0! | 1.03196093872342+0.526246603233408i | 1.05788232541233-0.107798267701361i | 0.91530228141375+0.590722227398346i | #DIV/0! | -19.4167605390205-0.231908625947367i | #DIV/0! | #DIV/0! | #DIV/0! | #DIV/0!
| 1977000 | -2.51656380588552E-08+0.00159428022734746i | -7.66666685960324+0.0122228150763305i | 7.9880016808178-0.309584550316092i | 0.999201836448203+0.0000309090549628835i | 1 | 11.7500992004821+0.244014261189268i | 7763.66084518378i | -81586.4680676921+1698.44055577917i | 0.00198012437252468-0.0951174613320103i | 0.00025613557297547-0.0104303409859329i | 0.00223625994550015-0.105547802317943i | -14.566352806358i | -0.416130643711514-0.909304837424855i | 1.41613064371151+0.909304837424855i | -1.41613064371151+13.6570479689331i | 0.0552353729309609-0.109419777343919i | 1.53585660194105i | 0.168053087416578+0.0848336121766923i | #DIV/0! | 1.33333333333333E-06-0.0000536688393498213i | #DIV/0! | #DIV/0! | 0.00083+1.98749717636705i | #DIV/0! | #DIV/0! | 1.03625516908062+0.523104160008462i | 1.0575298304002-0.108204658856716i | 0.919643442956198+0.588743548527362i | #DIV/0! | -19.4167660600853-0.231791446112938i | #DIV/0! | #DIV/0! | #DIV/0! | #DIV/0!
| 1978000 | -2.51401989520122E-08+0.00159347422116619i | -7.6666668594082+0.0122166356956075i | 7.98798955807024-0.309740673342634i | 0.999201837657574+0.0000309246424280451i | 1 | 11.750104713376+0.24389102027027i | 7767.58783600076i | -81669.0255813264+1699.29965570621i | 0.0019781235478419-0.0950694140902332i | 0.00025587680992584-0.0104250741616846i | 0.00223400035776774-0.105494488251918i | -14.5737207136956i | -0.422818961883832-0.9062141719657i | 1.42281896188383+0.9062141719657i | -1.42281896188383+13.6675065417299i | 0.0548723217614271-0.109814642282118i | 1.53663346415751i | 0.168744854185189+0.0843186458746272i | #DIV/0! | 1.33333333333333E-06-0.0000536417064684515i | #DIV/0! | #DIV/0! | 0.00083+1.9885024860162i | #DIV/0! | #DIV/0! | 1.04052076693895+0.519928755732226i | 1.05717414177903-0.108607684797398i | 0.923969867144537+0.586733026577379i | #DIV/0! | -19.4167715727842-0.231674384574662i | #DIV/0! | #DIV/0! | #DIV/0! | #DIV/0!
| 1979000 | -2.51147983990025E-08+0.00159266902954396i | -7.66666685921347+0.012210462559837i | 7.98797742922916-0.309896795657479i | 0.999201838867563+0.0000309402298222644i | 1 | 11.7501102179206+0.243767903713434i | 7771.51482681775i | -81751.6248433874+1700.15875563327i | 0.00197612575382775-0.0950214153443029i | 0.000255618438725863-0.0104198126505362i | 0.00223174419255361-0.105441227994839i | -14.5810886210331i | -0.42948432698498-0.903074311933552i | 1.42948432698498+0.903074311933552i | -1.42948432698498+13.6780143090995i | 0.0545061921027973-0.110206060635332i | 1.53741032637397i | 0.169431935649755+0.0837983825901639i | #DIV/0! | 1.33333333333333E-06-0.0000536146010078812i | #DIV/0! | #DIV/0! | 0.00083+1.98950779566534i | #DIV/0! | #DIV/0! | 1.04475747410204+0.516720689007028i | 1.05681529540469-0.109007322629242i | 0.92828132105438+0.584690771555575i | #DIV/0! | -19.4167770771341-0.231557441153597i | #DIV/0! | #DIV/0! | #DIV/0! | #DIV/0!
| 1980000 | -2.50894363219602E-08+0.00159186465124661i | -7.66666685901904+0.0122042956595573i | 7.98796529429462-0.31005291726027i | 0.999201840078151+0.0000309558171455046i | 1 | 11.7501157141326+0.243644911330704i | 7775.44181763474i | -81834.265853875+1701.01785556032i | 0.00197413098436532-0.0949734650208645i | 0.000255360458584917-0.010414556444457i | 0.00222949144295024-0.105388021465322i | -14.5884565283707i | -0.436126377180378-0.89988542777818i | 1.43612637718038+0.89988542777818i | -1.43612637718038+13.6885711005925i | 0.0541370203124272-0.110594010792513i | 1.53818718859043i | 0.170114290535875+0.0832728710730354i | #DIV/0! | 1.33333333333333E-06-0.000053587522926564i | #DIV/0! | #DIV/0! | 0.00083+1.99051310531449i | #DIV/0! | #DIV/0! | 1.04896503606212+0.513480260435276i | 1.05645332728063-0.109403549890123i | 0.932577572585656+0.582616895162242i | #DIV/0! | -19.4167825731516-0.231440615671147i | #DIV/0! | #DIV/0! | #DIV/0! | #DIV/0!
| 1981000 | -2.50641126432145E-08+0.00159106108504245i | -7.66666685882485+0.0121981349853255i | 7.98795315326668-0.310209038150651i | 0.999201841289348+0.0000309714043977307i | 1 | 11.7501212020287+0.243522042934407i | 7779.36880845173i | -81916.9486127892+1701.87695548736i | 0.0019721392333532-0.0949255630467106i | 0.000255102868714371-0.0104093055354323i | 0.00222724210206757-0.105334868582143i | -14.5958244357082i | -0.44274475190075-0.89664769261084i | 1.44274475190075+0.89664769261084i | -1.44274475190075+13.6991767430974i | 0.0537648428794351-0.110978471576247i | 1.53896405080689i | 0.170791878169338+0.0827421603887314i | #DIV/0! | 1.33333333333333E-06-0.0000535604721830374i | #DIV/0! | #DIV/0! | 0.00083+1.99151841496364i | #DIV/0! | #DIV/0! | 1.05314320201239+0.510207772566409i | 1.0560882735519-0.10979634455029i | 0.93685839047452+0.580511510784852i | #DIV/0! | -19.4167880608535-0.231323907949082i | #DIV/0! | #DIV/0! | #DIV/0! | #DIV/0!
| 1982000 | -2.50388272852909E-08+0.00159025832970226i | -7.66666685863103+0.0121919805277173i | 7.98794100614538-0.310365158328265i | 0.999201842501163+0.0000309869915789079i | 1 | 11.7501266816259+0.243399298337253i | 7783.29579926871i | -81999.67312013+1702.73605541442i | 0.00197015049470534-0.0948777093487815i | 0.000254845668327583-0.0104040599154636i | 0.00222499616303292-0.105281769264245i | -14.6031923430458i | -0.449339091862422-0.89336128219453i | 1.44933909186242+0.89336128219453i | -1.44933909186242+13.7098310608513i | 0.0533896964187079-0.11135942224294i | 1.53974091302335i | 0.171464658478097+0.0822062999097808i | #DIV/0! | 1.33333333333333E-06-0.0000535334487359218i | #DIV/0! | #DIV/0! | 0.00083+1.99252372461279i | #DIV/0! | #DIV/0! | 1.0572917248591+0.506903529843143i | 1.0557201704992-0.110185685012683i | 0.941123544305785+0.578374733491466i | #DIV/0! | -19.4167935402569-0.231207317809536i | #DIV/0! | #DIV/0! | #DIV/0! | #DIV/0!
| 1983000 | -2.50135801709097E-08+0.00158945638399932i | -7.66666685843745+0.0121858322773281i | 7.9879288529308-0.310521277792756i | 0.999201843713577+0.0000310025786889994i | 1 | 11.7501321529408+0.243276677352322i | 7787.2227900857i | -82082.4393758974+1703.59515534147i | 0.00196816476235098-0.0948299038541646i | 0.000254588856639888-0.0103988195765686i | 0.00222275361899087-0.105228723430733i | -14.6105602503834i | -0.455909039086202-0.890026374934752i | 1.4559090390862+0.890026374934752i | -1.4559090390862+13.7205338754486i | 0.0530116176650069-0.111736842482825i | 1.54051777523981i | 0.172132591993963+0.0816653393071598i | #DIV/0! | 1.33333333333333E-06-0.0000535064525439217i | #DIV/0! | #DIV/0! | 0.00083+1.99352903426194i | #DIV/0! | #DIV/0! | 1.06141036123203+0.503567838548491i | 1.05534905453289-0.110571550113059i | 0.945372804524662+0.576206680024615i | #DIV/0! | -19.4167990113783-0.231090845074994i | #DIV/0! | #DIV/0! | #DIV/0! | #DIV/0!
| 1984000 | -2.49883712229873E-08+0.0015886552467094i | -7.66666685824417+0.0121796902247721i | 7.98791669362297-0.310677396543768i | 0.999201844926599+0.0000310181657279702i | 1 | 11.7501376159901+0.243154179793069i | 7791.14978090269i | -82165.2473800914+1704.45425526852i | 0.0019661820302347-0.0947821464900939i | 0.000254332432868599-0.010393584510781i | 0.0022205144631033-0.105175731000875i | -14.6179281577209i | -0.462454236917072-0.886643151869707i | 1.46245423691707+0.886643151869707i | -1.46245423691707+13.7312850058512i | 0.0526306434670486-0.112110712419933i | 1.54129463745627i | 0.172795639854245+0.0811193285416349i | #DIV/0! | 1.33333333333333E-06-0.0000534794835658252i | #DIV/0! | #DIV/0! | 0.00083+1.99453434391109i | #DIV/0! | #DIV/0! | 1.06549887149464+0.500201006752379i | 1.05497496218713-0.110953919120104i | 0.949605942448857+0.574007468794701i | #DIV/0! | -19.4168044742343-0.230974489568297i | #DIV/0! | #DIV/0! | #DIV/0! | #DIV/0!
| 1985000 | -2.4963200364633E-08+0.0015878549166107i | -7.6666668580512+0.012173554360682i | 7.98790452822197-0.310833514580946i | 0.99920184614023+0.0000310337526957852i | 1 | 11.7501430707905+0.243031805473331i | 7795.07677171968i | -82248.0971327121+1705.31335519558i | 0.00196420229231629-0.0947344371839495i | 0.000254076396232999-0.0103883547101503i | 0.00221827868854929-0.1051227918941i | -14.6252960650585i | -0.468974330043826-0.883211796660317i | 1.46897433004383+0.883211796660317i | -1.46897433004383+13.7420842683982i | 0.0522468107816124-0.112481012611986i | 1.54207149967273i | 0.173453763803273+0.0805683178551184i | #DIV/0! | 1.33333333333333E-06-0.0000534525417605023i | #DIV/0! | #DIV/0! | 0.00083+1.99553965356024i | #DIV/0! | #DIV/0! | 1.06955701975338+0.496803344258348i | 1.05459793011387-0.11133277173544i | 0.953822730280796+0.571777219873422i | #DIV/0! | -19.4168099288417-0.230858251112649i | #DIV/0! | #DIV/0! | #DIV/0! | #DIV/0!
| 1986000 | -2.49380675191499E-08+0.0015870553924839i | -7.66666685785854+0.0121674246757099i | 7.98789235672783-0.310989631903932i | 0.999201847354469+0.0000310493395924085i | 1 | 11.7501485173585+0.242909554207315i | 7799.00376253666i | -82330.9886337594+1706.17245512262i | 0.00196222554257069-0.0946867758632576i | 0.000253820745954327-0.0103831301667422i | 0.00221604628852502-0.10506990603i | -14.6326639723961i | -0.475468964517819-0.879732495580533i | 1.47546896451782+0.879732495580533i | -1.47546896451782+13.7529314768156i | 0.0518601566677211-0.112847724050133i | 1.54284836188919i | 0.174106926193671+0.0800123577621102i | #DIV/0! | 1.33333333333333E-06-0.0000534256270869068i | #DIV/0! | #DIV/0! | 0.00083+1.99654496320939i | #DIV/0! | #DIV/0! | 1.07358457386562+0.493375162550778i | 1.05421799507708-0.111708088093497i | 0.958022941119114+0.569516054987284i | #DIV/0! | -19.416815375217-0.230742129531605i | #DIV/0! | #DIV/0! | #DIV/0! | #DIV/0!
| 1987000 | -2.49129726100337E-08+0.00158625667311213i | -7.66666685766611+0.0121613011605263i | 7.98788017914063-0.311145748512371i | 0.999201848569317+0.0000310649264178047i | 1 | 11.7501539557106+0.242787425809597i | 7802.93075335365i | -82413.9218832333+1707.03155504967i | 0.00196025177498806-0.0946391624556905i | 0.000253565481255786-0.0103779108726383i | 0.00221381725624385-0.105017073328329i | -14.6400318797336i | -0.481937787772451-0.876205437507093i | 1.48193778777245+0.876205437507093i | -1.48193778777245+13.7638264422265i | 0.0514707182808066-0.113210828158663i | 1.54362522410565i | 0.174755089987602+0.0794514990410889i | #DIV/0! | 1.33333333333333E-06-0.0000533987395040748i | #DIV/0! | #DIV/0! | 0.00083+1.99755027285853i | #DIV/0! | #DIV/0! | 1.07758130544727+0.489916774741802i | 1.05383519394684-0.112079848761346i | 0.962206348970744+0.567224097510833i | #DIV/0! | -19.4168208133767-0.230626124649071i | #DIV/0! | #DIV/0! | #DIV/0! | #DIV/0!
| 1988000 | -2.48879155609737E-08+0.00158545875728098i | -7.66666685747406+0.0121551838058209i | 7.98786799546041-0.311301864405906i | 0.999201849784764+0.0000310805131719377i | 1 | 11.7501593858636+0.242665420095135i | 7806.85774417064i | -82496.8968811338+1707.89065497672i | 0.00195828098357363-0.094591596889065i | 0.000253310601362526-0.010372696819936i | 0.00221159158493616-0.104964293709001i | -14.6473997870712i | -0.488380448642567-0.872630813909115i | 1.48838044864257+0.872630813909115i | -1.48838044864257+13.7747689731621i | 0.0510785328669037-0.113570306794619i | 1.54440208632211i | 0.175398218757852+0.0788857927259185i | #DIV/0! | 1.33333333333333E-06-0.0000533718789711253i | #DIV/0! | #DIV/0! | 0.00083+1.99855558250768i | #DIV/0! | #DIV/0! | 1.0815469898795+0.486428495518322i | 1.05344956369354-0.112448034738436i | 0.966372728762847+0.564901472459714i | #DIV/0! | -19.4168262433377-0.230510236289314i | #DIV/0! | #DIV/0! | #DIV/0! | #DIV/0!
| 1989000 | -2.48628962958498E-08+0.00158466164377847i | -7.66666685728224+0.0121490726023016i | 7.98785580568723-0.311457979584181i | 0.999201851000829+0.0000310960998547732i | 1 | 11.7501648078337+0.242543536879247i | 7810.78473498762i | -82579.9136274609+1708.74975490377i | 0.00195631316234767-0.0945440790913431i | 0.000253056105501643-0.0103674880007486i | 0.00220936926784931-0.104911567092092i | -14.6547676944087i | -0.494796597382913-0.869008818838044i | 1.49479659738291+0.869008818838044i | -1.49479659738291+13.7857588755707i | 0.050683637756933-0.113926142247279i | 1.54517894853857i | 0.176036276688706+0.0783152900973675i | #DIV/0! | 1.33333333333333E-06-0.0000533450454472584i | #DIV/0! | #DIV/0! | 0.00083+1.99956089215683i | #DIV/0! | #DIV/0! | 1.08548140631412+0.482910641089712i | 1.0530611413821-0.112812627456201i | 0.970521856354187+0.562548306484084i | #DIV/0! | -19.4168316651159-0.230394464276945i | #DIV/0! | #DIV/0! | #DIV/0! | #DIV/0!
| 1990000 | -2.48379147387335E-08+0.00158386533139505i | -7.66666685709065+0.0121429675406954i | 7.98784360982115-0.311614094046841i | 0.999201852217502+0.0000311116864662753i | 1 | 11.7501702216372+0.242421775977628i | 7814.71172580461i | -82662.9721222146+1709.60885483082i | 0.00195434830534546-0.0944966089906313i | 0.000252801992902173-0.0103622844072052i | 0.00220715029824763-0.104858893397836i | -14.6621356017463i | -0.501185885687808-0.865339648916729i | 1.50118588568781+0.865339648916729i | -1.50118588568781+13.7967959528296i | 0.0502860703609341-0.114278317237633i | 1.54595581075503i | 0.176669228576825+0.0777400426745223i | #DIV/0! | 1.33333333333333E-06-0.0000533182388917571i | #DIV/0! | #DIV/0! | 0.00083+2.00056620180598i | #DIV/0! | #DIV/0! | 1.089384337679+0.479363529134868i | 1.05266996416618-0.113173608777655i | 0.974653508547347+0.560164727861359i | #DIV/0! | -19.4168370787279-0.230278808436933i | #DIV/0! | #DIV/0! | #DIV/0! | #DIV/0!
| 1991000 | -2.48129708138868E-08+0.00158306981892363i | -7.66666685689944+0.0121368686117478i | 7.98783140786222-0.311770207793529i | 0.999201853434775+0.0000311272730064076i | 1 | 11.750175627291+0.242300137206345i | 7818.6387166216i | -82746.072365395+1710.46795475787i | 0.00195238640661725-0.09444918651518i | 0.000252548262795082-0.0103570860314506i | 0.00220493466941233-0.104806272546631i | -14.6695035090839i | -0.507547966709457-0.861623503329091i | 1.50754796670946+0.861623503329091i | -1.50754796670946+13.8078800057548i | 0.0498858681624168-0.114626814917684i | 1.54673267297149i | 0.177297039831838+0.0771601022063583i | #DIV/0! | 1.33333333333333E-06-0.0000532914592639865i | #DIV/0! | #DIV/0! | 0.00083+2.00157151145513i | #DIV/0! | #DIV/0! | 1.09325557068171+0.47578747875024i | 1.0522760692825-0.113530960996821i | 0.97876746309989+0.557750866489416i | #DIV/0! | -19.4168424841904-0.230163268594597i | #DIV/0! | #DIV/0! | #DIV/0! | #DIV/0!
| 1992000 | -2.47880644457615E-08+0.00158227510515949i | -7.66666685670846+0.0121307758062228i | 7.9878191998105-0.311926320823888i | 0.999201854652665+0.0000311428594751359i | 1 | 11.7501810248109+0.242178620381826i | 7822.56570743858i | -82829.214357002+1711.32705468493i | 0.00195042746022823-0.0944018115933836i | 0.000252294914413268-0.0103518928656454i | 0.0022027223746415-0.104753704459029i | -14.6768714164214i | -0.513882495077036-0.857860583809165i | 1.51388249507704+0.857860583809165i | -1.51388249507704+13.8190108326122i | 0.049483068712693-0.114971618869739i | 1.54750953518795i | 0.177919676476916+0.0765755206632529i | #DIV/0! | 1.33333333333333E-06-0.000053264706523392i | #DIV/0! | #DIV/0! | 0.00083+2.00257682110428i | #DIV/0! | #DIV/0! | 1.09709489581307+0.472182810397493i | 1.05187949404513-0.113884666838128i | 0.982863498736227+0.55530685387937i | #DIV/0! | -19.4168478815194-0.230047844575603i | #DIV/0! | #DIV/0! | #DIV/0! | #DIV/0!
| 1993000 | -2.47631955590001E-08+0.00158148118890039i | -7.66666685651787+0.012124689114903i | 7.98780698566605-0.312082433137564i | 0.999201855871154+0.0000311584458724236i | 1 | 11.7501864142137+0.242057225320875i | 7826.49269825557i | -82912.3980970356+1712.18615461197i | 0.0019484714602584-0.0943544841537802i | 0.000252041946991549-0.0103467049019659i | 0.00220051340724995-0.104701189055746i | -14.684239323759i | -0.52018912691569-0.854051094629995i | 1.52018912691569+0.854051094629995i | -1.52018912691569+13.830188229129i | 0.0490777096252485-0.115312713105594i | 1.54828639740441i | 0.178537105149188+0.0759863502285357i | #DIV/0! | 1.33333333333333E-06-0.0000532379806295016i | #DIV/0! | #DIV/0! | 0.00083+2.00358213075343i | #DIV/0! | #DIV/0! | 1.10090210734971+0.468549845851404i | 1.05148027583982-0.11423470945573i | 0.986941395159241+0.552832823148273i | #DIV/0! | -19.4168532707316-0.229932536205972i | #DIV/0! | #DIV/0! | #DIV/0! | #DIV/0!
| 1994000 | -2.47383640784327E-08+0.00158068806894647i | -7.66666685632743+0.0121186085285896i | 7.98779476542892-0.312238544734199i | 0.999201857090262+0.0000311740321982363i | 1 | 11.7501917955152+0.241935951840649i | 7830.41968907256i | -82995.6235854958+1713.04525453902i | 0.00194651840080268-0.0943072041250503i | 0.000251789359766658-0.010341522132604i | 0.00219830776056934-0.104648726257654i | -14.6916072310965i | -0.526467519864616-0.8501952425929i | 1.52646751986462+0.8501952425929i | -1.52646751986462+13.8414119885036i | 0.0486698285702058-0.115650082065614i | 1.54906325962087i | 0.179149293099981+0.0753926432901519i | #DIV/0! | 1.33333333333333E-06-0.0000532112815419243i | #DIV/0! | #DIV/0! | 0.00083+2.00458744040258i | #DIV/0! | #DIV/0! | 1.10467700335555+0.464888908148462i | 1.05107845211845-0.114581072432695i | 0.991000933061509+0.550328909012079i | #DIV/0! | -19.4168586518426-0.229817343312059i | #DIV/0! | #DIV/0! | #DIV/0! | #DIV/0!
| 1995000 | -2.47135699290783E-08+0.00157989574410027i | -7.66666685613737+0.0121125340381021i | 7.98778253909916-0.312394655613437i | 0.999201858309969+0.0000311896184525373i | 1 | 11.7501971687319+0.241814799758686i | 7834.34667988955i | -83078.8908223826+1713.90435446608i | 0.0019445682759707-0.0942599714360176i | 0.000251537151977238-0.0103363445497672i | 0.00219610542794794-0.104596315985785i | -14.6989751384341i | -0.532717333096318-0.846293237015839i | 1.53271733309632+0.846293237015839i | -1.53271733309632+13.8526819014183i | 0.0482594632687475-0.11598371061778i | 1.54984012183733i | 0.179756208195006+0.0747944524322398i | #DIV/0! | 1.33333333333333E-06-0.0000531846092203494i | #DIV/0! | #DIV/0! | 0.00083+2.00559275005172i | #DIV/0! | #DIV/0! | 1.10841938568295+0.461200321534926i | 1.05067406039335-0.114923739780169i | 0.995041894137081+0.547795247778009i | #DIV/0! | -19.4168640248693-0.229702265720584i | #DIV/0! | #DIV/0! | #DIV/0! | #DIV/0!
| 1996000 | -2.46888130361431E-08+0.00157910421316673i | -7.66666685594755+0.0121064656342783i | 7.98777030667684-0.312550765774923i | 0.999201859530284+0.0000312052046352917i | 1 | 11.7502025338799+0.24169376889288i | 7838.27367070653i | -83162.199807696+1714.76345439313i | 0.00194262107988686-0.0942127860156478i | 0.000251285322863839-0.0103311721456786i | 0.0021939064027507-0.104543958161326i | -14.7063430457717i | -0.538938227334516-0.842345289722409i | 1.53893822733452+0.842345289722409i | -1.53893822733452+13.8639977560493i | 0.0478466514876614-0.116313584056606i | 1.55061698405379i | 0.180357818914341+0.0741918304268703i | #DIV/0! | 1.33333333333333E-06-0.0000531579636245475i | #DIV/0! | #DIV/0! | 0.00083+2.00659805970087i | #DIV/0! | #DIV/0! | 1.1121290599726+0.457484411415893i | 1.05026713823188-0.115262695936406i | 0.99906406109252+0.545231977337334i | #DIV/0! | -19.4168693898275-0.229587303258602i | #DIV/0! | #DIV/0! | #DIV/0! | #DIV/0!
| 1997000 | -2.46640933250219E-08+0.00157831347495321i | -7.66666685575803+0.0121004033079746i | 7.98775806816201-0.3127068752183i | 0.999201860751207+0.000031220790746464i | 1 | 11.7502078909754+0.241572859061492i | 7842.20066152352i | -83245.5505414361+1715.62255432017i | 0.00194067680669022-0.0941656477930488i | 0.000251033871668907-0.0103260049125768i | 0.00219171067835913-0.104491652705626i | -14.7137109531092i | -0.545129864872827-0.838351615030193i | 1.54512986487283+0.838351615030193i | -1.54512986487283+13.875359338079i | 0.0474314310338742-0.116639688102016i | 1.55139384627025i | 0.180954094352349+0.0735848302257442i | #DIV/0! | 1.33333333333333E-06-0.0000531313447143699i | #DIV/0! | #DIV/0! | 0.00083+2.00760336935002i | #DIV/0! | #DIV/0! | 1.11580583565301+0.453741504304103i | 1.04985772325085-0.115597925765767i | 1.00306721765844+0.542639237157792i | #DIV/0! | -19.4168747467334-0.229472455753517i | #DIV/0! | #DIV/0! | #DIV/0! | #DIV/0!
| 1998000 | -2.46394107212947E-08+0.00157752352826944i | -7.66666685556881+0.0120943470500657i | 7.98774582355473-0.312862983943212i | 0.999201861972739+0.0000312363767860188i | 1 | 11.7502132400345+0.241452070083144i | 7846.12765234051i | -83328.9430236028+1716.48165424723i | 0.00193873545053459-0.0941185566974703i | 0.000250782797636783-0.010320842842716i | 0.00218951824817137-0.104439399540186i | -14.7210788604468i | -0.551291909593344-0.834312429738958i | 1.55129190959334+0.834312429738958i | -1.55129190959334+13.8867664307078i | 0.0470138397490281-0.116962008898146i | 1.55217070848671i | 0.181545004217464+0.0729735049519296i | #DIV/0! | 1.33333333333333E-06-0.0000531047524497483i | #DIV/0! | #DIV/0! | 0.00083+2.00860867899917i | #DIV/0! | #DIV/0! | 1.11944952593921+0.449971927768983i | 1.04944585311108-0.115929414557622i | 1.00705114860087+0.540017168275834i | #DIV/0! | -19.4168800956033-0.229357723033078i | #DIV/0! | #DIV/0! | #DIV/0! | #DIV/0!
| 1999000 | -2.46147651507284E-08+0.00157673437192752i | -7.66666685537991+0.0120882968514443i | 7.98773357285504-0.313019091949303i | 0.999201863194879+0.0000312519627539204i | 1 | 11.7502185810733+0.241331401776824i | 7850.0546431575i | -83412.3772541961+1717.34075417428i | 0.00193679700558826-0.0940715126583029i | 0.000250532100013693-0.0103156859283657i | 0.00218732910560195-0.104387198586669i | -14.7284467677843i | -0.557424026984289-0.830227953119274i | 1.55742402698429+0.830227953119274i | -1.55742402698429+13.898218814665i | 0.046593915504159-0.117280533012031i | 1.55294757070317i | 0.182130518831806+0.0723579078917325i | #DIV/0! | 1.33333333333333E-06-0.0000530781867906938i | #DIV/0! | #DIV/0! | 0.00083+2.00961398864832i | #DIV/0! | #DIV/0! | 1.12305994783036+0.446176010386526i | 1.04903156551205-0.116257148025162i | 1.01101563973218+0.53736591328924i | #DIV/0! | -19.4168854364532-0.22924310492538i | #DIV/0! | #DIV/0! | #DIV/0! | #DIV/0!
| 2000000 | -2.45901565392747E-08+0.00157594600474193i | -7.66666685519123+0.0120822527030215i | 7.98772131606302-0.313175199236218i | 0.999201864417628+0.0000312675486501336i | 1 | 11.7502239141077+0.241210853961873i | 7853.98163397448i | -83495.853233216+1718.19985410133i | 0.00193486146603416-0.0940245156050782i | 0.000250281778047748-0.0103105341618109i | 0.00218514324408191-0.104335049766889i | -14.7358146751219i | -0.563525884158852-0.826098406900161i | 1.56352588415885+0.826098406900161i | -1.56352588415885+13.9097162682217i | 0.0461716961943357-0.117595247432271i | 1.55372443291962i | 0.182710609130748+0.0717380924864812i | #DIV/0! | 1.33333333333333E-06-0.0000530516476972983i | #DIV/0! | #DIV/0! | 0.00083+2.01061929829747i | #DIV/0! | #DIV/0! | 1.12663692210708+0.44235408168863i | 1.04861489818645-0.116581112304163i | 1.01496047792259+0.534685616349043i | #DIV/0! | -19.4168907692989-0.229128601258852i | #DIV/0! | #DIV/0! | #DIV/0! | #DIV/0!

## Look Up (hidden)
Note: just click on E6 then Sort (under "Data" tab) Largest to Smallest
Converter Gain | Converter Phase | Frequency
#DIV/0! | #DIV/0! | 2000000
#DIV/0! | #DIV/0! | 1999000
#DIV/0! | #DIV/0! | 1998000
#DIV/0! | #DIV/0! | 1997000
#DIV/0! | #DIV/0! | 1996000
#DIV/0! | #DIV/0! | 1995000
#DIV/0! | #DIV/0! | 1994000
#DIV/0! | #DIV/0! | 1993000
#DIV/0! | #DIV/0! | 1992000
#DIV/0! | #DIV/0! | 1991000
#DIV/0! | #DIV/0! | 1990000
#DIV/0! | #DIV/0! | 1989000
#DIV/0! | #DIV/0! | 1988000
#DIV/0! | #DIV/0! | 1987000
#DIV/0! | #DIV/0! | 1986000
#DIV/0! | #DIV/0! | 1985000
#DIV/0! | #DIV/0! | 1984000
#DIV/0! | #DIV/0! | 1983000
#DIV/0! | #DIV/0! | 1982000
#DIV/0! | #DIV/0! | 1981000
#DIV/0! | #DIV/0! | 1980000
#DIV/0! | #DIV/0! | 1979000
#DIV/0! | #DIV/0! | 1978000
#DIV/0! | #DIV/0! | 1977000
#DIV/0! | #DIV/0! | 1976000
#DIV/0! | #DIV/0! | 1975000
#DIV/0! | #DIV/0! | 1974000
#DIV/0! | #DIV/0! | 1973000
#DIV/0! | #DIV/0! | 1972000
#DIV/0! | #DIV/0! | 1971000
#DIV/0! | #DIV/0! | 1970000
#DIV/0! | #DIV/0! | 1969000
#DIV/0! | #DIV/0! | 1968000
#DIV/0! | #DIV/0! | 1967000
#DIV/0! | #DIV/0! | 1966000
#DIV/0! | #DIV/0! | 1965000
#DIV/0! | #DIV/0! | 1964000
#DIV/0! | #DIV/0! | 1963000
#DIV/0! | #DIV/0! | 1962000
#DIV/0! | #DIV/0! | 1961000
#DIV/0! | #DIV/0! | 1960000
#DIV/0! | #DIV/0! | 1959000
#DIV/0! | #DIV/0! | 1958000
#DIV/0! | #DIV/0! | 1957000
#DIV/0! | #DIV/0! | 1956000
#DIV/0! | #DIV/0! | 1955000
#DIV/0! | #DIV/0! | 1954000
#DIV/0! | #DIV/0! | 1953000
#DIV/0! | #DIV/0! | 1952000
#DIV/0! | #DIV/0! | 1951000
#DIV/0! | #DIV/0! | 1950000
#DIV/0! | #DIV/0! | 1949000
#DIV/0! | #DIV/0! | 1948000
#DIV/0! | #DIV/0! | 1947000
#DIV/0! | #DIV/0! | 1946000
#DIV/0! | #DIV/0! | 1945000
#DIV/0! | #DIV/0! | 1944000
#DIV/0! | #DIV/0! | 1943000
#DIV/0! | #DIV/0! | 1942000
#DIV/0! | #DIV/0! | 1941000
#DIV/0! | #DIV/0! | 1940000
#DIV/0! | #DIV/0! | 1939000
#DIV/0! | #DIV/0! | 1938000
#DIV/0! | #DIV/0! | 1937000
#DIV/0! | #DIV/0! | 1936000
#DIV/0! | #DIV/0! | 1935000
#DIV/0! | #DIV/0! | 1934000
#DIV/0! | #DIV/0! | 1933000
#DIV/0! | #DIV/0! | 1932000
#DIV/0! | #DIV/0! | 1931000
#DIV/0! | #DIV/0! | 1930000
#DIV/0! | #DIV/0! | 1929000
#DIV/0! | #DIV/0! | 1928000
#DIV/0! | #DIV/0! | 1927000
#DIV/0! | #DIV/0! | 1926000
#DIV/0! | #DIV/0! | 1925000
#DIV/0! | #DIV/0! | 1924000
#DIV/0! | #DIV/0! | 1923000
#DIV/0! | #DIV/0! | 1922000
#DIV/0! | #DIV/0! | 1921000
#DIV/0! | #DIV/0! | 1920000
#DIV/0! | #DIV/0! | 1919000
#DIV/0! | #DIV/0! | 1918000
#DIV/0! | #DIV/0! | 1917000
#DIV/0! | #DIV/0! | 1916000
#DIV/0! | #DIV/0! | 1915000
#DIV/0! | #DIV/0! | 1914000
#DIV/0! | #DIV/0! | 1913000
#DIV/0! | #DIV/0! | 1912000
#DIV/0! | #DIV/0! | 1911000
#DIV/0! | #DIV/0! | 1910000
#DIV/0! | #DIV/0! | 1909000
#DIV/0! | #DIV/0! | 1908000
#DIV/0! | #DIV/0! | 1907000
#DIV/0! | #DIV/0! | 1906000
#DIV/0! | #DIV/0! | 1905000
#DIV/0! | #DIV/0! | 1904000
#DIV/0! | #DIV/0! | 1903000
#DIV/0! | #DIV/0! | 1902000
#DIV/0! | #DIV/0! | 1901000
#DIV/0! | #DIV/0! | 1900000
#DIV/0! | #DIV/0! | 1899000
#DIV/0! | #DIV/0! | 1898000
#DIV/0! | #DIV/0! | 1897000
#DIV/0! | #DIV/0! | 1896000
#DIV/0! | #DIV/0! | 1895000
#DIV/0! | #DIV/0! | 1894000
#DIV/0! | #DIV/0! | 1893000
#DIV/0! | #DIV/0! | 1892000
#DIV/0! | #DIV/0! | 1891000
#DIV/0! | #DIV/0! | 1890000
#DIV/0! | #DIV/0! | 1889000
#DIV/0! | #DIV/0! | 1888000
#DIV/0! | #DIV/0! | 1887000
#DIV/0! | #DIV/0! | 1886000
#DIV/0! | #DIV/0! | 1885000
#DIV/0! | #DIV/0! | 1884000
#DIV/0! | #DIV/0! | 1883000
#DIV/0! | #DIV/0! | 1882000
#DIV/0! | #DIV/0! | 1881000
#DIV/0! | #DIV/0! | 1880000
#DIV/0! | #DIV/0! | 1879000
#DIV/0! | #DIV/0! | 1878000
#DIV/0! | #DIV/0! | 1877000
#DIV/0! | #DIV/0! | 1876000
#DIV/0! | #DIV/0! | 1875000
#DIV/0! | #DIV/0! | 1874000
#DIV/0! | #DIV/0! | 1873000
#DIV/0! | #DIV/0! | 1872000
#DIV/0! | #DIV/0! | 1871000
#DIV/0! | #DIV/0! | 1870000
#DIV/0! | #DIV/0! | 1869000
#DIV/0! | #DIV/0! | 1868000
#DIV/0! | #DIV/0! | 1867000
#DIV/0! | #DIV/0! | 1866000
#DIV/0! | #DIV/0! | 1865000
#DIV/0! | #DIV/0! | 1864000
#DIV/0! | #DIV/0! | 1863000
#DIV/0! | #DIV/0! | 1862000
#DIV/0! | #DIV/0! | 1861000
#DIV/0! | #DIV/0! | 1860000
#DIV/0! | #DIV/0! | 1859000
#DIV/0! | #DIV/0! | 1858000
#DIV/0! | #DIV/0! | 1857000
#DIV/0! | #DIV/0! | 1856000
#DIV/0! | #DIV/0! | 1855000
#DIV/0! | #DIV/0! | 1854000
#DIV/0! | #DIV/0! | 1853000
#DIV/0! | #DIV/0! | 1852000
#DIV/0! | #DIV/0! | 1851000
#DIV/0! | #DIV/0! | 1850000
#DIV/0! | #DIV/0! | 1849000
#DIV/0! | #DIV/0! | 1848000
#DIV/0! | #DIV/0! | 1847000
#DIV/0! | #DIV/0! | 1846000
#DIV/0! | #DIV/0! | 1845000
#DIV/0! | #DIV/0! | 1844000
#DIV/0! | #DIV/0! | 1843000
#DIV/0! | #DIV/0! | 1842000
#DIV/0! | #DIV/0! | 1841000
#DIV/0! | #DIV/0! | 1840000
#DIV/0! | #DIV/0! | 1839000
#DIV/0! | #DIV/0! | 1838000
#DIV/0! | #DIV/0! | 1837000
#DIV/0! | #DIV/0! | 1836000
#DIV/0! | #DIV/0! | 1835000
#DIV/0! | #DIV/0! | 1834000
#DIV/0! | #DIV/0! | 1833000
#DIV/0! | #DIV/0! | 1832000
#DIV/0! | #DIV/0! | 1831000
#DIV/0! | #DIV/0! | 1830000
#DIV/0! | #DIV/0! | 1829000
#DIV/0! | #DIV/0! | 1828000
#DIV/0! | #DIV/0! | 1827000
#DIV/0! | #DIV/0! | 1826000
#DIV/0! | #DIV/0! | 1825000
#DIV/0! | #DIV/0! | 1824000
#DIV/0! | #DIV/0! | 1823000
#DIV/0! | #DIV/0! | 1822000
#DIV/0! | #DIV/0! | 1821000
#DIV/0! | #DIV/0! | 1820000
#DIV/0! | #DIV/0! | 1819000
#DIV/0! | #DIV/0! | 1818000
#DIV/0! | #DIV/0! | 1817000
#DIV/0! | #DIV/0! | 1816000
#DIV/0! | #DIV/0! | 1815000
#DIV/0! | #DIV/0! | 1814000
#DIV/0! | #DIV/0! | 1813000
#DIV/0! | #DIV/0! | 1812000
#DIV/0! | #DIV/0! | 1811000
#DIV/0! | #DIV/0! | 1810000
#DIV/0! | #DIV/0! | 1809000
#DIV/0! | #DIV/0! | 1808000
#DIV/0! | #DIV/0! | 1807000
#DIV/0! | #DIV/0! | 1806000
#DIV/0! | #DIV/0! | 1805000
#DIV/0! | #DIV/0! | 1804000
#DIV/0! | #DIV/0! | 1803000
#DIV/0! | #DIV/0! | 1802000
#DIV/0! | #DIV/0! | 1801000
#DIV/0! | #DIV/0! | 1800000
#DIV/0! | #DIV/0! | 1799000
#DIV/0! | #DIV/0! | 1798000
#DIV/0! | #DIV/0! | 1797000
#DIV/0! | #DIV/0! | 1796000
#DIV/0! | #DIV/0! | 1795000
#DIV/0! | #DIV/0! | 1794000
#DIV/0! | #DIV/0! | 1793000
#DIV/0! | #DIV/0! | 1792000
#DIV/0! | #DIV/0! | 1791000
#DIV/0! | #DIV/0! | 1790000
#DIV/0! | #DIV/0! | 1789000
#DIV/0! | #DIV/0! | 1788000
#DIV/0! | #DIV/0! | 1787000
#DIV/0! | #DIV/0! | 1786000
#DIV/0! | #DIV/0! | 1785000
#DIV/0! | #DIV/0! | 1784000
#DIV/0! | #DIV/0! | 1783000
#DIV/0! | #DIV/0! | 1782000
#DIV/0! | #DIV/0! | 1781000
#DIV/0! | #DIV/0! | 1780000
#DIV/0! | #DIV/0! | 1779000
#DIV/0! | #DIV/0! | 1778000
#DIV/0! | #DIV/0! | 1777000
#DIV/0! | #DIV/0! | 1776000
#DIV/0! | #DIV/0! | 1775000
#DIV/0! | #DIV/0! | 1774000
#DIV/0! | #DIV/0! | 1773000
#DIV/0! | #DIV/0! | 1772000
#DIV/0! | #DIV/0! | 1771000
#DIV/0! | #DIV/0! | 1770000
#DIV/0! | #DIV/0! | 1769000
#DIV/0! | #DIV/0! | 1768000
#DIV/0! | #DIV/0! | 1767000
#DIV/0! | #DIV/0! | 1766000
#DIV/0! | #DIV/0! | 1765000
#DIV/0! | #DIV/0! | 1764000
#DIV/0! | #DIV/0! | 1763000
#DIV/0! | #DIV/0! | 1762000
#DIV/0! | #DIV/0! | 1761000
#DIV/0! | #DIV/0! | 1760000
#DIV/0! | #DIV/0! | 1759000
#DIV/0! | #DIV/0! | 1758000
#DIV/0! | #DIV/0! | 1757000
#DIV/0! | #DIV/0! | 1756000
#DIV/0! | #DIV/0! | 1755000
#DIV/0! | #DIV/0! | 1754000
#DIV/0! | #DIV/0! | 1753000
#DIV/0! | #DIV/0! | 1752000
#DIV/0! | #DIV/0! | 1751000
#DIV/0! | #DIV/0! | 1750000
#DIV/0! | #DIV/0! | 1749000
#DIV/0! | #DIV/0! | 1748000
#DIV/0! | #DIV/0! | 1747000
#DIV/0! | #DIV/0! | 1746000
#DIV/0! | #DIV/0! | 1745000
#DIV/0! | #DIV/0! | 1744000
#DIV/0! | #DIV/0! | 1743000
#DIV/0! | #DIV/0! | 1742000
#DIV/0! | #DIV/0! | 1741000
#DIV/0! | #DIV/0! | 1740000
#DIV/0! | #DIV/0! | 1739000
#DIV/0! | #DIV/0! | 1738000
#DIV/0! | #DIV/0! | 1737000
#DIV/0! | #DIV/0! | 1736000
#DIV/0! | #DIV/0! | 1735000
#DIV/0! | #DIV/0! | 1734000
#DIV/0! | #DIV/0! | 1733000
#DIV/0! | #DIV/0! | 1732000
#DIV/0! | #DIV/0! | 1731000
#DIV/0! | #DIV/0! | 1730000
#DIV/0! | #DIV/0! | 1729000
#DIV/0! | #DIV/0! | 1728000
#DIV/0! | #DIV/0! | 1727000
#DIV/0! | #DIV/0! | 1726000
#DIV/0! | #DIV/0! | 1725000
#DIV/0! | #DIV/0! | 1724000
#DIV/0! | #DIV/0! | 1723000
#DIV/0! | #DIV/0! | 1722000
#DIV/0! | #DIV/0! | 1721000
#DIV/0! | #DIV/0! | 1720000
#DIV/0! | #DIV/0! | 1719000
#DIV/0! | #DIV/0! | 1718000
#DIV/0! | #DIV/0! | 1717000
#DIV/0! | #DIV/0! | 1716000
#DIV/0! | #DIV/0! | 1715000
#DIV/0! | #DIV/0! | 1714000
#DIV/0! | #DIV/0! | 1713000
#DIV/0! | #DIV/0! | 1712000
#DIV/0! | #DIV/0! | 1711000
#DIV/0! | #DIV/0! | 1710000
#DIV/0! | #DIV/0! | 1709000
#DIV/0! | #DIV/0! | 1708000
#DIV/0! | #DIV/0! | 1707000
#DIV/0! | #DIV/0! | 1706000
#DIV/0! | #DIV/0! | 1705000
#DIV/0! | #DIV/0! | 1704000
#DIV/0! | #DIV/0! | 1703000
#DIV/0! | #DIV/0! | 1702000
#DIV/0! | #DIV/0! | 1701000
#DIV/0! | #DIV/0! | 1700000
#DIV/0! | #DIV/0! | 1699000
#DIV/0! | #DIV/0! | 1698000
#DIV/0! | #DIV/0! | 1697000
#DIV/0! | #DIV/0! | 1696000
#DIV/0! | #DIV/0! | 1695000
#DIV/0! | #DIV/0! | 1694000
#DIV/0! | #DIV/0! | 1693000
#DIV/0! | #DIV/0! | 1692000
#DIV/0! | #DIV/0! | 1691000
#DIV/0! | #DIV/0! | 1690000
#DIV/0! | #DIV/0! | 1689000
#DIV/0! | #DIV/0! | 1688000
#DIV/0! | #DIV/0! | 1687000
#DIV/0! | #DIV/0! | 1686000
#DIV/0! | #DIV/0! | 1685000
#DIV/0! | #DIV/0! | 1684000
#DIV/0! | #DIV/0! | 1683000
#DIV/0! | #DIV/0! | 1682000
#DIV/0! | #DIV/0! | 1681000
#DIV/0! | #DIV/0! | 1680000
#DIV/0! | #DIV/0! | 1679000
#DIV/0! | #DIV/0! | 1678000
#DIV/0! | #DIV/0! | 1677000
#DIV/0! | #DIV/0! | 1676000
#DIV/0! | #DIV/0! | 1675000
#DIV/0! | #DIV/0! | 1674000
#DIV/0! | #DIV/0! | 1673000
#DIV/0! | #DIV/0! | 1672000
#DIV/0! | #DIV/0! | 1671000
#DIV/0! | #DIV/0! | 1670000
#DIV/0! | #DIV/0! | 1669000
#DIV/0! | #DIV/0! | 1668000
#DIV/0! | #DIV/0! | 1667000
#DIV/0! | #DIV/0! | 1666000
#DIV/0! | #DIV/0! | 1665000
#DIV/0! | #DIV/0! | 1664000
#DIV/0! | #DIV/0! | 1663000
#DIV/0! | #DIV/0! | 1662000
#DIV/0! | #DIV/0! | 1661000
#DIV/0! | #DIV/0! | 1660000
#DIV/0! | #DIV/0! | 1659000
#DIV/0! | #DIV/0! | 1658000
#DIV/0! | #DIV/0! | 1657000
#DIV/0! | #DIV/0! | 1656000
#DIV/0! | #DIV/0! | 1655000
#DIV/0! | #DIV/0! | 1654000
#DIV/0! | #DIV/0! | 1653000
#DIV/0! | #DIV/0! | 1652000
#DIV/0! | #DIV/0! | 1651000
#DIV/0! | #DIV/0! | 1650000
#DIV/0! | #DIV/0! | 1649000
#DIV/0! | #DIV/0! | 1648000
#DIV/0! | #DIV/0! | 1647000
#DIV/0! | #DIV/0! | 1646000
#DIV/0! | #DIV/0! | 1645000
#DIV/0! | #DIV/0! | 1644000
#DIV/0! | #DIV/0! | 1643000
#DIV/0! | #DIV/0! | 1642000
#DIV/0! | #DIV/0! | 1641000
#DIV/0! | #DIV/0! | 1640000
#DIV/0! | #DIV/0! | 1639000
#DIV/0! | #DIV/0! | 1638000
#DIV/0! | #DIV/0! | 1637000
#DIV/0! | #DIV/0! | 1636000
#DIV/0! | #DIV/0! | 1635000
#DIV/0! | #DIV/0! | 1634000
#DIV/0! | #DIV/0! | 1633000
#DIV/0! | #DIV/0! | 1632000
#DIV/0! | #DIV/0! | 1631000
#DIV/0! | #DIV/0! | 1630000
#DIV/0! | #DIV/0! | 1629000
#DIV/0! | #DIV/0! | 1628000
#DIV/0! | #DIV/0! | 1627000
#DIV/0! | #DIV/0! | 1626000
#DIV/0! | #DIV/0! | 1625000
#DIV/0! | #DIV/0! | 1624000
#DIV/0! | #DIV/0! | 1623000
#DIV/0! | #DIV/0! | 1622000
#DIV/0! | #DIV/0! | 1621000
#DIV/0! | #DIV/0! | 1620000
#DIV/0! | #DIV/0! | 1619000
#DIV/0! | #DIV/0! | 1618000
#DIV/0! | #DIV/0! | 1617000
#DIV/0! | #DIV/0! | 1616000
#DIV/0! | #DIV/0! | 1615000
#DIV/0! | #DIV/0! | 1614000
#DIV/0! | #DIV/0! | 1613000
#DIV/0! | #DIV/0! | 1612000
#DIV/0! | #DIV/0! | 1611000
#DIV/0! | #DIV/0! | 1610000
#DIV/0! | #DIV/0! | 1609000
#DIV/0! | #DIV/0! | 1608000
#DIV/0! | #DIV/0! | 1607000
#DIV/0! | #DIV/0! | 1606000
#DIV/0! | #DIV/0! | 1605000
#DIV/0! | #DIV/0! | 1604000
#DIV/0! | #DIV/0! | 1603000
#DIV/0! | #DIV/0! | 1602000
#DIV/0! | #DIV/0! | 1601000
#DIV/0! | #DIV/0! | 1600000
#DIV/0! | #DIV/0! | 1599000
#DIV/0! | #DIV/0! | 1598000
#DIV/0! | #DIV/0! | 1597000
#DIV/0! | #DIV/0! | 1596000
#DIV/0! | #DIV/0! | 1595000
#DIV/0! | #DIV/0! | 1594000
#DIV/0! | #DIV/0! | 1593000
#DIV/0! | #DIV/0! | 1592000
#DIV/0! | #DIV/0! | 1591000
#DIV/0! | #DIV/0! | 1590000
#DIV/0! | #DIV/0! | 1589000
#DIV/0! | #DIV/0! | 1588000
#DIV/0! | #DIV/0! | 1587000
#DIV/0! | #DIV/0! | 1586000
#DIV/0! | #DIV/0! | 1585000
#DIV/0! | #DIV/0! | 1584000
#DIV/0! | #DIV/0! | 1583000
#DIV/0! | #DIV/0! | 1582000
#DIV/0! | #DIV/0! | 1581000
#DIV/0! | #DIV/0! | 1580000
#DIV/0! | #DIV/0! | 1579000
#DIV/0! | #DIV/0! | 1578000
#DIV/0! | #DIV/0! | 1577000
#DIV/0! | #DIV/0! | 1576000
#DIV/0! | #DIV/0! | 1575000
#DIV/0! | #DIV/0! | 1574000
#DIV/0! | #DIV/0! | 1573000
#DIV/0! | #DIV/0! | 1572000
#DIV/0! | #DIV/0! | 1571000
#DIV/0! | #DIV/0! | 1570000
#DIV/0! | #DIV/0! | 1569000
#DIV/0! | #DIV/0! | 1568000
#DIV/0! | #DIV/0! | 1567000
#DIV/0! | #DIV/0! | 1566000
#DIV/0! | #DIV/0! | 1565000
#DIV/0! | #DIV/0! | 1564000
#DIV/0! | #DIV/0! | 1563000
#DIV/0! | #DIV/0! | 1562000
#DIV/0! | #DIV/0! | 1561000
#DIV/0! | #DIV/0! | 1560000
#DIV/0! | #DIV/0! | 1559000
#DIV/0! | #DIV/0! | 1558000
#DIV/0! | #DIV/0! | 1557000
#DIV/0! | #DIV/0! | 1556000
#DIV/0! | #DIV/0! | 1555000
#DIV/0! | #DIV/0! | 1554000
#DIV/0! | #DIV/0! | 1553000
#DIV/0! | #DIV/0! | 1552000
#DIV/0! | #DIV/0! | 1551000
#DIV/0! | #DIV/0! | 1550000
#DIV/0! | #DIV/0! | 1549000
#DIV/0! | #DIV/0! | 1548000
#DIV/0! | #DIV/0! | 1547000
#DIV/0! | #DIV/0! | 1546000
#DIV/0! | #DIV/0! | 1545000
#DIV/0! | #DIV/0! | 1544000
#DIV/0! | #DIV/0! | 1543000
#DIV/0! | #DIV/0! | 1542000
#DIV/0! | #DIV/0! | 1541000
#DIV/0! | #DIV/0! | 1540000
#DIV/0! | #DIV/0! | 1539000
#DIV/0! | #DIV/0! | 1538000
#DIV/0! | #DIV/0! | 1537000
#DIV/0! | #DIV/0! | 1536000
#DIV/0! | #DIV/0! | 1535000
#DIV/0! | #DIV/0! | 1534000
#DIV/0! | #DIV/0! | 1533000
#DIV/0! | #DIV/0! | 1532000
#DIV/0! | #DIV/0! | 1531000
#DIV/0! | #DIV/0! | 1530000
#DIV/0! | #DIV/0! | 1529000
#DIV/0! | #DIV/0! | 1528000
#DIV/0! | #DIV/0! | 1527000
#DIV/0! | #DIV/0! | 1526000
#DIV/0! | #DIV/0! | 1525000
#DIV/0! | #DIV/0! | 1524000
#DIV/0! | #DIV/0! | 1523000
#DIV/0! | #DIV/0! | 1522000
#DIV/0! | #DIV/0! | 1521000
#DIV/0! | #DIV/0! | 1520000
#DIV/0! | #DIV/0! | 1519000
#DIV/0! | #DIV/0! | 1518000
#DIV/0! | #DIV/0! | 1517000
#DIV/0! | #DIV/0! | 1516000
#DIV/0! | #DIV/0! | 1515000
#DIV/0! | #DIV/0! | 1514000
#DIV/0! | #DIV/0! | 1513000
#DIV/0! | #DIV/0! | 1512000
#DIV/0! | #DIV/0! | 1511000
#DIV/0! | #DIV/0! | 1510000
#DIV/0! | #DIV/0! | 1509000
#DIV/0! | #DIV/0! | 1508000
#DIV/0! | #DIV/0! | 1507000
#DIV/0! | #DIV/0! | 1506000
#DIV/0! | #DIV/0! | 1505000
#DIV/0! | #DIV/0! | 1504000
#DIV/0! | #DIV/0! | 1503000
#DIV/0! | #DIV/0! | 1502000
#DIV/0! | #DIV/0! | 1501000
#DIV/0! | #DIV/0! | 1500000
#DIV/0! | #DIV/0! | 1499000
#DIV/0! | #DIV/0! | 1498000
#DIV/0! | #DIV/0! | 1497000
#DIV/0! | #DIV/0! | 1496000
#DIV/0! | #DIV/0! | 1495000
#DIV/0! | #DIV/0! | 1494000
#DIV/0! | #DIV/0! | 1493000
#DIV/0! | #DIV/0! | 1492000
#DIV/0! | #DIV/0! | 1491000
#DIV/0! | #DIV/0! | 1490000
#DIV/0! | #DIV/0! | 1489000
#DIV/0! | #DIV/0! | 1488000
#DIV/0! | #DIV/0! | 1487000
#DIV/0! | #DIV/0! | 1486000
#DIV/0! | #DIV/0! | 1485000
#DIV/0! | #DIV/0! | 1484000
#DIV/0! | #DIV/0! | 1483000
#DIV/0! | #DIV/0! | 1482000
#DIV/0! | #DIV/0! | 1481000
#DIV/0! | #DIV/0! | 1480000
#DIV/0! | #DIV/0! | 1479000
#DIV/0! | #DIV/0! | 1478000
#DIV/0! | #DIV/0! | 1477000
#DIV/0! | #DIV/0! | 1476000
#DIV/0! | #DIV/0! | 1475000
#DIV/0! | #DIV/0! | 1474000
#DIV/0! | #DIV/0! | 1473000
#DIV/0! | #DIV/0! | 1472000
#DIV/0! | #DIV/0! | 1471000
#DIV/0! | #DIV/0! | 1470000
#DIV/0! | #DIV/0! | 1469000
#DIV/0! | #DIV/0! | 1468000
#DIV/0! | #DIV/0! | 1467000
#DIV/0! | #DIV/0! | 1466000
#DIV/0! | #DIV/0! | 1465000
#DIV/0! | #DIV/0! | 1464000
#DIV/0! | #DIV/0! | 1463000
#DIV/0! | #DIV/0! | 1462000
#DIV/0! | #DIV/0! | 1461000
#DIV/0! | #DIV/0! | 1460000
#DIV/0! | #DIV/0! | 1459000
#DIV/0! | #DIV/0! | 1458000
#DIV/0! | #DIV/0! | 1457000
#DIV/0! | #DIV/0! | 1456000
#DIV/0! | #DIV/0! | 1455000
#DIV/0! | #DIV/0! | 1454000
#DIV/0! | #DIV/0! | 1453000
#DIV/0! | #DIV/0! | 1452000
#DIV/0! | #DIV/0! | 1451000
#DIV/0! | #DIV/0! | 1450000
#DIV/0! | #DIV/0! | 1449000
#DIV/0! | #DIV/0! | 1448000
#DIV/0! | #DIV/0! | 1447000
#DIV/0! | #DIV/0! | 1446000
#DIV/0! | #DIV/0! | 1445000
#DIV/0! | #DIV/0! | 1444000
#DIV/0! | #DIV/0! | 1443000
#DIV/0! | #DIV/0! | 1442000
#DIV/0! | #DIV/0! | 1441000
#DIV/0! | #DIV/0! | 1440000
#DIV/0! | #DIV/0! | 1439000
#DIV/0! | #DIV/0! | 1438000
#DIV/0! | #DIV/0! | 1437000
#DIV/0! | #DIV/0! | 1436000
#DIV/0! | #DIV/0! | 1435000
#DIV/0! | #DIV/0! | 1434000
#DIV/0! | #DIV/0! | 1433000
#DIV/0! | #DIV/0! | 1432000
#DIV/0! | #DIV/0! | 1431000
#DIV/0! | #DIV/0! | 1430000
#DIV/0! | #DIV/0! | 1429000
#DIV/0! | #DIV/0! | 1428000
#DIV/0! | #DIV/0! | 1427000
#DIV/0! | #DIV/0! | 1426000
#DIV/0! | #DIV/0! | 1425000
#DIV/0! | #DIV/0! | 1424000
#DIV/0! | #DIV/0! | 1423000
#DIV/0! | #DIV/0! | 1422000
#DIV/0! | #DIV/0! | 1421000
#DIV/0! | #DIV/0! | 1420000
#DIV/0! | #DIV/0! | 1419000
#DIV/0! | #DIV/0! | 1418000
#DIV/0! | #DIV/0! | 1417000
#DIV/0! | #DIV/0! | 1416000
#DIV/0! | #DIV/0! | 1415000
#DIV/0! | #DIV/0! | 1414000
#DIV/0! | #DIV/0! | 1413000
#DIV/0! | #DIV/0! | 1412000
#DIV/0! | #DIV/0! | 1411000
#DIV/0! | #DIV/0! | 1410000
#DIV/0! | #DIV/0! | 1409000
#DIV/0! | #DIV/0! | 1408000
#DIV/0! | #DIV/0! | 1407000
#DIV/0! | #DIV/0! | 1406000
#DIV/0! | #DIV/0! | 1405000
#DIV/0! | #DIV/0! | 1404000
#DIV/0! | #DIV/0! | 1403000
#DIV/0! | #DIV/0! | 1402000
#DIV/0! | #DIV/0! | 1401000
#DIV/0! | #DIV/0! | 1400000
#DIV/0! | #DIV/0! | 1399000
#DIV/0! | #DIV/0! | 1398000
#DIV/0! | #DIV/0! | 1397000
#DIV/0! | #DIV/0! | 1396000
#DIV/0! | #DIV/0! | 1395000
#DIV/0! | #DIV/0! | 1394000
#DIV/0! | #DIV/0! | 1393000
#DIV/0! | #DIV/0! | 1392000
#DIV/0! | #DIV/0! | 1391000
#DIV/0! | #DIV/0! | 1390000
#DIV/0! | #DIV/0! | 1389000
#DIV/0! | #DIV/0! | 1388000
#DIV/0! | #DIV/0! | 1387000
#DIV/0! | #DIV/0! | 1386000
#DIV/0! | #DIV/0! | 1385000
#DIV/0! | #DIV/0! | 1384000
#DIV/0! | #DIV/0! | 1383000
#DIV/0! | #DIV/0! | 1382000
#DIV/0! | #DIV/0! | 1381000
#DIV/0! | #DIV/0! | 1380000
#DIV/0! | #DIV/0! | 1379000
#DIV/0! | #DIV/0! | 1378000
#DIV/0! | #DIV/0! | 1377000
#DIV/0! | #DIV/0! | 1376000
#DIV/0! | #DIV/0! | 1375000
#DIV/0! | #DIV/0! | 1374000
#DIV/0! | #DIV/0! | 1373000
#DIV/0! | #DIV/0! | 1372000
#DIV/0! | #DIV/0! | 1371000
#DIV/0! | #DIV/0! | 1370000
#DIV/0! | #DIV/0! | 1369000
#DIV/0! | #DIV/0! | 1368000
#DIV/0! | #DIV/0! | 1367000
#DIV/0! | #DIV/0! | 1366000
#DIV/0! | #DIV/0! | 1365000
#DIV/0! | #DIV/0! | 1364000
#DIV/0! | #DIV/0! | 1363000
#DIV/0! | #DIV/0! | 1362000
#DIV/0! | #DIV/0! | 1361000
#DIV/0! | #DIV/0! | 1360000
#DIV/0! | #DIV/0! | 1359000
#DIV/0! | #DIV/0! | 1358000
#DIV/0! | #DIV/0! | 1357000
#DIV/0! | #DIV/0! | 1356000
#DIV/0! | #DIV/0! | 1355000
#DIV/0! | #DIV/0! | 1354000
#DIV/0! | #DIV/0! | 1353000
#DIV/0! | #DIV/0! | 1352000
#DIV/0! | #DIV/0! | 1351000
#DIV/0! | #DIV/0! | 1350000
#DIV/0! | #DIV/0! | 1349000
#DIV/0! | #DIV/0! | 1348000
#DIV/0! | #DIV/0! | 1347000
#DIV/0! | #DIV/0! | 1346000
#DIV/0! | #DIV/0! | 1345000
#DIV/0! | #DIV/0! | 1344000
#DIV/0! | #DIV/0! | 1343000
#DIV/0! | #DIV/0! | 1342000
#DIV/0! | #DIV/0! | 1341000
#DIV/0! | #DIV/0! | 1340000
#DIV/0! | #DIV/0! | 1339000
#DIV/0! | #DIV/0! | 1338000
#DIV/0! | #DIV/0! | 1337000
#DIV/0! | #DIV/0! | 1336000
#DIV/0! | #DIV/0! | 1335000
#DIV/0! | #DIV/0! | 1334000
#DIV/0! | #DIV/0! | 1333000
#DIV/0! | #DIV/0! | 1332000
#DIV/0! | #DIV/0! | 1331000
#DIV/0! | #DIV/0! | 1330000
#DIV/0! | #DIV/0! | 1329000
#DIV/0! | #DIV/0! | 1328000
#DIV/0! | #DIV/0! | 1327000
#DIV/0! | #DIV/0! | 1326000
#DIV/0! | #DIV/0! | 1325000
#DIV/0! | #DIV/0! | 1324000
#DIV/0! | #DIV/0! | 1323000
#DIV/0! | #DIV/0! | 1322000
#DIV/0! | #DIV/0! | 1321000
#DIV/0! | #DIV/0! | 1320000
#DIV/0! | #DIV/0! | 1319000
#DIV/0! | #DIV/0! | 1318000
#DIV/0! | #DIV/0! | 1317000
#DIV/0! | #DIV/0! | 1316000
#DIV/0! | #DIV/0! | 1315000
#DIV/0! | #DIV/0! | 1314000
#DIV/0! | #DIV/0! | 1313000
#DIV/0! | #DIV/0! | 1312000
#DIV/0! | #DIV/0! | 1311000
#DIV/0! | #DIV/0! | 1310000
#DIV/0! | #DIV/0! | 1309000
#DIV/0! | #DIV/0! | 1308000
#DIV/0! | #DIV/0! | 1307000
#DIV/0! | #DIV/0! | 1306000
#DIV/0! | #DIV/0! | 1305000
#DIV/0! | #DIV/0! | 1304000
#DIV/0! | #DIV/0! | 1303000
#DIV/0! | #DIV/0! | 1302000
#DIV/0! | #DIV/0! | 1301000
#DIV/0! | #DIV/0! | 1300000
#DIV/0! | #DIV/0! | 1299000
#DIV/0! | #DIV/0! | 1298000
#DIV/0! | #DIV/0! | 1297000
#DIV/0! | #DIV/0! | 1296000
#DIV/0! | #DIV/0! | 1295000
#DIV/0! | #DIV/0! | 1294000
#DIV/0! | #DIV/0! | 1293000
#DIV/0! | #DIV/0! | 1292000
#DIV/0! | #DIV/0! | 1291000
#DIV/0! | #DIV/0! | 1290000
#DIV/0! | #DIV/0! | 1289000
#DIV/0! | #DIV/0! | 1288000
#DIV/0! | #DIV/0! | 1287000
#DIV/0! | #DIV/0! | 1286000
#DIV/0! | #DIV/0! | 1285000
#DIV/0! | #DIV/0! | 1284000
#DIV/0! | #DIV/0! | 1283000
#DIV/0! | #DIV/0! | 1282000
#DIV/0! | #DIV/0! | 1281000
#DIV/0! | #DIV/0! | 1280000
#DIV/0! | #DIV/0! | 1279000
#DIV/0! | #DIV/0! | 1278000
#DIV/0! | #DIV/0! | 1277000
#DIV/0! | #DIV/0! | 1276000
#DIV/0! | #DIV/0! | 1275000
#DIV/0! | #DIV/0! | 1274000
#DIV/0! | #DIV/0! | 1273000
#DIV/0! | #DIV/0! | 1272000
#DIV/0! | #DIV/0! | 1271000
#DIV/0! | #DIV/0! | 1270000
#DIV/0! | #DIV/0! | 1269000
#DIV/0! | #DIV/0! | 1268000
#DIV/0! | #DIV/0! | 1267000
#DIV/0! | #DIV/0! | 1266000
#DIV/0! | #DIV/0! | 1265000
#DIV/0! | #DIV/0! | 1264000
#DIV/0! | #DIV/0! | 1263000
#DIV/0! | #DIV/0! | 1262000
#DIV/0! | #DIV/0! | 1261000
#DIV/0! | #DIV/0! | 1260000
#DIV/0! | #DIV/0! | 1259000
#DIV/0! | #DIV/0! | 1258000
#DIV/0! | #DIV/0! | 1257000
#DIV/0! | #DIV/0! | 1256000
#DIV/0! | #DIV/0! | 1255000
#DIV/0! | #DIV/0! | 1254000
#DIV/0! | #DIV/0! | 1253000
#DIV/0! | #DIV/0! | 1252000
#DIV/0! | #DIV/0! | 1251000
#DIV/0! | #DIV/0! | 1250000
#DIV/0! | #DIV/0! | 1249000
#DIV/0! | #DIV/0! | 1248000
#DIV/0! | #DIV/0! | 1247000
#DIV/0! | #DIV/0! | 1246000
#DIV/0! | #DIV/0! | 1245000
#DIV/0! | #DIV/0! | 1244000
#DIV/0! | #DIV/0! | 1243000
#DIV/0! | #DIV/0! | 1242000
#DIV/0! | #DIV/0! | 1241000
#DIV/0! | #DIV/0! | 1240000
#DIV/0! | #DIV/0! | 1239000
#DIV/0! | #DIV/0! | 1238000
#DIV/0! | #DIV/0! | 1237000
#DIV/0! | #DIV/0! | 1236000
#DIV/0! | #DIV/0! | 1235000
#DIV/0! | #DIV/0! | 1234000
#DIV/0! | #DIV/0! | 1233000
#DIV/0! | #DIV/0! | 1232000
#DIV/0! | #DIV/0! | 1231000
#DIV/0! | #DIV/0! | 1230000
#DIV/0! | #DIV/0! | 1229000
#DIV/0! | #DIV/0! | 1228000
#DIV/0! | #DIV/0! | 1227000
#DIV/0! | #DIV/0! | 1226000
#DIV/0! | #DIV/0! | 1225000
#DIV/0! | #DIV/0! | 1224000
#DIV/0! | #DIV/0! | 1223000
#DIV/0! | #DIV/0! | 1222000
#DIV/0! | #DIV/0! | 1221000
#DIV/0! | #DIV/0! | 1220000
#DIV/0! | #DIV/0! | 1219000
#DIV/0! | #DIV/0! | 1218000
#DIV/0! | #DIV/0! | 1217000
#DIV/0! | #DIV/0! | 1216000
#DIV/0! | #DIV/0! | 1215000
#DIV/0! | #DIV/0! | 1214000
#DIV/0! | #DIV/0! | 1213000
#DIV/0! | #DIV/0! | 1212000
#DIV/0! | #DIV/0! | 1211000
#DIV/0! | #DIV/0! | 1210000
#DIV/0! | #DIV/0! | 1209000
#DIV/0! | #DIV/0! | 1208000
#DIV/0! | #DIV/0! | 1207000
#DIV/0! | #DIV/0! | 1206000
#DIV/0! | #DIV/0! | 1205000
#DIV/0! | #DIV/0! | 1204000
#DIV/0! | #DIV/0! | 1203000
#DIV/0! | #DIV/0! | 1202000
#DIV/0! | #DIV/0! | 1201000
#DIV/0! | #DIV/0! | 1200000
#DIV/0! | #DIV/0! | 1199000
#DIV/0! | #DIV/0! | 1198000
#DIV/0! | #DIV/0! | 1197000
#DIV/0! | #DIV/0! | 1196000
#DIV/0! | #DIV/0! | 1195000
#DIV/0! | #DIV/0! | 1194000
#DIV/0! | #DIV/0! | 1193000
#DIV/0! | #DIV/0! | 1192000
#DIV/0! | #DIV/0! | 1191000
#DIV/0! | #DIV/0! | 1190000
#DIV/0! | #DIV/0! | 1189000
#DIV/0! | #DIV/0! | 1188000
#DIV/0! | #DIV/0! | 1187000
#DIV/0! | #DIV/0! | 1186000
#DIV/0! | #DIV/0! | 1185000
#DIV/0! | #DIV/0! | 1184000
#DIV/0! | #DIV/0! | 1183000
#DIV/0! | #DIV/0! | 1182000
#DIV/0! | #DIV/0! | 1181000
#DIV/0! | #DIV/0! | 1180000
#DIV/0! | #DIV/0! | 1179000
#DIV/0! | #DIV/0! | 1178000
#DIV/0! | #DIV/0! | 1177000
#DIV/0! | #DIV/0! | 1176000
#DIV/0! | #DIV/0! | 1175000
#DIV/0! | #DIV/0! | 1174000
#DIV/0! | #DIV/0! | 1173000
#DIV/0! | #DIV/0! | 1172000
#DIV/0! | #DIV/0! | 1171000
#DIV/0! | #DIV/0! | 1170000
#DIV/0! | #DIV/0! | 1169000
#DIV/0! | #DIV/0! | 1168000
#DIV/0! | #DIV/0! | 1167000
#DIV/0! | #DIV/0! | 1166000
#DIV/0! | #DIV/0! | 1165000
#DIV/0! | #DIV/0! | 1164000
#DIV/0! | #DIV/0! | 1163000
#DIV/0! | #DIV/0! | 1162000
#DIV/0! | #DIV/0! | 1161000
#DIV/0! | #DIV/0! | 1160000
#DIV/0! | #DIV/0! | 1159000
#DIV/0! | #DIV/0! | 1158000
#DIV/0! | #DIV/0! | 1157000
#DIV/0! | #DIV/0! | 1156000
#DIV/0! | #DIV/0! | 1155000
#DIV/0! | #DIV/0! | 1154000
#DIV/0! | #DIV/0! | 1153000
#DIV/0! | #DIV/0! | 1152000
#DIV/0! | #DIV/0! | 1151000
#DIV/0! | #DIV/0! | 1150000
#DIV/0! | #DIV/0! | 1149000
#DIV/0! | #DIV/0! | 1148000
#DIV/0! | #DIV/0! | 1147000
#DIV/0! | #DIV/0! | 1146000
#DIV/0! | #DIV/0! | 1145000
#DIV/0! | #DIV/0! | 1144000
#DIV/0! | #DIV/0! | 1143000
#DIV/0! | #DIV/0! | 1142000
#DIV/0! | #DIV/0! | 1141000
#DIV/0! | #DIV/0! | 1140000
#DIV/0! | #DIV/0! | 1139000
#DIV/0! | #DIV/0! | 1138000
#DIV/0! | #DIV/0! | 1137000
#DIV/0! | #DIV/0! | 1136000
#DIV/0! | #DIV/0! | 1135000
#DIV/0! | #DIV/0! | 1134000
#DIV/0! | #DIV/0! | 1133000
#DIV/0! | #DIV/0! | 1132000
#DIV/0! | #DIV/0! | 1131000
#DIV/0! | #DIV/0! | 1130000
#DIV/0! | #DIV/0! | 1129000
#DIV/0! | #DIV/0! | 1128000
#DIV/0! | #DIV/0! | 1127000
#DIV/0! | #DIV/0! | 1126000
#DIV/0! | #DIV/0! | 1125000
#DIV/0! | #DIV/0! | 1124000
#DIV/0! | #DIV/0! | 1123000
#DIV/0! | #DIV/0! | 1122000
#DIV/0! | #DIV/0! | 1121000
#DIV/0! | #DIV/0! | 1120000
#DIV/0! | #DIV/0! | 1119000
#DIV/0! | #DIV/0! | 1118000
#DIV/0! | #DIV/0! | 1117000
#DIV/0! | #DIV/0! | 1116000
#DIV/0! | #DIV/0! | 1115000
#DIV/0! | #DIV/0! | 1114000
#DIV/0! | #DIV/0! | 1113000
#DIV/0! | #DIV/0! | 1112000
#DIV/0! | #DIV/0! | 1111000
#DIV/0! | #DIV/0! | 1110000
#DIV/0! | #DIV/0! | 1109000
#DIV/0! | #DIV/0! | 1108000
#DIV/0! | #DIV/0! | 1107000
#DIV/0! | #DIV/0! | 1106000
#DIV/0! | #DIV/0! | 1105000
#DIV/0! | #DIV/0! | 1104000
#DIV/0! | #DIV/0! | 1103000
#DIV/0! | #DIV/0! | 1102000
#DIV/0! | #DIV/0! | 1101000
#DIV/0! | #DIV/0! | 1100000
#DIV/0! | #DIV/0! | 1099000
#DIV/0! | #DIV/0! | 1098000
#DIV/0! | #DIV/0! | 1097000
#DIV/0! | #DIV/0! | 1096000
#DIV/0! | #DIV/0! | 1095000
#DIV/0! | #DIV/0! | 1094000
#DIV/0! | #DIV/0! | 1093000
#DIV/0! | #DIV/0! | 1092000
#DIV/0! | #DIV/0! | 1091000
#DIV/0! | #DIV/0! | 1090000
#DIV/0! | #DIV/0! | 1089000
#DIV/0! | #DIV/0! | 1088000
#DIV/0! | #DIV/0! | 1087000
#DIV/0! | #DIV/0! | 1086000
#DIV/0! | #DIV/0! | 1085000
#DIV/0! | #DIV/0! | 1084000
#DIV/0! | #DIV/0! | 1083000
#DIV/0! | #DIV/0! | 1082000
#DIV/0! | #DIV/0! | 1081000
#DIV/0! | #DIV/0! | 1080000
#DIV/0! | #DIV/0! | 1079000
#DIV/0! | #DIV/0! | 1078000
#DIV/0! | #DIV/0! | 1077000
#DIV/0! | #DIV/0! | 1076000
#DIV/0! | #DIV/0! | 1075000
#DIV/0! | #DIV/0! | 1074000
#DIV/0! | #DIV/0! | 1073000
#DIV/0! | #DIV/0! | 1072000
#DIV/0! | #DIV/0! | 1071000
#DIV/0! | #DIV/0! | 1070000
#DIV/0! | #DIV/0! | 1069000
#DIV/0! | #DIV/0! | 1068000
#DIV/0! | #DIV/0! | 1067000
#DIV/0! | #DIV/0! | 1066000
#DIV/0! | #DIV/0! | 1065000
#DIV/0! | #DIV/0! | 1064000
#DIV/0! | #DIV/0! | 1063000
#DIV/0! | #DIV/0! | 1062000
#DIV/0! | #DIV/0! | 1061000
#DIV/0! | #DIV/0! | 1060000
#DIV/0! | #DIV/0! | 1059000
#DIV/0! | #DIV/0! | 1058000
#DIV/0! | #DIV/0! | 1057000
#DIV/0! | #DIV/0! | 1056000
#DIV/0! | #DIV/0! | 1055000
#DIV/0! | #DIV/0! | 1054000
#DIV/0! | #DIV/0! | 1053000
#DIV/0! | #DIV/0! | 1052000
#DIV/0! | #DIV/0! | 1051000
#DIV/0! | #DIV/0! | 1050000
#DIV/0! | #DIV/0! | 1049000
#DIV/0! | #DIV/0! | 1048000
#DIV/0! | #DIV/0! | 1047000
#DIV/0! | #DIV/0! | 1046000
#DIV/0! | #DIV/0! | 1045000
#DIV/0! | #DIV/0! | 1044000
#DIV/0! | #DIV/0! | 1043000
#DIV/0! | #DIV/0! | 1042000
#DIV/0! | #DIV/0! | 1041000
#DIV/0! | #DIV/0! | 1040000
#DIV/0! | #DIV/0! | 1039000
#DIV/0! | #DIV/0! | 1038000
#DIV/0! | #DIV/0! | 1037000
#DIV/0! | #DIV/0! | 1036000
#DIV/0! | #DIV/0! | 1035000
#DIV/0! | #DIV/0! | 1034000
#DIV/0! | #DIV/0! | 1033000
#DIV/0! | #DIV/0! | 1032000
#DIV/0! | #DIV/0! | 1031000
#DIV/0! | #DIV/0! | 1030000
#DIV/0! | #DIV/0! | 1029000
#DIV/0! | #DIV/0! | 1028000
#DIV/0! | #DIV/0! | 1027000
#DIV/0! | #DIV/0! | 1026000
#DIV/0! | #DIV/0! | 1025000
#DIV/0! | #DIV/0! | 1024000
#DIV/0! | #DIV/0! | 1023000
#DIV/0! | #DIV/0! | 1022000
#DIV/0! | #DIV/0! | 1021000
#DIV/0! | #DIV/0! | 1020000
#DIV/0! | #DIV/0! | 1019000
#DIV/0! | #DIV/0! | 1018000
#DIV/0! | #DIV/0! | 1017000
#DIV/0! | #DIV/0! | 1016000
#DIV/0! | #DIV/0! | 1015000
#DIV/0! | #DIV/0! | 1014000
#DIV/0! | #DIV/0! | 1013000
#DIV/0! | #DIV/0! | 1012000
#DIV/0! | #DIV/0! | 1011000
#DIV/0! | #DIV/0! | 1010000
#DIV/0! | #DIV/0! | 1009000
#DIV/0! | #DIV/0! | 1008000
#DIV/0! | #DIV/0! | 1007000
#DIV/0! | #DIV/0! | 1006000
#DIV/0! | #DIV/0! | 1005000
#DIV/0! | #DIV/0! | 1004000
#DIV/0! | #DIV/0! | 1003000
#DIV/0! | #DIV/0! | 1002000
#DIV/0! | #DIV/0! | 1001000
#DIV/0! | #DIV/0! | 1000000
#DIV/0! | #DIV/0! | 999000
#DIV/0! | #DIV/0! | 998000
#DIV/0! | #DIV/0! | 997000
#DIV/0! | #DIV/0! | 996000
#DIV/0! | #DIV/0! | 995000
#DIV/0! | #DIV/0! | 994000
#DIV/0! | #DIV/0! | 993000
#DIV/0! | #DIV/0! | 992000
#DIV/0! | #DIV/0! | 991000
#DIV/0! | #DIV/0! | 990000
#DIV/0! | #DIV/0! | 989000
#DIV/0! | #DIV/0! | 988000
#DIV/0! | #DIV/0! | 987000
#DIV/0! | #DIV/0! | 986000
#DIV/0! | #DIV/0! | 985000
#DIV/0! | #DIV/0! | 984000
#DIV/0! | #DIV/0! | 983000
#DIV/0! | #DIV/0! | 982000
#DIV/0! | #DIV/0! | 981000
#DIV/0! | #DIV/0! | 980000
#DIV/0! | #DIV/0! | 979000
#DIV/0! | #DIV/0! | 978000
#DIV/0! | #DIV/0! | 977000
#DIV/0! | #DIV/0! | 976000
#DIV/0! | #DIV/0! | 975000
#DIV/0! | #DIV/0! | 974000
#DIV/0! | #DIV/0! | 973000
#DIV/0! | #DIV/0! | 972000
#DIV/0! | #DIV/0! | 971000
#DIV/0! | #DIV/0! | 970000
#DIV/0! | #DIV/0! | 969000
#DIV/0! | #DIV/0! | 968000
#DIV/0! | #DIV/0! | 967000
#DIV/0! | #DIV/0! | 966000
#DIV/0! | #DIV/0! | 965000
#DIV/0! | #DIV/0! | 964000
#DIV/0! | #DIV/0! | 963000
#DIV/0! | #DIV/0! | 962000
#DIV/0! | #DIV/0! | 961000
#DIV/0! | #DIV/0! | 960000
#DIV/0! | #DIV/0! | 959000
#DIV/0! | #DIV/0! | 958000
#DIV/0! | #DIV/0! | 957000
#DIV/0! | #DIV/0! | 956000
#DIV/0! | #DIV/0! | 955000
#DIV/0! | #DIV/0! | 954000
#DIV/0! | #DIV/0! | 953000
#DIV/0! | #DIV/0! | 952000
#DIV/0! | #DIV/0! | 951000
#DIV/0! | #DIV/0! | 950000
#DIV/0! | #DIV/0! | 949000
#DIV/0! | #DIV/0! | 948000
#DIV/0! | #DIV/0! | 947000
#DIV/0! | #DIV/0! | 946000
#DIV/0! | #DIV/0! | 945000
#DIV/0! | #DIV/0! | 944000
#DIV/0! | #DIV/0! | 943000
#DIV/0! | #DIV/0! | 942000
#DIV/0! | #DIV/0! | 941000
#DIV/0! | #DIV/0! | 940000
#DIV/0! | #DIV/0! | 939000
#DIV/0! | #DIV/0! | 938000
#DIV/0! | #DIV/0! | 937000
#DIV/0! | #DIV/0! | 936000
#DIV/0! | #DIV/0! | 935000
#DIV/0! | #DIV/0! | 934000
#DIV/0! | #DIV/0! | 933000
#DIV/0! | #DIV/0! | 932000
#DIV/0! | #DIV/0! | 931000
#DIV/0! | #DIV/0! | 930000
#DIV/0! | #DIV/0! | 929000
#DIV/0! | #DIV/0! | 928000
#DIV/0! | #DIV/0! | 927000
#DIV/0! | #DIV/0! | 926000
#DIV/0! | #DIV/0! | 925000
#DIV/0! | #DIV/0! | 924000
#DIV/0! | #DIV/0! | 923000
#DIV/0! | #DIV/0! | 922000
#DIV/0! | #DIV/0! | 921000
#DIV/0! | #DIV/0! | 920000
#DIV/0! | #DIV/0! | 919000
#DIV/0! | #DIV/0! | 918000
#DIV/0! | #DIV/0! | 917000
#DIV/0! | #DIV/0! | 916000
#DIV/0! | #DIV/0! | 915000
#DIV/0! | #DIV/0! | 914000
#DIV/0! | #DIV/0! | 913000
#DIV/0! | #DIV/0! | 912000
#DIV/0! | #DIV/0! | 911000
#DIV/0! | #DIV/0! | 910000
#DIV/0! | #DIV/0! | 909000
#DIV/0! | #DIV/0! | 908000
#DIV/0! | #DIV/0! | 907000
#DIV/0! | #DIV/0! | 906000
#DIV/0! | #DIV/0! | 905000
#DIV/0! | #DIV/0! | 904000
#DIV/0! | #DIV/0! | 903000
#DIV/0! | #DIV/0! | 902000
#DIV/0! | #DIV/0! | 901000
#DIV/0! | #DIV/0! | 900000
#DIV/0! | #DIV/0! | 899000
#DIV/0! | #DIV/0! | 898000
#DIV/0! | #DIV/0! | 897000
#DIV/0! | #DIV/0! | 896000
#DIV/0! | #DIV/0! | 895000
#DIV/0! | #DIV/0! | 894000
#DIV/0! | #DIV/0! | 893000
#DIV/0! | #DIV/0! | 892000
#DIV/0! | #DIV/0! | 891000
#DIV/0! | #DIV/0! | 890000
#DIV/0! | #DIV/0! | 889000
#DIV/0! | #DIV/0! | 888000
#DIV/0! | #DIV/0! | 887000
#DIV/0! | #DIV/0! | 886000
#DIV/0! | #DIV/0! | 885000
#DIV/0! | #DIV/0! | 884000
#DIV/0! | #DIV/0! | 883000
#DIV/0! | #DIV/0! | 882000
#DIV/0! | #DIV/0! | 881000
#DIV/0! | #DIV/0! | 880000
#DIV/0! | #DIV/0! | 879000
#DIV/0! | #DIV/0! | 878000
#DIV/0! | #DIV/0! | 877000
#DIV/0! | #DIV/0! | 876000
#DIV/0! | #DIV/0! | 875000
#DIV/0! | #DIV/0! | 874000
#DIV/0! | #DIV/0! | 873000
#DIV/0! | #DIV/0! | 872000
#DIV/0! | #DIV/0! | 871000
#DIV/0! | #DIV/0! | 870000
#DIV/0! | #DIV/0! | 869000
#DIV/0! | #DIV/0! | 868000
#DIV/0! | #DIV/0! | 867000
#DIV/0! | #DIV/0! | 866000
#DIV/0! | #DIV/0! | 865000
#DIV/0! | #DIV/0! | 864000
#DIV/0! | #DIV/0! | 863000
#DIV/0! | #DIV/0! | 862000
#DIV/0! | #DIV/0! | 861000
#DIV/0! | #DIV/0! | 860000
#DIV/0! | #DIV/0! | 859000
#DIV/0! | #DIV/0! | 858000
#DIV/0! | #DIV/0! | 857000
#DIV/0! | #DIV/0! | 856000
#DIV/0! | #DIV/0! | 855000
#DIV/0! | #DIV/0! | 854000
#DIV/0! | #DIV/0! | 853000
#DIV/0! | #DIV/0! | 852000
#DIV/0! | #DIV/0! | 851000
#DIV/0! | #DIV/0! | 850000
#DIV/0! | #DIV/0! | 849000
#DIV/0! | #DIV/0! | 848000
#DIV/0! | #DIV/0! | 847000
#DIV/0! | #DIV/0! | 846000
#DIV/0! | #DIV/0! | 845000
#DIV/0! | #DIV/0! | 844000
#DIV/0! | #DIV/0! | 843000
#DIV/0! | #DIV/0! | 842000
#DIV/0! | #DIV/0! | 841000
#DIV/0! | #DIV/0! | 840000
#DIV/0! | #DIV/0! | 839000
#DIV/0! | #DIV/0! | 838000
#DIV/0! | #DIV/0! | 837000
#DIV/0! | #DIV/0! | 836000
#DIV/0! | #DIV/0! | 835000
#DIV/0! | #DIV/0! | 834000
#DIV/0! | #DIV/0! | 833000
#DIV/0! | #DIV/0! | 832000
#DIV/0! | #DIV/0! | 831000
#DIV/0! | #DIV/0! | 830000
#DIV/0! | #DIV/0! | 829000
#DIV/0! | #DIV/0! | 828000
#DIV/0! | #DIV/0! | 827000
#DIV/0! | #DIV/0! | 826000
#DIV/0! | #DIV/0! | 825000
#DIV/0! | #DIV/0! | 824000
#DIV/0! | #DIV/0! | 823000
#DIV/0! | #DIV/0! | 822000
#DIV/0! | #DIV/0! | 821000
#DIV/0! | #DIV/0! | 820000
#DIV/0! | #DIV/0! | 819000
#DIV/0! | #DIV/0! | 818000
#DIV/0! | #DIV/0! | 817000
#DIV/0! | #DIV/0! | 816000
#DIV/0! | #DIV/0! | 815000
#DIV/0! | #DIV/0! | 814000
#DIV/0! | #DIV/0! | 813000
#DIV/0! | #DIV/0! | 812000
#DIV/0! | #DIV/0! | 811000
#DIV/0! | #DIV/0! | 810000
#DIV/0! | #DIV/0! | 809000
#DIV/0! | #DIV/0! | 808000
#DIV/0! | #DIV/0! | 807000
#DIV/0! | #DIV/0! | 806000
#DIV/0! | #DIV/0! | 805000
#DIV/0! | #DIV/0! | 804000
#DIV/0! | #DIV/0! | 803000
#DIV/0! | #DIV/0! | 802000
#DIV/0! | #DIV/0! | 801000
#DIV/0! | #DIV/0! | 800000
#DIV/0! | #DIV/0! | 799000
#DIV/0! | #DIV/0! | 798000
#DIV/0! | #DIV/0! | 797000
#DIV/0! | #DIV/0! | 796000
#DIV/0! | #DIV/0! | 795000
#DIV/0! | #DIV/0! | 794000
#DIV/0! | #DIV/0! | 793000
#DIV/0! | #DIV/0! | 792000
#DIV/0! | #DIV/0! | 791000
#DIV/0! | #DIV/0! | 790000
#DIV/0! | #DIV/0! | 789000
#DIV/0! | #DIV/0! | 788000
#DIV/0! | #DIV/0! | 787000
#DIV/0! | #DIV/0! | 786000
#DIV/0! | #DIV/0! | 785000
#DIV/0! | #DIV/0! | 784000
#DIV/0! | #DIV/0! | 783000
#DIV/0! | #DIV/0! | 782000
#DIV/0! | #DIV/0! | 781000
#DIV/0! | #DIV/0! | 780000
#DIV/0! | #DIV/0! | 779000
#DIV/0! | #DIV/0! | 778000
#DIV/0! | #DIV/0! | 777000
#DIV/0! | #DIV/0! | 776000
#DIV/0! | #DIV/0! | 775000
#DIV/0! | #DIV/0! | 774000
#DIV/0! | #DIV/0! | 773000
#DIV/0! | #DIV/0! | 772000
#DIV/0! | #DIV/0! | 771000
#DIV/0! | #DIV/0! | 770000
#DIV/0! | #DIV/0! | 769000
#DIV/0! | #DIV/0! | 768000
#DIV/0! | #DIV/0! | 767000
#DIV/0! | #DIV/0! | 766000
#DIV/0! | #DIV/0! | 765000
#DIV/0! | #DIV/0! | 764000
#DIV/0! | #DIV/0! | 763000
#DIV/0! | #DIV/0! | 762000
#DIV/0! | #DIV/0! | 761000
#DIV/0! | #DIV/0! | 760000
#DIV/0! | #DIV/0! | 759000
#DIV/0! | #DIV/0! | 758000
#DIV/0! | #DIV/0! | 757000
#DIV/0! | #DIV/0! | 756000
#DIV/0! | #DIV/0! | 755000
#DIV/0! | #DIV/0! | 754000
#DIV/0! | #DIV/0! | 753000
#DIV/0! | #DIV/0! | 752000
#DIV/0! | #DIV/0! | 751000
#DIV/0! | #DIV/0! | 750000
#DIV/0! | #DIV/0! | 749000
#DIV/0! | #DIV/0! | 748000
#DIV/0! | #DIV/0! | 747000
#DIV/0! | #DIV/0! | 746000
#DIV/0! | #DIV/0! | 745000
#DIV/0! | #DIV/0! | 744000
#DIV/0! | #DIV/0! | 743000
#DIV/0! | #DIV/0! | 742000
#DIV/0! | #DIV/0! | 741000
#DIV/0! | #DIV/0! | 740000
#DIV/0! | #DIV/0! | 739000
#DIV/0! | #DIV/0! | 738000
#DIV/0! | #DIV/0! | 737000
#DIV/0! | #DIV/0! | 736000
#DIV/0! | #DIV/0! | 735000
#DIV/0! | #DIV/0! | 734000
#DIV/0! | #DIV/0! | 733000
#DIV/0! | #DIV/0! | 732000
#DIV/0! | #DIV/0! | 731000
#DIV/0! | #DIV/0! | 730000
#DIV/0! | #DIV/0! | 729000
#DIV/0! | #DIV/0! | 728000
#DIV/0! | #DIV/0! | 727000
#DIV/0! | #DIV/0! | 726000
#DIV/0! | #DIV/0! | 725000
#DIV/0! | #DIV/0! | 724000
#DIV/0! | #DIV/0! | 723000
#DIV/0! | #DIV/0! | 722000
#DIV/0! | #DIV/0! | 721000
#DIV/0! | #DIV/0! | 720000
#DIV/0! | #DIV/0! | 719000
#DIV/0! | #DIV/0! | 718000
#DIV/0! | #DIV/0! | 717000
#DIV/0! | #DIV/0! | 716000
#DIV/0! | #DIV/0! | 715000
#DIV/0! | #DIV/0! | 714000
#DIV/0! | #DIV/0! | 713000
#DIV/0! | #DIV/0! | 712000
#DIV/0! | #DIV/0! | 711000
#DIV/0! | #DIV/0! | 710000
#DIV/0! | #DIV/0! | 709000
#DIV/0! | #DIV/0! | 708000
#DIV/0! | #DIV/0! | 707000
#DIV/0! | #DIV/0! | 706000
#DIV/0! | #DIV/0! | 705000
#DIV/0! | #DIV/0! | 704000
#DIV/0! | #DIV/0! | 703000
#DIV/0! | #DIV/0! | 702000
#DIV/0! | #DIV/0! | 701000
#DIV/0! | #DIV/0! | 700000
#DIV/0! | #DIV/0! | 699000
#DIV/0! | #DIV/0! | 698000
#DIV/0! | #DIV/0! | 697000
#DIV/0! | #DIV/0! | 696000
#DIV/0! | #DIV/0! | 695000
#DIV/0! | #DIV/0! | 694000
#DIV/0! | #DIV/0! | 693000
#DIV/0! | #DIV/0! | 692000
#DIV/0! | #DIV/0! | 691000
#DIV/0! | #DIV/0! | 690000
#DIV/0! | #DIV/0! | 689000
#DIV/0! | #DIV/0! | 688000
#DIV/0! | #DIV/0! | 687000
#DIV/0! | #DIV/0! | 686000
#DIV/0! | #DIV/0! | 685000
#DIV/0! | #DIV/0! | 684000
#DIV/0! | #DIV/0! | 683000
#DIV/0! | #DIV/0! | 682000
#DIV/0! | #DIV/0! | 681000
#DIV/0! | #DIV/0! | 680000
#DIV/0! | #DIV/0! | 679000
#DIV/0! | #DIV/0! | 678000
#DIV/0! | #DIV/0! | 677000
#DIV/0! | #DIV/0! | 676000
#DIV/0! | #DIV/0! | 675000
#DIV/0! | #DIV/0! | 674000
#DIV/0! | #DIV/0! | 673000
#DIV/0! | #DIV/0! | 672000
#DIV/0! | #DIV/0! | 671000
#DIV/0! | #DIV/0! | 670000
#DIV/0! | #DIV/0! | 669000
#DIV/0! | #DIV/0! | 668000
#DIV/0! | #DIV/0! | 667000
#DIV/0! | #DIV/0! | 666000
#DIV/0! | #DIV/0! | 665000
#DIV/0! | #DIV/0! | 664000
#DIV/0! | #DIV/0! | 663000
#DIV/0! | #DIV/0! | 662000
#DIV/0! | #DIV/0! | 661000
#DIV/0! | #DIV/0! | 660000
#DIV/0! | #DIV/0! | 659000
#DIV/0! | #DIV/0! | 658000
#DIV/0! | #DIV/0! | 657000
#DIV/0! | #DIV/0! | 656000
#DIV/0! | #DIV/0! | 655000
#DIV/0! | #DIV/0! | 654000
#DIV/0! | #DIV/0! | 653000
#DIV/0! | #DIV/0! | 652000
#DIV/0! | #DIV/0! | 651000
#DIV/0! | #DIV/0! | 650000
#DIV/0! | #DIV/0! | 649000
#DIV/0! | #DIV/0! | 648000
#DIV/0! | #DIV/0! | 647000
#DIV/0! | #DIV/0! | 646000
#DIV/0! | #DIV/0! | 645000
#DIV/0! | #DIV/0! | 644000
#DIV/0! | #DIV/0! | 643000
#DIV/0! | #DIV/0! | 642000
#DIV/0! | #DIV/0! | 641000
#DIV/0! | #DIV/0! | 640000
#DIV/0! | #DIV/0! | 639000
#DIV/0! | #DIV/0! | 638000
#DIV/0! | #DIV/0! | 637000
#DIV/0! | #DIV/0! | 636000
#DIV/0! | #DIV/0! | 635000
#DIV/0! | #DIV/0! | 634000
#DIV/0! | #DIV/0! | 633000
#DIV/0! | #DIV/0! | 632000
#DIV/0! | #DIV/0! | 631000
#DIV/0! | #DIV/0! | 630000
#DIV/0! | #DIV/0! | 629000
#DIV/0! | #DIV/0! | 628000
#DIV/0! | #DIV/0! | 627000
#DIV/0! | #DIV/0! | 626000
#DIV/0! | #DIV/0! | 625000
#DIV/0! | #DIV/0! | 624000
#DIV/0! | #DIV/0! | 623000
#DIV/0! | #DIV/0! | 622000
#DIV/0! | #DIV/0! | 621000
#DIV/0! | #DIV/0! | 620000
#DIV/0! | #DIV/0! | 619000
#DIV/0! | #DIV/0! | 618000
#DIV/0! | #DIV/0! | 617000
#DIV/0! | #DIV/0! | 616000
#DIV/0! | #DIV/0! | 615000
#DIV/0! | #DIV/0! | 614000
#DIV/0! | #DIV/0! | 613000
#DIV/0! | #DIV/0! | 612000
#DIV/0! | #DIV/0! | 611000
#DIV/0! | #DIV/0! | 610000
#DIV/0! | #DIV/0! | 609000
#DIV/0! | #DIV/0! | 608000
#DIV/0! | #DIV/0! | 607000
#DIV/0! | #DIV/0! | 606000
#DIV/0! | #DIV/0! | 605000
#DIV/0! | #DIV/0! | 604000
#DIV/0! | #DIV/0! | 603000
#DIV/0! | #DIV/0! | 602000
#DIV/0! | #DIV/0! | 601000
#DIV/0! | #DIV/0! | 600000
#DIV/0! | #DIV/0! | 599000
#DIV/0! | #DIV/0! | 598000
#DIV/0! | #DIV/0! | 597000
#DIV/0! | #DIV/0! | 596000
#DIV/0! | #DIV/0! | 595000
#DIV/0! | #DIV/0! | 594000
#DIV/0! | #DIV/0! | 593000
#DIV/0! | #DIV/0! | 592000
#DIV/0! | #DIV/0! | 591000
#DIV/0! | #DIV/0! | 590000
#DIV/0! | #DIV/0! | 589000
#DIV/0! | #DIV/0! | 588000
#DIV/0! | #DIV/0! | 587000
#DIV/0! | #DIV/0! | 586000
#DIV/0! | #DIV/0! | 585000
#DIV/0! | #DIV/0! | 584000
#DIV/0! | #DIV/0! | 583000
#DIV/0! | #DIV/0! | 582000
#DIV/0! | #DIV/0! | 581000
#DIV/0! | #DIV/0! | 580000
#DIV/0! | #DIV/0! | 579000
#DIV/0! | #DIV/0! | 578000
#DIV/0! | #DIV/0! | 577000
#DIV/0! | #DIV/0! | 576000
#DIV/0! | #DIV/0! | 575000
#DIV/0! | #DIV/0! | 574000
#DIV/0! | #DIV/0! | 573000
#DIV/0! | #DIV/0! | 572000
#DIV/0! | #DIV/0! | 571000
#DIV/0! | #DIV/0! | 570000
#DIV/0! | #DIV/0! | 569000
#DIV/0! | #DIV/0! | 568000
#DIV/0! | #DIV/0! | 567000
#DIV/0! | #DIV/0! | 566000
#DIV/0! | #DIV/0! | 565000
#DIV/0! | #DIV/0! | 564000
#DIV/0! | #DIV/0! | 563000
#DIV/0! | #DIV/0! | 562000
#DIV/0! | #DIV/0! | 561000
#DIV/0! | #DIV/0! | 560000
#DIV/0! | #DIV/0! | 559000
#DIV/0! | #DIV/0! | 558000
#DIV/0! | #DIV/0! | 557000
#DIV/0! | #DIV/0! | 556000
#DIV/0! | #DIV/0! | 555000
#DIV/0! | #DIV/0! | 554000
#DIV/0! | #DIV/0! | 553000
#DIV/0! | #DIV/0! | 552000
#DIV/0! | #DIV/0! | 551000
#DIV/0! | #DIV/0! | 550000
#DIV/0! | #DIV/0! | 549000
#DIV/0! | #DIV/0! | 548000
#DIV/0! | #DIV/0! | 547000
#DIV/0! | #DIV/0! | 546000
#DIV/0! | #DIV/0! | 545000
#DIV/0! | #DIV/0! | 544000
#DIV/0! | #DIV/0! | 543000
#DIV/0! | #DIV/0! | 542000
#DIV/0! | #DIV/0! | 541000
#DIV/0! | #DIV/0! | 540000
#DIV/0! | #DIV/0! | 539000
#DIV/0! | #DIV/0! | 538000
#DIV/0! | #DIV/0! | 537000
#DIV/0! | #DIV/0! | 536000
#DIV/0! | #DIV/0! | 535000
#DIV/0! | #DIV/0! | 534000
#DIV/0! | #DIV/0! | 533000
#DIV/0! | #DIV/0! | 532000
#DIV/0! | #DIV/0! | 531000
#DIV/0! | #DIV/0! | 530000
#DIV/0! | #DIV/0! | 529000
#DIV/0! | #DIV/0! | 528000
#DIV/0! | #DIV/0! | 527000
#DIV/0! | #DIV/0! | 526000
#DIV/0! | #DIV/0! | 525000
#DIV/0! | #DIV/0! | 524000
#DIV/0! | #DIV/0! | 523000
#DIV/0! | #DIV/0! | 522000
#DIV/0! | #DIV/0! | 521000
#DIV/0! | #DIV/0! | 520000
#DIV/0! | #DIV/0! | 519000
#DIV/0! | #DIV/0! | 518000
#DIV/0! | #DIV/0! | 517000
#DIV/0! | #DIV/0! | 516000
#DIV/0! | #DIV/0! | 515000
#DIV/0! | #DIV/0! | 514000
#DIV/0! | #DIV/0! | 513000
#DIV/0! | #DIV/0! | 512000
#DIV/0! | #DIV/0! | 511000
#DIV/0! | #DIV/0! | 510000
#DIV/0! | #DIV/0! | 509000
#DIV/0! | #DIV/0! | 508000
#DIV/0! | #DIV/0! | 507000
#DIV/0! | #DIV/0! | 506000
#DIV/0! | #DIV/0! | 505000
#DIV/0! | #DIV/0! | 504000
#DIV/0! | #DIV/0! | 503000
#DIV/0! | #DIV/0! | 502000
#DIV/0! | #DIV/0! | 501000
#DIV/0! | #DIV/0! | 500000
#DIV/0! | #DIV/0! | 499000
#DIV/0! | #DIV/0! | 498000
#DIV/0! | #DIV/0! | 497000
#DIV/0! | #DIV/0! | 496000
#DIV/0! | #DIV/0! | 495000
#DIV/0! | #DIV/0! | 494000
#DIV/0! | #DIV/0! | 493000
#DIV/0! | #DIV/0! | 492000
#DIV/0! | #DIV/0! | 491000
#DIV/0! | #DIV/0! | 490000
#DIV/0! | #DIV/0! | 489000
#DIV/0! | #DIV/0! | 488000
#DIV/0! | #DIV/0! | 487000
#DIV/0! | #DIV/0! | 486000
#DIV/0! | #DIV/0! | 485000
#DIV/0! | #DIV/0! | 484000
#DIV/0! | #DIV/0! | 483000
#DIV/0! | #DIV/0! | 482000
#DIV/0! | #DIV/0! | 481000
#DIV/0! | #DIV/0! | 480000
#DIV/0! | #DIV/0! | 479000
#DIV/0! | #DIV/0! | 478000
#DIV/0! | #DIV/0! | 477000
#DIV/0! | #DIV/0! | 476000
#DIV/0! | #DIV/0! | 475000
#DIV/0! | #DIV/0! | 474000
#DIV/0! | #DIV/0! | 473000
#DIV/0! | #DIV/0! | 472000
#DIV/0! | #DIV/0! | 471000
#DIV/0! | #DIV/0! | 470000
#DIV/0! | #DIV/0! | 469000
#DIV/0! | #DIV/0! | 468000
#DIV/0! | #DIV/0! | 467000
#DIV/0! | #DIV/0! | 466000
#DIV/0! | #DIV/0! | 465000
#DIV/0! | #DIV/0! | 464000
#DIV/0! | #DIV/0! | 463000
#DIV/0! | #DIV/0! | 462000
#DIV/0! | #DIV/0! | 461000
#DIV/0! | #DIV/0! | 460000
#DIV/0! | #DIV/0! | 459000
#DIV/0! | #DIV/0! | 458000
#DIV/0! | #DIV/0! | 457000
#DIV/0! | #DIV/0! | 456000
#DIV/0! | #DIV/0! | 455000
#DIV/0! | #DIV/0! | 454000
#DIV/0! | #DIV/0! | 453000
#DIV/0! | #DIV/0! | 452000
#DIV/0! | #DIV/0! | 451000
#DIV/0! | #DIV/0! | 450000
#DIV/0! | #DIV/0! | 449000
#DIV/0! | #DIV/0! | 448000
#DIV/0! | #DIV/0! | 447000
#DIV/0! | #DIV/0! | 446000
#DIV/0! | #DIV/0! | 445000
#DIV/0! | #DIV/0! | 444000
#DIV/0! | #DIV/0! | 443000
#DIV/0! | #DIV/0! | 442000
#DIV/0! | #DIV/0! | 441000
#DIV/0! | #DIV/0! | 440000
#DIV/0! | #DIV/0! | 439000
#DIV/0! | #DIV/0! | 438000
#DIV/0! | #DIV/0! | 437000
#DIV/0! | #DIV/0! | 436000
#DIV/0! | #DIV/0! | 435000
#DIV/0! | #DIV/0! | 434000
#DIV/0! | #DIV/0! | 433000
#DIV/0! | #DIV/0! | 432000
#DIV/0! | #DIV/0! | 431000
#DIV/0! | #DIV/0! | 430000
#DIV/0! | #DIV/0! | 429000
#DIV/0! | #DIV/0! | 428000
#DIV/0! | #DIV/0! | 427000
#DIV/0! | #DIV/0! | 426000
#DIV/0! | #DIV/0! | 425000
#DIV/0! | #DIV/0! | 424000
#DIV/0! | #DIV/0! | 423000
#DIV/0! | #DIV/0! | 422000
#DIV/0! | #DIV/0! | 421000
#DIV/0! | #DIV/0! | 420000
#DIV/0! | #DIV/0! | 419000
#DIV/0! | #DIV/0! | 418000
#DIV/0! | #DIV/0! | 417000
#DIV/0! | #DIV/0! | 416000
#DIV/0! | #DIV/0! | 415000
#DIV/0! | #DIV/0! | 414000
#DIV/0! | #DIV/0! | 413000
#DIV/0! | #DIV/0! | 412000
#DIV/0! | #DIV/0! | 411000
#DIV/0! | #DIV/0! | 410000
#DIV/0! | #DIV/0! | 409000
#DIV/0! | #DIV/0! | 408000
#DIV/0! | #DIV/0! | 407000
#DIV/0! | #DIV/0! | 406000
#DIV/0! | #DIV/0! | 405000
#DIV/0! | #DIV/0! | 404000
#DIV/0! | #DIV/0! | 403000
#DIV/0! | #DIV/0! | 402000
#DIV/0! | #DIV/0! | 401000
#DIV/0! | #DIV/0! | 400000
#DIV/0! | #DIV/0! | 399000
#DIV/0! | #DIV/0! | 398000
#DIV/0! | #DIV/0! | 397000
#DIV/0! | #DIV/0! | 396000
#DIV/0! | #DIV/0! | 395000
#DIV/0! | #DIV/0! | 394000
#DIV/0! | #DIV/0! | 393000
#DIV/0! | #DIV/0! | 392000
#DIV/0! | #DIV/0! | 391000
#DIV/0! | #DIV/0! | 390000
#DIV/0! | #DIV/0! | 389000
#DIV/0! | #DIV/0! | 388000
#DIV/0! | #DIV/0! | 387000
#DIV/0! | #DIV/0! | 386000
#DIV/0! | #DIV/0! | 385000
#DIV/0! | #DIV/0! | 384000
#DIV/0! | #DIV/0! | 383000
#DIV/0! | #DIV/0! | 382000
#DIV/0! | #DIV/0! | 381000
#DIV/0! | #DIV/0! | 380000
#DIV/0! | #DIV/0! | 379000
#DIV/0! | #DIV/0! | 378000
#DIV/0! | #DIV/0! | 377000
#DIV/0! | #DIV/0! | 376000
#DIV/0! | #DIV/0! | 375000
#DIV/0! | #DIV/0! | 374000
#DIV/0! | #DIV/0! | 373000
#DIV/0! | #DIV/0! | 372000
#DIV/0! | #DIV/0! | 371000
#DIV/0! | #DIV/0! | 370000
#DIV/0! | #DIV/0! | 369000
#DIV/0! | #DIV/0! | 368000
#DIV/0! | #DIV/0! | 367000
#DIV/0! | #DIV/0! | 366000
#DIV/0! | #DIV/0! | 365000
#DIV/0! | #DIV/0! | 364000
#DIV/0! | #DIV/0! | 363000
#DIV/0! | #DIV/0! | 362000
#DIV/0! | #DIV/0! | 361000
#DIV/0! | #DIV/0! | 360000
#DIV/0! | #DIV/0! | 359000
#DIV/0! | #DIV/0! | 358000
#DIV/0! | #DIV/0! | 357000
#DIV/0! | #DIV/0! | 356000
#DIV/0! | #DIV/0! | 355000
#DIV/0! | #DIV/0! | 354000
#DIV/0! | #DIV/0! | 353000
#DIV/0! | #DIV/0! | 352000
#DIV/0! | #DIV/0! | 351000
#DIV/0! | #DIV/0! | 350000
#DIV/0! | #DIV/0! | 349000
#DIV/0! | #DIV/0! | 348000
#DIV/0! | #DIV/0! | 347000
#DIV/0! | #DIV/0! | 346000
#DIV/0! | #DIV/0! | 345000
#DIV/0! | #DIV/0! | 344000
#DIV/0! | #DIV/0! | 343000
#DIV/0! | #DIV/0! | 342000
#DIV/0! | #DIV/0! | 341000
#DIV/0! | #DIV/0! | 340000
#DIV/0! | #DIV/0! | 339000
#DIV/0! | #DIV/0! | 338000
#DIV/0! | #DIV/0! | 337000
#DIV/0! | #DIV/0! | 336000
#DIV/0! | #DIV/0! | 335000
#DIV/0! | #DIV/0! | 334000
#DIV/0! | #DIV/0! | 333000
#DIV/0! | #DIV/0! | 332000
#DIV/0! | #DIV/0! | 331000
#DIV/0! | #DIV/0! | 330000
#DIV/0! | #DIV/0! | 329000
#DIV/0! | #DIV/0! | 328000
#DIV/0! | #DIV/0! | 327000
#DIV/0! | #DIV/0! | 326000
#DIV/0! | #DIV/0! | 325000
#DIV/0! | #DIV/0! | 324000
#DIV/0! | #DIV/0! | 323000
#DIV/0! | #DIV/0! | 322000
#DIV/0! | #DIV/0! | 321000
#DIV/0! | #DIV/0! | 320000
#DIV/0! | #DIV/0! | 319000
#DIV/0! | #DIV/0! | 318000
#DIV/0! | #DIV/0! | 317000
#DIV/0! | #DIV/0! | 316000
#DIV/0! | #DIV/0! | 315000
#DIV/0! | #DIV/0! | 314000
#DIV/0! | #DIV/0! | 313000
#DIV/0! | #DIV/0! | 312000
#DIV/0! | #DIV/0! | 311000
#DIV/0! | #DIV/0! | 310000
#DIV/0! | #DIV/0! | 309000
#DIV/0! | #DIV/0! | 308000
#DIV/0! | #DIV/0! | 307000
#DIV/0! | #DIV/0! | 306000
#DIV/0! | #DIV/0! | 305000
#DIV/0! | #DIV/0! | 304000
#DIV/0! | #DIV/0! | 303000
#DIV/0! | #DIV/0! | 302000
#DIV/0! | #DIV/0! | 301000
#DIV/0! | #DIV/0! | 300000
#DIV/0! | #DIV/0! | 299000
#DIV/0! | #DIV/0! | 298000
#DIV/0! | #DIV/0! | 297000
#DIV/0! | #DIV/0! | 296000
#DIV/0! | #DIV/0! | 295000
#DIV/0! | #DIV/0! | 294000
#DIV/0! | #DIV/0! | 293000
#DIV/0! | #DIV/0! | 292000
#DIV/0! | #DIV/0! | 291000
#DIV/0! | #DIV/0! | 290000
#DIV/0! | #DIV/0! | 289000
#DIV/0! | #DIV/0! | 288000
#DIV/0! | #DIV/0! | 287000
#DIV/0! | #DIV/0! | 286000
#DIV/0! | #DIV/0! | 285000
#DIV/0! | #DIV/0! | 284000
#DIV/0! | #DIV/0! | 283000
#DIV/0! | #DIV/0! | 282000
#DIV/0! | #DIV/0! | 281000
#DIV/0! | #DIV/0! | 280000
#DIV/0! | #DIV/0! | 279000
#DIV/0! | #DIV/0! | 278000
#DIV/0! | #DIV/0! | 277000
#DIV/0! | #DIV/0! | 276000
#DIV/0! | #DIV/0! | 275000
#DIV/0! | #DIV/0! | 274000
#DIV/0! | #DIV/0! | 273000
#DIV/0! | #DIV/0! | 272000
#DIV/0! | #DIV/0! | 271000
#DIV/0! | #DIV/0! | 270000
#DIV/0! | #DIV/0! | 269000
#DIV/0! | #DIV/0! | 268000
#DIV/0! | #DIV/0! | 267000
#DIV/0! | #DIV/0! | 266000
#DIV/0! | #DIV/0! | 265000
#DIV/0! | #DIV/0! | 264000
#DIV/0! | #DIV/0! | 263000
#DIV/0! | #DIV/0! | 262000
#DIV/0! | #DIV/0! | 261000
#DIV/0! | #DIV/0! | 260000
#DIV/0! | #DIV/0! | 259000
#DIV/0! | #DIV/0! | 258000
#DIV/0! | #DIV/0! | 257000
#DIV/0! | #DIV/0! | 256000
#DIV/0! | #DIV/0! | 255000
#DIV/0! | #DIV/0! | 254000
#DIV/0! | #DIV/0! | 253000
#DIV/0! | #DIV/0! | 252000
#DIV/0! | #DIV/0! | 251000
#DIV/0! | #DIV/0! | 250000
#DIV/0! | #DIV/0! | 249000
#DIV/0! | #DIV/0! | 248000
#DIV/0! | #DIV/0! | 247000
#DIV/0! | #DIV/0! | 246000
#DIV/0! | #DIV/0! | 245000
#DIV/0! | #DIV/0! | 244000
#DIV/0! | #DIV/0! | 243000
#DIV/0! | #DIV/0! | 242000
#DIV/0! | #DIV/0! | 241000
#DIV/0! | #DIV/0! | 240000
#DIV/0! | #DIV/0! | 239000
#DIV/0! | #DIV/0! | 238000
#DIV/0! | #DIV/0! | 237000
#DIV/0! | #DIV/0! | 236000
#DIV/0! | #DIV/0! | 235000
#DIV/0! | #DIV/0! | 234000
#DIV/0! | #DIV/0! | 233000
#DIV/0! | #DIV/0! | 232000
#DIV/0! | #DIV/0! | 231000
#DIV/0! | #DIV/0! | 230000
#DIV/0! | #DIV/0! | 229000
#DIV/0! | #DIV/0! | 228000
#DIV/0! | #DIV/0! | 227000
#DIV/0! | #DIV/0! | 226000
#DIV/0! | #DIV/0! | 225000
#DIV/0! | #DIV/0! | 224000
#DIV/0! | #DIV/0! | 223000
#DIV/0! | #DIV/0! | 222000
#DIV/0! | #DIV/0! | 221000
#DIV/0! | #DIV/0! | 220000
#DIV/0! | #DIV/0! | 219000
#DIV/0! | #DIV/0! | 218000
#DIV/0! | #DIV/0! | 217000
#DIV/0! | #DIV/0! | 216000
#DIV/0! | #DIV/0! | 215000
#DIV/0! | #DIV/0! | 214000
#DIV/0! | #DIV/0! | 213000
#DIV/0! | #DIV/0! | 212000
#DIV/0! | #DIV/0! | 211000
#DIV/0! | #DIV/0! | 210000
#DIV/0! | #DIV/0! | 209000
#DIV/0! | #DIV/0! | 208000
#DIV/0! | #DIV/0! | 207000
#DIV/0! | #DIV/0! | 206000
#DIV/0! | #DIV/0! | 205000
#DIV/0! | #DIV/0! | 204000
#DIV/0! | #DIV/0! | 203000
#DIV/0! | #DIV/0! | 202000
#DIV/0! | #DIV/0! | 201000
#DIV/0! | #DIV/0! | 200000
#DIV/0! | #DIV/0! | 199900
#DIV/0! | #DIV/0! | 199800
#DIV/0! | #DIV/0! | 199700
#DIV/0! | #DIV/0! | 199600
#DIV/0! | #DIV/0! | 199500
#DIV/0! | #DIV/0! | 199400
#DIV/0! | #DIV/0! | 199300
#DIV/0! | #DIV/0! | 199200
#DIV/0! | #DIV/0! | 199100
#DIV/0! | #DIV/0! | 199000
#DIV/0! | #DIV/0! | 198900
#DIV/0! | #DIV/0! | 198800
#DIV/0! | #DIV/0! | 198700
#DIV/0! | #DIV/0! | 198600
#DIV/0! | #DIV/0! | 198500
#DIV/0! | #DIV/0! | 198400
#DIV/0! | #DIV/0! | 198300
#DIV/0! | #DIV/0! | 198200
#DIV/0! | #DIV/0! | 198100
#DIV/0! | #DIV/0! | 198000
#DIV/0! | #DIV/0! | 197900
#DIV/0! | #DIV/0! | 197800
#DIV/0! | #DIV/0! | 197700
#DIV/0! | #DIV/0! | 197600
#DIV/0! | #DIV/0! | 197500
#DIV/0! | #DIV/0! | 197400
#DIV/0! | #DIV/0! | 197300
#DIV/0! | #DIV/0! | 197200
#DIV/0! | #DIV/0! | 197100
#DIV/0! | #DIV/0! | 197000
#DIV/0! | #DIV/0! | 196900
#DIV/0! | #DIV/0! | 196800
#DIV/0! | #DIV/0! | 196700
#DIV/0! | #DIV/0! | 196600
#DIV/0! | #DIV/0! | 196500
#DIV/0! | #DIV/0! | 196400
#DIV/0! | #DIV/0! | 196300
#DIV/0! | #DIV/0! | 196200
#DIV/0! | #DIV/0! | 196100
#DIV/0! | #DIV/0! | 196000
#DIV/0! | #DIV/0! | 195900
#DIV/0! | #DIV/0! | 195800
#DIV/0! | #DIV/0! | 195700
#DIV/0! | #DIV/0! | 195600
#DIV/0! | #DIV/0! | 195500
#DIV/0! | #DIV/0! | 195400
#DIV/0! | #DIV/0! | 195300
#DIV/0! | #DIV/0! | 195200
#DIV/0! | #DIV/0! | 195100
#DIV/0! | #DIV/0! | 195000
#DIV/0! | #DIV/0! | 194900
#DIV/0! | #DIV/0! | 194800
#DIV/0! | #DIV/0! | 194700
#DIV/0! | #DIV/0! | 194600
#DIV/0! | #DIV/0! | 194500
#DIV/0! | #DIV/0! | 194400
#DIV/0! | #DIV/0! | 194300
#DIV/0! | #DIV/0! | 194200
#DIV/0! | #DIV/0! | 194100
#DIV/0! | #DIV/0! | 194000
#DIV/0! | #DIV/0! | 193900
#DIV/0! | #DIV/0! | 193800
#DIV/0! | #DIV/0! | 193700
#DIV/0! | #DIV/0! | 193600
#DIV/0! | #DIV/0! | 193500
#DIV/0! | #DIV/0! | 193400
#DIV/0! | #DIV/0! | 193300
#DIV/0! | #DIV/0! | 193200
#DIV/0! | #DIV/0! | 193100
#DIV/0! | #DIV/0! | 193000
#DIV/0! | #DIV/0! | 192900
#DIV/0! | #DIV/0! | 192800
#DIV/0! | #DIV/0! | 192700
#DIV/0! | #DIV/0! | 192600
#DIV/0! | #DIV/0! | 192500
#DIV/0! | #DIV/0! | 192400
#DIV/0! | #DIV/0! | 192300
#DIV/0! | #DIV/0! | 192200
#DIV/0! | #DIV/0! | 192100
#DIV/0! | #DIV/0! | 192000
#DIV/0! | #DIV/0! | 191900
#DIV/0! | #DIV/0! | 191800
#DIV/0! | #DIV/0! | 191700
#DIV/0! | #DIV/0! | 191600
#DIV/0! | #DIV/0! | 191500
#DIV/0! | #DIV/0! | 191400
#DIV/0! | #DIV/0! | 191300
#DIV/0! | #DIV/0! | 191200
#DIV/0! | #DIV/0! | 191100
#DIV/0! | #DIV/0! | 191000
#DIV/0! | #DIV/0! | 190900
#DIV/0! | #DIV/0! | 190800
#DIV/0! | #DIV/0! | 190700
#DIV/0! | #DIV/0! | 190600
#DIV/0! | #DIV/0! | 190500
#DIV/0! | #DIV/0! | 190400
#DIV/0! | #DIV/0! | 190300
#DIV/0! | #DIV/0! | 190200
#DIV/0! | #DIV/0! | 190100
#DIV/0! | #DIV/0! | 190000
#DIV/0! | #DIV/0! | 189900
#DIV/0! | #DIV/0! | 189800
#DIV/0! | #DIV/0! | 189700
#DIV/0! | #DIV/0! | 189600
#DIV/0! | #DIV/0! | 189500
#DIV/0! | #DIV/0! | 189400
#DIV/0! | #DIV/0! | 189300
#DIV/0! | #DIV/0! | 189200
#DIV/0! | #DIV/0! | 189100
#DIV/0! | #DIV/0! | 189000
#DIV/0! | #DIV/0! | 188900
#DIV/0! | #DIV/0! | 188800
#DIV/0! | #DIV/0! | 188700
#DIV/0! | #DIV/0! | 188600
#DIV/0! | #DIV/0! | 188500
#DIV/0! | #DIV/0! | 188400
#DIV/0! | #DIV/0! | 188300
#DIV/0! | #DIV/0! | 188200
#DIV/0! | #DIV/0! | 188100
#DIV/0! | #DIV/0! | 188000
#DIV/0! | #DIV/0! | 187900
#DIV/0! | #DIV/0! | 187800
#DIV/0! | #DIV/0! | 187700
#DIV/0! | #DIV/0! | 187600
#DIV/0! | #DIV/0! | 187500
#DIV/0! | #DIV/0! | 187400
#DIV/0! | #DIV/0! | 187300
#DIV/0! | #DIV/0! | 187200
#DIV/0! | #DIV/0! | 187100
#DIV/0! | #DIV/0! | 187000
#DIV/0! | #DIV/0! | 186900
#DIV/0! | #DIV/0! | 186800
#DIV/0! | #DIV/0! | 186700
#DIV/0! | #DIV/0! | 186600
#DIV/0! | #DIV/0! | 186500
#DIV/0! | #DIV/0! | 186400
#DIV/0! | #DIV/0! | 186300
#DIV/0! | #DIV/0! | 186200
#DIV/0! | #DIV/0! | 186100
#DIV/0! | #DIV/0! | 186000
#DIV/0! | #DIV/0! | 185900
#DIV/0! | #DIV/0! | 185800
#DIV/0! | #DIV/0! | 185700
#DIV/0! | #DIV/0! | 185600
#DIV/0! | #DIV/0! | 185500
#DIV/0! | #DIV/0! | 185400
#DIV/0! | #DIV/0! | 185300
#DIV/0! | #DIV/0! | 185200
#DIV/0! | #DIV/0! | 185100
#DIV/0! | #DIV/0! | 185000
#DIV/0! | #DIV/0! | 184900
#DIV/0! | #DIV/0! | 184800
#DIV/0! | #DIV/0! | 184700
#DIV/0! | #DIV/0! | 184600
#DIV/0! | #DIV/0! | 184500
#DIV/0! | #DIV/0! | 184400
#DIV/0! | #DIV/0! | 184300
#DIV/0! | #DIV/0! | 184200
#DIV/0! | #DIV/0! | 184100
#DIV/0! | #DIV/0! | 184000
#DIV/0! | #DIV/0! | 183900
#DIV/0! | #DIV/0! | 183800
#DIV/0! | #DIV/0! | 183700
#DIV/0! | #DIV/0! | 183600
#DIV/0! | #DIV/0! | 183500
#DIV/0! | #DIV/0! | 183400
#DIV/0! | #DIV/0! | 183300
#DIV/0! | #DIV/0! | 183200
#DIV/0! | #DIV/0! | 183100
#DIV/0! | #DIV/0! | 183000
#DIV/0! | #DIV/0! | 182900
#DIV/0! | #DIV/0! | 182800
#DIV/0! | #DIV/0! | 182700
#DIV/0! | #DIV/0! | 182600
#DIV/0! | #DIV/0! | 182500
#DIV/0! | #DIV/0! | 182400
#DIV/0! | #DIV/0! | 182300
#DIV/0! | #DIV/0! | 182200
#DIV/0! | #DIV/0! | 182100
#DIV/0! | #DIV/0! | 182000
#DIV/0! | #DIV/0! | 181900
#DIV/0! | #DIV/0! | 181800
#DIV/0! | #DIV/0! | 181700
#DIV/0! | #DIV/0! | 181600
#DIV/0! | #DIV/0! | 181500
#DIV/0! | #DIV/0! | 181400
#DIV/0! | #DIV/0! | 181300
#DIV/0! | #DIV/0! | 181200
#DIV/0! | #DIV/0! | 181100
#DIV/0! | #DIV/0! | 181000
#DIV/0! | #DIV/0! | 180900
#DIV/0! | #DIV/0! | 180800
#DIV/0! | #DIV/0! | 180700
#DIV/0! | #DIV/0! | 180600
#DIV/0! | #DIV/0! | 180500
#DIV/0! | #DIV/0! | 180400
#DIV/0! | #DIV/0! | 180300
#DIV/0! | #DIV/0! | 180200
#DIV/0! | #DIV/0! | 180100
#DIV/0! | #DIV/0! | 180000
#DIV/0! | #DIV/0! | 179900
#DIV/0! | #DIV/0! | 179800
#DIV/0! | #DIV/0! | 179700
#DIV/0! | #DIV/0! | 179600
#DIV/0! | #DIV/0! | 179500
#DIV/0! | #DIV/0! | 179400
#DIV/0! | #DIV/0! | 179300
#DIV/0! | #DIV/0! | 179200
#DIV/0! | #DIV/0! | 179100
#DIV/0! | #DIV/0! | 179000
#DIV/0! | #DIV/0! | 178900
#DIV/0! | #DIV/0! | 178800
#DIV/0! | #DIV/0! | 178700
#DIV/0! | #DIV/0! | 178600
#DIV/0! | #DIV/0! | 178500
#DIV/0! | #DIV/0! | 178400
#DIV/0! | #DIV/0! | 178300
#DIV/0! | #DIV/0! | 178200
#DIV/0! | #DIV/0! | 178100
#DIV/0! | #DIV/0! | 178000
#DIV/0! | #DIV/0! | 177900
#DIV/0! | #DIV/0! | 177800
#DIV/0! | #DIV/0! | 177700
#DIV/0! | #DIV/0! | 177600
#DIV/0! | #DIV/0! | 177500
#DIV/0! | #DIV/0! | 177400
#DIV/0! | #DIV/0! | 177300
#DIV/0! | #DIV/0! | 177200
#DIV/0! | #DIV/0! | 177100
#DIV/0! | #DIV/0! | 177000
#DIV/0! | #DIV/0! | 176900
#DIV/0! | #DIV/0! | 176800
#DIV/0! | #DIV/0! | 176700
#DIV/0! | #DIV/0! | 176600
#DIV/0! | #DIV/0! | 176500
#DIV/0! | #DIV/0! | 176400
#DIV/0! | #DIV/0! | 176300
#DIV/0! | #DIV/0! | 176200
#DIV/0! | #DIV/0! | 176100
#DIV/0! | #DIV/0! | 176000
#DIV/0! | #DIV/0! | 175900
#DIV/0! | #DIV/0! | 175800
#DIV/0! | #DIV/0! | 175700
#DIV/0! | #DIV/0! | 175600
#DIV/0! | #DIV/0! | 175500
#DIV/0! | #DIV/0! | 175400
#DIV/0! | #DIV/0! | 175300
#DIV/0! | #DIV/0! | 175200
#DIV/0! | #DIV/0! | 175100
#DIV/0! | #DIV/0! | 175000
#DIV/0! | #DIV/0! | 174900
#DIV/0! | #DIV/0! | 174800
#DIV/0! | #DIV/0! | 174700
#DIV/0! | #DIV/0! | 174600
#DIV/0! | #DIV/0! | 174500
#DIV/0! | #DIV/0! | 174400
#DIV/0! | #DIV/0! | 174300
#DIV/0! | #DIV/0! | 174200
#DIV/0! | #DIV/0! | 174100
#DIV/0! | #DIV/0! | 174000
#DIV/0! | #DIV/0! | 173900
#DIV/0! | #DIV/0! | 173800
#DIV/0! | #DIV/0! | 173700
#DIV/0! | #DIV/0! | 173600
#DIV/0! | #DIV/0! | 173500
#DIV/0! | #DIV/0! | 173400
#DIV/0! | #DIV/0! | 173300
#DIV/0! | #DIV/0! | 173200
#DIV/0! | #DIV/0! | 173100
#DIV/0! | #DIV/0! | 173000
#DIV/0! | #DIV/0! | 172900
#DIV/0! | #DIV/0! | 172800
#DIV/0! | #DIV/0! | 172700
#DIV/0! | #DIV/0! | 172600
#DIV/0! | #DIV/0! | 172500
#DIV/0! | #DIV/0! | 172400
#DIV/0! | #DIV/0! | 172300
#DIV/0! | #DIV/0! | 172200
#DIV/0! | #DIV/0! | 172100
#DIV/0! | #DIV/0! | 172000
#DIV/0! | #DIV/0! | 171900
#DIV/0! | #DIV/0! | 171800
#DIV/0! | #DIV/0! | 171700
#DIV/0! | #DIV/0! | 171600
#DIV/0! | #DIV/0! | 171500
#DIV/0! | #DIV/0! | 171400
#DIV/0! | #DIV/0! | 171300
#DIV/0! | #DIV/0! | 171200
#DIV/0! | #DIV/0! | 171100
#DIV/0! | #DIV/0! | 171000
#DIV/0! | #DIV/0! | 170900
#DIV/0! | #DIV/0! | 170800
#DIV/0! | #DIV/0! | 170700
#DIV/0! | #DIV/0! | 170600
#DIV/0! | #DIV/0! | 170500
#DIV/0! | #DIV/0! | 170400
#DIV/0! | #DIV/0! | 170300
#DIV/0! | #DIV/0! | 170200
#DIV/0! | #DIV/0! | 170100
#DIV/0! | #DIV/0! | 170000
#DIV/0! | #DIV/0! | 169900
#DIV/0! | #DIV/0! | 169800
#DIV/0! | #DIV/0! | 169700
#DIV/0! | #DIV/0! | 169600
#DIV/0! | #DIV/0! | 169500
#DIV/0! | #DIV/0! | 169400
#DIV/0! | #DIV/0! | 169300
#DIV/0! | #DIV/0! | 169200
#DIV/0! | #DIV/0! | 169100
#DIV/0! | #DIV/0! | 169000
#DIV/0! | #DIV/0! | 168900
#DIV/0! | #DIV/0! | 168800
#DIV/0! | #DIV/0! | 168700
#DIV/0! | #DIV/0! | 168600
#DIV/0! | #DIV/0! | 168500
#DIV/0! | #DIV/0! | 168400
#DIV/0! | #DIV/0! | 168300
#DIV/0! | #DIV/0! | 168200
#DIV/0! | #DIV/0! | 168100
#DIV/0! | #DIV/0! | 168000
#DIV/0! | #DIV/0! | 167900
#DIV/0! | #DIV/0! | 167800
#DIV/0! | #DIV/0! | 167700
#DIV/0! | #DIV/0! | 167600
#DIV/0! | #DIV/0! | 167500
#DIV/0! | #DIV/0! | 167400
#DIV/0! | #DIV/0! | 167300
#DIV/0! | #DIV/0! | 167200
#DIV/0! | #DIV/0! | 167100
#DIV/0! | #DIV/0! | 167000
#DIV/0! | #DIV/0! | 166900
#DIV/0! | #DIV/0! | 166800
#DIV/0! | #DIV/0! | 166700
#DIV/0! | #DIV/0! | 166600
#DIV/0! | #DIV/0! | 166500
#DIV/0! | #DIV/0! | 166400
#DIV/0! | #DIV/0! | 166300
#DIV/0! | #DIV/0! | 166200
#DIV/0! | #DIV/0! | 166100
#DIV/0! | #DIV/0! | 166000
#DIV/0! | #DIV/0! | 165900
#DIV/0! | #DIV/0! | 165800
#DIV/0! | #DIV/0! | 165700
#DIV/0! | #DIV/0! | 165600
#DIV/0! | #DIV/0! | 165500
#DIV/0! | #DIV/0! | 165400
#DIV/0! | #DIV/0! | 165300
#DIV/0! | #DIV/0! | 165200
#DIV/0! | #DIV/0! | 165100
#DIV/0! | #DIV/0! | 165000
#DIV/0! | #DIV/0! | 164900
#DIV/0! | #DIV/0! | 164800
#DIV/0! | #DIV/0! | 164700
#DIV/0! | #DIV/0! | 164600
#DIV/0! | #DIV/0! | 164500
#DIV/0! | #DIV/0! | 164400
#DIV/0! | #DIV/0! | 164300
#DIV/0! | #DIV/0! | 164200
#DIV/0! | #DIV/0! | 164100
#DIV/0! | #DIV/0! | 164000
#DIV/0! | #DIV/0! | 163900
#DIV/0! | #DIV/0! | 163800
#DIV/0! | #DIV/0! | 163700
#DIV/0! | #DIV/0! | 163600
#DIV/0! | #DIV/0! | 163500
#DIV/0! | #DIV/0! | 163400
#DIV/0! | #DIV/0! | 163300
#DIV/0! | #DIV/0! | 163200
#DIV/0! | #DIV/0! | 163100
#DIV/0! | #DIV/0! | 163000
#DIV/0! | #DIV/0! | 162900
#DIV/0! | #DIV/0! | 162800
#DIV/0! | #DIV/0! | 162700
#DIV/0! | #DIV/0! | 162600
#DIV/0! | #DIV/0! | 162500
#DIV/0! | #DIV/0! | 162400
#DIV/0! | #DIV/0! | 162300
#DIV/0! | #DIV/0! | 162200
#DIV/0! | #DIV/0! | 162100
#DIV/0! | #DIV/0! | 162000
#DIV/0! | #DIV/0! | 161900
#DIV/0! | #DIV/0! | 161800
#DIV/0! | #DIV/0! | 161700
#DIV/0! | #DIV/0! | 161600
#DIV/0! | #DIV/0! | 161500
#DIV/0! | #DIV/0! | 161400
#DIV/0! | #DIV/0! | 161300
#DIV/0! | #DIV/0! | 161200
#DIV/0! | #DIV/0! | 161100
#DIV/0! | #DIV/0! | 161000
#DIV/0! | #DIV/0! | 160900
#DIV/0! | #DIV/0! | 160800
#DIV/0! | #DIV/0! | 160700
#DIV/0! | #DIV/0! | 160600
#DIV/0! | #DIV/0! | 160500
#DIV/0! | #DIV/0! | 160400
#DIV/0! | #DIV/0! | 160300
#DIV/0! | #DIV/0! | 160200
#DIV/0! | #DIV/0! | 160100
#DIV/0! | #DIV/0! | 160000
#DIV/0! | #DIV/0! | 159900
#DIV/0! | #DIV/0! | 159800
#DIV/0! | #DIV/0! | 159700
#DIV/0! | #DIV/0! | 159600
#DIV/0! | #DIV/0! | 159500
#DIV/0! | #DIV/0! | 159400
#DIV/0! | #DIV/0! | 159300
#DIV/0! | #DIV/0! | 159200
#DIV/0! | #DIV/0! | 159100
#DIV/0! | #DIV/0! | 159000
#DIV/0! | #DIV/0! | 158900
#DIV/0! | #DIV/0! | 158800
#DIV/0! | #DIV/0! | 158700
#DIV/0! | #DIV/0! | 158600
#DIV/0! | #DIV/0! | 158500
#DIV/0! | #DIV/0! | 158400
#DIV/0! | #DIV/0! | 158300
#DIV/0! | #DIV/0! | 158200
#DIV/0! | #DIV/0! | 158100
#DIV/0! | #DIV/0! | 158000
#DIV/0! | #DIV/0! | 157900
#DIV/0! | #DIV/0! | 157800
#DIV/0! | #DIV/0! | 157700
#DIV/0! | #DIV/0! | 157600
#DIV/0! | #DIV/0! | 157500
#DIV/0! | #DIV/0! | 157400
#DIV/0! | #DIV/0! | 157300
#DIV/0! | #DIV/0! | 157200
#DIV/0! | #DIV/0! | 157100
#DIV/0! | #DIV/0! | 157000
#DIV/0! | #DIV/0! | 156900
#DIV/0! | #DIV/0! | 156800
#DIV/0! | #DIV/0! | 156700
#DIV/0! | #DIV/0! | 156600
#DIV/0! | #DIV/0! | 156500
#DIV/0! | #DIV/0! | 156400
#DIV/0! | #DIV/0! | 156300
#DIV/0! | #DIV/0! | 156200
#DIV/0! | #DIV/0! | 156100
#DIV/0! | #DIV/0! | 156000
#DIV/0! | #DIV/0! | 155900
#DIV/0! | #DIV/0! | 155800
#DIV/0! | #DIV/0! | 155700
#DIV/0! | #DIV/0! | 155600
#DIV/0! | #DIV/0! | 155500
#DIV/0! | #DIV/0! | 155400
#DIV/0! | #DIV/0! | 155300
#DIV/0! | #DIV/0! | 155200
#DIV/0! | #DIV/0! | 155100
#DIV/0! | #DIV/0! | 155000
#DIV/0! | #DIV/0! | 154900
#DIV/0! | #DIV/0! | 154800
#DIV/0! | #DIV/0! | 154700
#DIV/0! | #DIV/0! | 154600
#DIV/0! | #DIV/0! | 154500
#DIV/0! | #DIV/0! | 154400
#DIV/0! | #DIV/0! | 154300
#DIV/0! | #DIV/0! | 154200
#DIV/0! | #DIV/0! | 154100
#DIV/0! | #DIV/0! | 154000
#DIV/0! | #DIV/0! | 153900
#DIV/0! | #DIV/0! | 153800
#DIV/0! | #DIV/0! | 153700
#DIV/0! | #DIV/0! | 153600
#DIV/0! | #DIV/0! | 153500
#DIV/0! | #DIV/0! | 153400
#DIV/0! | #DIV/0! | 153300
#DIV/0! | #DIV/0! | 153200
#DIV/0! | #DIV/0! | 153100
#DIV/0! | #DIV/0! | 153000
#DIV/0! | #DIV/0! | 152900
#DIV/0! | #DIV/0! | 152800
#DIV/0! | #DIV/0! | 152700
#DIV/0! | #DIV/0! | 152600
#DIV/0! | #DIV/0! | 152500
#DIV/0! | #DIV/0! | 152400
#DIV/0! | #DIV/0! | 152300
#DIV/0! | #DIV/0! | 152200
#DIV/0! | #DIV/0! | 152100
#DIV/0! | #DIV/0! | 152000
#DIV/0! | #DIV/0! | 151900
#DIV/0! | #DIV/0! | 151800
#DIV/0! | #DIV/0! | 151700
#DIV/0! | #DIV/0! | 151600
#DIV/0! | #DIV/0! | 151500
#DIV/0! | #DIV/0! | 151400
#DIV/0! | #DIV/0! | 151300
#DIV/0! | #DIV/0! | 151200
#DIV/0! | #DIV/0! | 151100
#DIV/0! | #DIV/0! | 151000
#DIV/0! | #DIV/0! | 150900
#DIV/0! | #DIV/0! | 150800
#DIV/0! | #DIV/0! | 150700
#DIV/0! | #DIV/0! | 150600
#DIV/0! | #DIV/0! | 150500
#DIV/0! | #DIV/0! | 150400
#DIV/0! | #DIV/0! | 150300
#DIV/0! | #DIV/0! | 150200
#DIV/0! | #DIV/0! | 150100
#DIV/0! | #DIV/0! | 150000
#DIV/0! | #DIV/0! | 149900
#DIV/0! | #DIV/0! | 149800
#DIV/0! | #DIV/0! | 149700
#DIV/0! | #DIV/0! | 149600
#DIV/0! | #DIV/0! | 149500
#DIV/0! | #DIV/0! | 149400
#DIV/0! | #DIV/0! | 149300
#DIV/0! | #DIV/0! | 149200
#DIV/0! | #DIV/0! | 149100
#DIV/0! | #DIV/0! | 149000
#DIV/0! | #DIV/0! | 148900
#DIV/0! | #DIV/0! | 148800
#DIV/0! | #DIV/0! | 148700
#DIV/0! | #DIV/0! | 148600
#DIV/0! | #DIV/0! | 148500
#DIV/0! | #DIV/0! | 148400
#DIV/0! | #DIV/0! | 148300
#DIV/0! | #DIV/0! | 148200
#DIV/0! | #DIV/0! | 148100
#DIV/0! | #DIV/0! | 148000
#DIV/0! | #DIV/0! | 147900
#DIV/0! | #DIV/0! | 147800
#DIV/0! | #DIV/0! | 147700
#DIV/0! | #DIV/0! | 147600
#DIV/0! | #DIV/0! | 147500
#DIV/0! | #DIV/0! | 147400
#DIV/0! | #DIV/0! | 147300
#DIV/0! | #DIV/0! | 147200
#DIV/0! | #DIV/0! | 147100
#DIV/0! | #DIV/0! | 147000
#DIV/0! | #DIV/0! | 146900
#DIV/0! | #DIV/0! | 146800
#DIV/0! | #DIV/0! | 146700
#DIV/0! | #DIV/0! | 146600
#DIV/0! | #DIV/0! | 146500
#DIV/0! | #DIV/0! | 146400
#DIV/0! | #DIV/0! | 146300
#DIV/0! | #DIV/0! | 146200
#DIV/0! | #DIV/0! | 146100
#DIV/0! | #DIV/0! | 146000
#DIV/0! | #DIV/0! | 145900
#DIV/0! | #DIV/0! | 145800
#DIV/0! | #DIV/0! | 145700
#DIV/0! | #DIV/0! | 145600
#DIV/0! | #DIV/0! | 145500
#DIV/0! | #DIV/0! | 145400
#DIV/0! | #DIV/0! | 145300
#DIV/0! | #DIV/0! | 145200
#DIV/0! | #DIV/0! | 145100
#DIV/0! | #DIV/0! | 145000
#DIV/0! | #DIV/0! | 144900
#DIV/0! | #DIV/0! | 144800
#DIV/0! | #DIV/0! | 144700
#DIV/0! | #DIV/0! | 144600
#DIV/0! | #DIV/0! | 144500
#DIV/0! | #DIV/0! | 144400
#DIV/0! | #DIV/0! | 144300
#DIV/0! | #DIV/0! | 144200
#DIV/0! | #DIV/0! | 144100
#DIV/0! | #DIV/0! | 144000
#DIV/0! | #DIV/0! | 143900
#DIV/0! | #DIV/0! | 143800
#DIV/0! | #DIV/0! | 143700
#DIV/0! | #DIV/0! | 143600
#DIV/0! | #DIV/0! | 143500
#DIV/0! | #DIV/0! | 143400
#DIV/0! | #DIV/0! | 143300
#DIV/0! | #DIV/0! | 143200
#DIV/0! | #DIV/0! | 143100
#DIV/0! | #DIV/0! | 143000
#DIV/0! | #DIV/0! | 142900
#DIV/0! | #DIV/0! | 142800
#DIV/0! | #DIV/0! | 142700
#DIV/0! | #DIV/0! | 142600
#DIV/0! | #DIV/0! | 142500
#DIV/0! | #DIV/0! | 142400
#DIV/0! | #DIV/0! | 142300
#DIV/0! | #DIV/0! | 142200
#DIV/0! | #DIV/0! | 142100
#DIV/0! | #DIV/0! | 142000
#DIV/0! | #DIV/0! | 141900
#DIV/0! | #DIV/0! | 141800
#DIV/0! | #DIV/0! | 141700
#DIV/0! | #DIV/0! | 141600
#DIV/0! | #DIV/0! | 141500
#DIV/0! | #DIV/0! | 141400
#DIV/0! | #DIV/0! | 141300
#DIV/0! | #DIV/0! | 141200
#DIV/0! | #DIV/0! | 141100
#DIV/0! | #DIV/0! | 141000
#DIV/0! | #DIV/0! | 140900
#DIV/0! | #DIV/0! | 140800
#DIV/0! | #DIV/0! | 140700
#DIV/0! | #DIV/0! | 140600
#DIV/0! | #DIV/0! | 140500
#DIV/0! | #DIV/0! | 140400
#DIV/0! | #DIV/0! | 140300
#DIV/0! | #DIV/0! | 140200
#DIV/0! | #DIV/0! | 140100
#DIV/0! | #DIV/0! | 140000
#DIV/0! | #DIV/0! | 139900
#DIV/0! | #DIV/0! | 139800
#DIV/0! | #DIV/0! | 139700
#DIV/0! | #DIV/0! | 139600
#DIV/0! | #DIV/0! | 139500
#DIV/0! | #DIV/0! | 139400
#DIV/0! | #DIV/0! | 139300
#DIV/0! | #DIV/0! | 139200
#DIV/0! | #DIV/0! | 139100
#DIV/0! | #DIV/0! | 139000
#DIV/0! | #DIV/0! | 138900
#DIV/0! | #DIV/0! | 138800
#DIV/0! | #DIV/0! | 138700
#DIV/0! | #DIV/0! | 138600
#DIV/0! | #DIV/0! | 138500
#DIV/0! | #DIV/0! | 138400
#DIV/0! | #DIV/0! | 138300
#DIV/0! | #DIV/0! | 138200
#DIV/0! | #DIV/0! | 138100
#DIV/0! | #DIV/0! | 138000
#DIV/0! | #DIV/0! | 137900
#DIV/0! | #DIV/0! | 137800
#DIV/0! | #DIV/0! | 137700
#DIV/0! | #DIV/0! | 137600
#DIV/0! | #DIV/0! | 137500
#DIV/0! | #DIV/0! | 137400
#DIV/0! | #DIV/0! | 137300
#DIV/0! | #DIV/0! | 137200
#DIV/0! | #DIV/0! | 137100
#DIV/0! | #DIV/0! | 137000
#DIV/0! | #DIV/0! | 136900
#DIV/0! | #DIV/0! | 136800
#DIV/0! | #DIV/0! | 136700
#DIV/0! | #DIV/0! | 136600
#DIV/0! | #DIV/0! | 136500
#DIV/0! | #DIV/0! | 136400
#DIV/0! | #DIV/0! | 136300
#DIV/0! | #DIV/0! | 136200
#DIV/0! | #DIV/0! | 136100
#DIV/0! | #DIV/0! | 136000
#DIV/0! | #DIV/0! | 135900
#DIV/0! | #DIV/0! | 135800
#DIV/0! | #DIV/0! | 135700
#DIV/0! | #DIV/0! | 135600
#DIV/0! | #DIV/0! | 135500
#DIV/0! | #DIV/0! | 135400
#DIV/0! | #DIV/0! | 135300
#DIV/0! | #DIV/0! | 135200
#DIV/0! | #DIV/0! | 135100
#DIV/0! | #DIV/0! | 135000
#DIV/0! | #DIV/0! | 134900
#DIV/0! | #DIV/0! | 134800
#DIV/0! | #DIV/0! | 134700
#DIV/0! | #DIV/0! | 134600
#DIV/0! | #DIV/0! | 134500
#DIV/0! | #DIV/0! | 134400
#DIV/0! | #DIV/0! | 134300
#DIV/0! | #DIV/0! | 134200
#DIV/0! | #DIV/0! | 134100
#DIV/0! | #DIV/0! | 134000
#DIV/0! | #DIV/0! | 133900
#DIV/0! | #DIV/0! | 133800
#DIV/0! | #DIV/0! | 133700
#DIV/0! | #DIV/0! | 133600
#DIV/0! | #DIV/0! | 133500
#DIV/0! | #DIV/0! | 133400
#DIV/0! | #DIV/0! | 133300
#DIV/0! | #DIV/0! | 133200
#DIV/0! | #DIV/0! | 133100
#DIV/0! | #DIV/0! | 133000
#DIV/0! | #DIV/0! | 132900
#DIV/0! | #DIV/0! | 132800
#DIV/0! | #DIV/0! | 132700
#DIV/0! | #DIV/0! | 132600
#DIV/0! | #DIV/0! | 132500
#DIV/0! | #DIV/0! | 132400
#DIV/0! | #DIV/0! | 132300
#DIV/0! | #DIV/0! | 132200
#DIV/0! | #DIV/0! | 132100
#DIV/0! | #DIV/0! | 132000
#DIV/0! | #DIV/0! | 131900
#DIV/0! | #DIV/0! | 131800
#DIV/0! | #DIV/0! | 131700
#DIV/0! | #DIV/0! | 131600
#DIV/0! | #DIV/0! | 131500
#DIV/0! | #DIV/0! | 131400
#DIV/0! | #DIV/0! | 131300
#DIV/0! | #DIV/0! | 131200
#DIV/0! | #DIV/0! | 131100
#DIV/0! | #DIV/0! | 131000
#DIV/0! | #DIV/0! | 130900
#DIV/0! | #DIV/0! | 130800
#DIV/0! | #DIV/0! | 130700
#DIV/0! | #DIV/0! | 130600
#DIV/0! | #DIV/0! | 130500
#DIV/0! | #DIV/0! | 130400
#DIV/0! | #DIV/0! | 130300
#DIV/0! | #DIV/0! | 130200
#DIV/0! | #DIV/0! | 130100
#DIV/0! | #DIV/0! | 130000
#DIV/0! | #DIV/0! | 129900
#DIV/0! | #DIV/0! | 129800
#DIV/0! | #DIV/0! | 129700
#DIV/0! | #DIV/0! | 129600
#DIV/0! | #DIV/0! | 129500
#DIV/0! | #DIV/0! | 129400
#DIV/0! | #DIV/0! | 129300
#DIV/0! | #DIV/0! | 129200
#DIV/0! | #DIV/0! | 129100
#DIV/0! | #DIV/0! | 129000
#DIV/0! | #DIV/0! | 128900
#DIV/0! | #DIV/0! | 128800
#DIV/0! | #DIV/0! | 128700
#DIV/0! | #DIV/0! | 128600
#DIV/0! | #DIV/0! | 128500
#DIV/0! | #DIV/0! | 128400
#DIV/0! | #DIV/0! | 128300
#DIV/0! | #DIV/0! | 128200
#DIV/0! | #DIV/0! | 128100
#DIV/0! | #DIV/0! | 128000
#DIV/0! | #DIV/0! | 127900
#DIV/0! | #DIV/0! | 127800
#DIV/0! | #DIV/0! | 127700
#DIV/0! | #DIV/0! | 127600
#DIV/0! | #DIV/0! | 127500
#DIV/0! | #DIV/0! | 127400
#DIV/0! | #DIV/0! | 127300
#DIV/0! | #DIV/0! | 127200
#DIV/0! | #DIV/0! | 127100
#DIV/0! | #DIV/0! | 127000
#DIV/0! | #DIV/0! | 126900
#DIV/0! | #DIV/0! | 126800
#DIV/0! | #DIV/0! | 126700
#DIV/0! | #DIV/0! | 126600
#DIV/0! | #DIV/0! | 126500
#DIV/0! | #DIV/0! | 126400
#DIV/0! | #DIV/0! | 126300
#DIV/0! | #DIV/0! | 126200
#DIV/0! | #DIV/0! | 126100
#DIV/0! | #DIV/0! | 126000
#DIV/0! | #DIV/0! | 125900
#DIV/0! | #DIV/0! | 125800
#DIV/0! | #DIV/0! | 125700
#DIV/0! | #DIV/0! | 125600
#DIV/0! | #DIV/0! | 125500
#DIV/0! | #DIV/0! | 125400
#DIV/0! | #DIV/0! | 125300
#DIV/0! | #DIV/0! | 125200
#DIV/0! | #DIV/0! | 125100
#DIV/0! | #DIV/0! | 125000
#DIV/0! | #DIV/0! | 124900
#DIV/0! | #DIV/0! | 124800
#DIV/0! | #DIV/0! | 124700
#DIV/0! | #DIV/0! | 124600
#DIV/0! | #DIV/0! | 124500
#DIV/0! | #DIV/0! | 124400
#DIV/0! | #DIV/0! | 124300
#DIV/0! | #DIV/0! | 124200
#DIV/0! | #DIV/0! | 124100
#DIV/0! | #DIV/0! | 124000
#DIV/0! | #DIV/0! | 123900
#DIV/0! | #DIV/0! | 123800
#DIV/0! | #DIV/0! | 123700
#DIV/0! | #DIV/0! | 123600
#DIV/0! | #DIV/0! | 123500
#DIV/0! | #DIV/0! | 123400
#DIV/0! | #DIV/0! | 123300
#DIV/0! | #DIV/0! | 123200
#DIV/0! | #DIV/0! | 123100
#DIV/0! | #DIV/0! | 123000
#DIV/0! | #DIV/0! | 122900
#DIV/0! | #DIV/0! | 122800
#DIV/0! | #DIV/0! | 122700
#DIV/0! | #DIV/0! | 122600
#DIV/0! | #DIV/0! | 122500
#DIV/0! | #DIV/0! | 122400
#DIV/0! | #DIV/0! | 122300
#DIV/0! | #DIV/0! | 122200
#DIV/0! | #DIV/0! | 122100
#DIV/0! | #DIV/0! | 122000
#DIV/0! | #DIV/0! | 121900
#DIV/0! | #DIV/0! | 121800
#DIV/0! | #DIV/0! | 121700
#DIV/0! | #DIV/0! | 121600
#DIV/0! | #DIV/0! | 121500
#DIV/0! | #DIV/0! | 121400
#DIV/0! | #DIV/0! | 121300
#DIV/0! | #DIV/0! | 121200
#DIV/0! | #DIV/0! | 121100
#DIV/0! | #DIV/0! | 121000
#DIV/0! | #DIV/0! | 120900
#DIV/0! | #DIV/0! | 120800
#DIV/0! | #DIV/0! | 120700
#DIV/0! | #DIV/0! | 120600
#DIV/0! | #DIV/0! | 120500
#DIV/0! | #DIV/0! | 120400
#DIV/0! | #DIV/0! | 120300
#DIV/0! | #DIV/0! | 120200
#DIV/0! | #DIV/0! | 120100
#DIV/0! | #DIV/0! | 120000
#DIV/0! | #DIV/0! | 119900
#DIV/0! | #DIV/0! | 119800
#DIV/0! | #DIV/0! | 119700
#DIV/0! | #DIV/0! | 119600
#DIV/0! | #DIV/0! | 119500
#DIV/0! | #DIV/0! | 119400
#DIV/0! | #DIV/0! | 119300
#DIV/0! | #DIV/0! | 119200
#DIV/0! | #DIV/0! | 119100
#DIV/0! | #DIV/0! | 119000
#DIV/0! | #DIV/0! | 118900
#DIV/0! | #DIV/0! | 118800
#DIV/0! | #DIV/0! | 118700
#DIV/0! | #DIV/0! | 118600
#DIV/0! | #DIV/0! | 118500
#DIV/0! | #DIV/0! | 118400
#DIV/0! | #DIV/0! | 118300
#DIV/0! | #DIV/0! | 118200
#DIV/0! | #DIV/0! | 118100
#DIV/0! | #DIV/0! | 118000
#DIV/0! | #DIV/0! | 117900
#DIV/0! | #DIV/0! | 117800
#DIV/0! | #DIV/0! | 117700
#DIV/0! | #DIV/0! | 117600
#DIV/0! | #DIV/0! | 117500
#DIV/0! | #DIV/0! | 117400
#DIV/0! | #DIV/0! | 117300
#DIV/0! | #DIV/0! | 117200
#DIV/0! | #DIV/0! | 117100
#DIV/0! | #DIV/0! | 117000
#DIV/0! | #DIV/0! | 116900
#DIV/0! | #DIV/0! | 116800
#DIV/0! | #DIV/0! | 116700
#DIV/0! | #DIV/0! | 116600
#DIV/0! | #DIV/0! | 116500
#DIV/0! | #DIV/0! | 116400
#DIV/0! | #DIV/0! | 116300
#DIV/0! | #DIV/0! | 116200
#DIV/0! | #DIV/0! | 116100
#DIV/0! | #DIV/0! | 116000
#DIV/0! | #DIV/0! | 115900
#DIV/0! | #DIV/0! | 115800
#DIV/0! | #DIV/0! | 115700
#DIV/0! | #DIV/0! | 115600
#DIV/0! | #DIV/0! | 115500
#DIV/0! | #DIV/0! | 115400
#DIV/0! | #DIV/0! | 115300
#DIV/0! | #DIV/0! | 115200
#DIV/0! | #DIV/0! | 115100
#DIV/0! | #DIV/0! | 115000
#DIV/0! | #DIV/0! | 114900
#DIV/0! | #DIV/0! | 114800
#DIV/0! | #DIV/0! | 114700
#DIV/0! | #DIV/0! | 114600
#DIV/0! | #DIV/0! | 114500
#DIV/0! | #DIV/0! | 114400
#DIV/0! | #DIV/0! | 114300
#DIV/0! | #DIV/0! | 114200
#DIV/0! | #DIV/0! | 114100
#DIV/0! | #DIV/0! | 114000
#DIV/0! | #DIV/0! | 113900
#DIV/0! | #DIV/0! | 113800
#DIV/0! | #DIV/0! | 113700
#DIV/0! | #DIV/0! | 113600
#DIV/0! | #DIV/0! | 113500
#DIV/0! | #DIV/0! | 113400
#DIV/0! | #DIV/0! | 113300
#DIV/0! | #DIV/0! | 113200
#DIV/0! | #DIV/0! | 113100
#DIV/0! | #DIV/0! | 113000
#DIV/0! | #DIV/0! | 112900
#DIV/0! | #DIV/0! | 112800
#DIV/0! | #DIV/0! | 112700
#DIV/0! | #DIV/0! | 112600
#DIV/0! | #DIV/0! | 112500
#DIV/0! | #DIV/0! | 112400
#DIV/0! | #DIV/0! | 112300
#DIV/0! | #DIV/0! | 112200
#DIV/0! | #DIV/0! | 112100
#DIV/0! | #DIV/0! | 112000
#DIV/0! | #DIV/0! | 111900
#DIV/0! | #DIV/0! | 111800
#DIV/0! | #DIV/0! | 111700
#DIV/0! | #DIV/0! | 111600
#DIV/0! | #DIV/0! | 111500
#DIV/0! | #DIV/0! | 111400
#DIV/0! | #DIV/0! | 111300
#DIV/0! | #DIV/0! | 111200
#DIV/0! | #DIV/0! | 111100
#DIV/0! | #DIV/0! | 111000
#DIV/0! | #DIV/0! | 110900
#DIV/0! | #DIV/0! | 110800
#DIV/0! | #DIV/0! | 110700
#DIV/0! | #DIV/0! | 110600
#DIV/0! | #DIV/0! | 110500
#DIV/0! | #DIV/0! | 110400
#DIV/0! | #DIV/0! | 110300
#DIV/0! | #DIV/0! | 110200
#DIV/0! | #DIV/0! | 110100
#DIV/0! | #DIV/0! | 110000
#DIV/0! | #DIV/0! | 109900
#DIV/0! | #DIV/0! | 109800
#DIV/0! | #DIV/0! | 109700
#DIV/0! | #DIV/0! | 109600
#DIV/0! | #DIV/0! | 109500
#DIV/0! | #DIV/0! | 109400
#DIV/0! | #DIV/0! | 109300
#DIV/0! | #DIV/0! | 109200
#DIV/0! | #DIV/0! | 109100
#DIV/0! | #DIV/0! | 109000
#DIV/0! | #DIV/0! | 108900
#DIV/0! | #DIV/0! | 108800
#DIV/0! | #DIV/0! | 108700
#DIV/0! | #DIV/0! | 108600
#DIV/0! | #DIV/0! | 108500
#DIV/0! | #DIV/0! | 108400
#DIV/0! | #DIV/0! | 108300
#DIV/0! | #DIV/0! | 108200
#DIV/0! | #DIV/0! | 108100
#DIV/0! | #DIV/0! | 108000
#DIV/0! | #DIV/0! | 107900
#DIV/0! | #DIV/0! | 107800
#DIV/0! | #DIV/0! | 107700
#DIV/0! | #DIV/0! | 107600
#DIV/0! | #DIV/0! | 107500
#DIV/0! | #DIV/0! | 107400
#DIV/0! | #DIV/0! | 107300
#DIV/0! | #DIV/0! | 107200
#DIV/0! | #DIV/0! | 107100
#DIV/0! | #DIV/0! | 107000
#DIV/0! | #DIV/0! | 106900
#DIV/0! | #DIV/0! | 106800
#DIV/0! | #DIV/0! | 106700
#DIV/0! | #DIV/0! | 106600
#DIV/0! | #DIV/0! | 106500
#DIV/0! | #DIV/0! | 106400
#DIV/0! | #DIV/0! | 106300
#DIV/0! | #DIV/0! | 106200
#DIV/0! | #DIV/0! | 106100
#DIV/0! | #DIV/0! | 106000
#DIV/0! | #DIV/0! | 105900
#DIV/0! | #DIV/0! | 105800
#DIV/0! | #DIV/0! | 105700
#DIV/0! | #DIV/0! | 105600
#DIV/0! | #DIV/0! | 105500
#DIV/0! | #DIV/0! | 105400
#DIV/0! | #DIV/0! | 105300
#DIV/0! | #DIV/0! | 105200
#DIV/0! | #DIV/0! | 105100
#DIV/0! | #DIV/0! | 105000
#DIV/0! | #DIV/0! | 104900
#DIV/0! | #DIV/0! | 104800
#DIV/0! | #DIV/0! | 104700
#DIV/0! | #DIV/0! | 104600
#DIV/0! | #DIV/0! | 104500
#DIV/0! | #DIV/0! | 104400
#DIV/0! | #DIV/0! | 104300
#DIV/0! | #DIV/0! | 104200
#DIV/0! | #DIV/0! | 104100
#DIV/0! | #DIV/0! | 104000
#DIV/0! | #DIV/0! | 103900
#DIV/0! | #DIV/0! | 103800
#DIV/0! | #DIV/0! | 103700
#DIV/0! | #DIV/0! | 103600
#DIV/0! | #DIV/0! | 103500
#DIV/0! | #DIV/0! | 103400
#DIV/0! | #DIV/0! | 103300
#DIV/0! | #DIV/0! | 103200
#DIV/0! | #DIV/0! | 103100
#DIV/0! | #DIV/0! | 103000
#DIV/0! | #DIV/0! | 102900
#DIV/0! | #DIV/0! | 102800
#DIV/0! | #DIV/0! | 102700
#DIV/0! | #DIV/0! | 102600
#DIV/0! | #DIV/0! | 102500
#DIV/0! | #DIV/0! | 102400
#DIV/0! | #DIV/0! | 102300
#DIV/0! | #DIV/0! | 102200
#DIV/0! | #DIV/0! | 102100
#DIV/0! | #DIV/0! | 102000
#DIV/0! | #DIV/0! | 101900
#DIV/0! | #DIV/0! | 101800
#DIV/0! | #DIV/0! | 101700
#DIV/0! | #DIV/0! | 101600
#DIV/0! | #DIV/0! | 101500
#DIV/0! | #DIV/0! | 101400
#DIV/0! | #DIV/0! | 101300
#DIV/0! | #DIV/0! | 101200
#DIV/0! | #DIV/0! | 101100
#DIV/0! | #DIV/0! | 101000
#DIV/0! | #DIV/0! | 100900
#DIV/0! | #DIV/0! | 100800
#DIV/0! | #DIV/0! | 100700
#DIV/0! | #DIV/0! | 100600
#DIV/0! | #DIV/0! | 100500
#DIV/0! | #DIV/0! | 100400
#DIV/0! | #DIV/0! | 100300
#DIV/0! | #DIV/0! | 100200
#DIV/0! | #DIV/0! | 100100
#DIV/0! | #DIV/0! | 100000
#DIV/0! | #DIV/0! | 99900
#DIV/0! | #DIV/0! | 99800
#DIV/0! | #DIV/0! | 99700
#DIV/0! | #DIV/0! | 99600
#DIV/0! | #DIV/0! | 99500
#DIV/0! | #DIV/0! | 99400
#DIV/0! | #DIV/0! | 99300
#DIV/0! | #DIV/0! | 99200
#DIV/0! | #DIV/0! | 99100
#DIV/0! | #DIV/0! | 99000
#DIV/0! | #DIV/0! | 98900
#DIV/0! | #DIV/0! | 98800
#DIV/0! | #DIV/0! | 98700
#DIV/0! | #DIV/0! | 98600
#DIV/0! | #DIV/0! | 98500
#DIV/0! | #DIV/0! | 98400
#DIV/0! | #DIV/0! | 98300
#DIV/0! | #DIV/0! | 98200
#DIV/0! | #DIV/0! | 98100
#DIV/0! | #DIV/0! | 98000
#DIV/0! | #DIV/0! | 97900
#DIV/0! | #DIV/0! | 97800
#DIV/0! | #DIV/0! | 97700
#DIV/0! | #DIV/0! | 97600
#DIV/0! | #DIV/0! | 97500
#DIV/0! | #DIV/0! | 97400
#DIV/0! | #DIV/0! | 97300
#DIV/0! | #DIV/0! | 97200
#DIV/0! | #DIV/0! | 97100
#DIV/0! | #DIV/0! | 97000
#DIV/0! | #DIV/0! | 96900
#DIV/0! | #DIV/0! | 96800
#DIV/0! | #DIV/0! | 96700
#DIV/0! | #DIV/0! | 96600
#DIV/0! | #DIV/0! | 96500
#DIV/0! | #DIV/0! | 96400
#DIV/0! | #DIV/0! | 96300
#DIV/0! | #DIV/0! | 96200
#DIV/0! | #DIV/0! | 96100
#DIV/0! | #DIV/0! | 96000
#DIV/0! | #DIV/0! | 95900
#DIV/0! | #DIV/0! | 95800
#DIV/0! | #DIV/0! | 95700
#DIV/0! | #DIV/0! | 95600
#DIV/0! | #DIV/0! | 95500
#DIV/0! | #DIV/0! | 95400
#DIV/0! | #DIV/0! | 95300
#DIV/0! | #DIV/0! | 95200
#DIV/0! | #DIV/0! | 95100
#DIV/0! | #DIV/0! | 95000
#DIV/0! | #DIV/0! | 94900
#DIV/0! | #DIV/0! | 94800
#DIV/0! | #DIV/0! | 94700
#DIV/0! | #DIV/0! | 94600
#DIV/0! | #DIV/0! | 94500
#DIV/0! | #DIV/0! | 94400
#DIV/0! | #DIV/0! | 94300
#DIV/0! | #DIV/0! | 94200
#DIV/0! | #DIV/0! | 94100
#DIV/0! | #DIV/0! | 94000
#DIV/0! | #DIV/0! | 93900
#DIV/0! | #DIV/0! | 93800
#DIV/0! | #DIV/0! | 93700
#DIV/0! | #DIV/0! | 93600
#DIV/0! | #DIV/0! | 93500
#DIV/0! | #DIV/0! | 93400
#DIV/0! | #DIV/0! | 93300
#DIV/0! | #DIV/0! | 93200
#DIV/0! | #DIV/0! | 93100
#DIV/0! | #DIV/0! | 93000
#DIV/0! | #DIV/0! | 92900
#DIV/0! | #DIV/0! | 92800
#DIV/0! | #DIV/0! | 92700
#DIV/0! | #DIV/0! | 92600
#DIV/0! | #DIV/0! | 92500
#DIV/0! | #DIV/0! | 92400
#DIV/0! | #DIV/0! | 92300
#DIV/0! | #DIV/0! | 92200
#DIV/0! | #DIV/0! | 92100
#DIV/0! | #DIV/0! | 92000
#DIV/0! | #DIV/0! | 91900
#DIV/0! | #DIV/0! | 91800
#DIV/0! | #DIV/0! | 91700
#DIV/0! | #DIV/0! | 91600
#DIV/0! | #DIV/0! | 91500
#DIV/0! | #DIV/0! | 91400
#DIV/0! | #DIV/0! | 91300
#DIV/0! | #DIV/0! | 91200
#DIV/0! | #DIV/0! | 91100
#DIV/0! | #DIV/0! | 91000
#DIV/0! | #DIV/0! | 90900
#DIV/0! | #DIV/0! | 90800
#DIV/0! | #DIV/0! | 90700
#DIV/0! | #DIV/0! | 90600
#DIV/0! | #DIV/0! | 90500
#DIV/0! | #DIV/0! | 90400
#DIV/0! | #DIV/0! | 90300
#DIV/0! | #DIV/0! | 90200
#DIV/0! | #DIV/0! | 90100
#DIV/0! | #DIV/0! | 90000
#DIV/0! | #DIV/0! | 89900
#DIV/0! | #DIV/0! | 89800
#DIV/0! | #DIV/0! | 89700
#DIV/0! | #DIV/0! | 89600
#DIV/0! | #DIV/0! | 89500
#DIV/0! | #DIV/0! | 89400
#DIV/0! | #DIV/0! | 89300
#DIV/0! | #DIV/0! | 89200
#DIV/0! | #DIV/0! | 89100
#DIV/0! | #DIV/0! | 89000
#DIV/0! | #DIV/0! | 88900
#DIV/0! | #DIV/0! | 88800
#DIV/0! | #DIV/0! | 88700
#DIV/0! | #DIV/0! | 88600
#DIV/0! | #DIV/0! | 88500
#DIV/0! | #DIV/0! | 88400
#DIV/0! | #DIV/0! | 88300
#DIV/0! | #DIV/0! | 88200
#DIV/0! | #DIV/0! | 88100
#DIV/0! | #DIV/0! | 88000
#DIV/0! | #DIV/0! | 87900
#DIV/0! | #DIV/0! | 87800
#DIV/0! | #DIV/0! | 87700
#DIV/0! | #DIV/0! | 87600
#DIV/0! | #DIV/0! | 87500
#DIV/0! | #DIV/0! | 87400
#DIV/0! | #DIV/0! | 87300
#DIV/0! | #DIV/0! | 87200
#DIV/0! | #DIV/0! | 87100
#DIV/0! | #DIV/0! | 87000
#DIV/0! | #DIV/0! | 86900
#DIV/0! | #DIV/0! | 86800
#DIV/0! | #DIV/0! | 86700
#DIV/0! | #DIV/0! | 86600
#DIV/0! | #DIV/0! | 86500
#DIV/0! | #DIV/0! | 86400
#DIV/0! | #DIV/0! | 86300
#DIV/0! | #DIV/0! | 86200
#DIV/0! | #DIV/0! | 86100
#DIV/0! | #DIV/0! | 86000
#DIV/0! | #DIV/0! | 85900
#DIV/0! | #DIV/0! | 85800
#DIV/0! | #DIV/0! | 85700
#DIV/0! | #DIV/0! | 85600
#DIV/0! | #DIV/0! | 85500
#DIV/0! | #DIV/0! | 85400
#DIV/0! | #DIV/0! | 85300
#DIV/0! | #DIV/0! | 85200
#DIV/0! | #DIV/0! | 85100
#DIV/0! | #DIV/0! | 85000
#DIV/0! | #DIV/0! | 84900
#DIV/0! | #DIV/0! | 84800
#DIV/0! | #DIV/0! | 84700
#DIV/0! | #DIV/0! | 84600
#DIV/0! | #DIV/0! | 84500
#DIV/0! | #DIV/0! | 84400
#DIV/0! | #DIV/0! | 84300
#DIV/0! | #DIV/0! | 84200
#DIV/0! | #DIV/0! | 84100
#DIV/0! | #DIV/0! | 84000
#DIV/0! | #DIV/0! | 83900
#DIV/0! | #DIV/0! | 83800
#DIV/0! | #DIV/0! | 83700
#DIV/0! | #DIV/0! | 83600
#DIV/0! | #DIV/0! | 83500
#DIV/0! | #DIV/0! | 83400
#DIV/0! | #DIV/0! | 83300
#DIV/0! | #DIV/0! | 83200
#DIV/0! | #DIV/0! | 83100
#DIV/0! | #DIV/0! | 83000
#DIV/0! | #DIV/0! | 82900
#DIV/0! | #DIV/0! | 82800
#DIV/0! | #DIV/0! | 82700
#DIV/0! | #DIV/0! | 82600
#DIV/0! | #DIV/0! | 82500
#DIV/0! | #DIV/0! | 82400
#DIV/0! | #DIV/0! | 82300
#DIV/0! | #DIV/0! | 82200
#DIV/0! | #DIV/0! | 82100
#DIV/0! | #DIV/0! | 82000
#DIV/0! | #DIV/0! | 81900
#DIV/0! | #DIV/0! | 81800
#DIV/0! | #DIV/0! | 81700
#DIV/0! | #DIV/0! | 81600
#DIV/0! | #DIV/0! | 81500
#DIV/0! | #DIV/0! | 81400
#DIV/0! | #DIV/0! | 81300
#DIV/0! | #DIV/0! | 81200
#DIV/0! | #DIV/0! | 81100
#DIV/0! | #DIV/0! | 81000
#DIV/0! | #DIV/0! | 80900
#DIV/0! | #DIV/0! | 80800
#DIV/0! | #DIV/0! | 80700
#DIV/0! | #DIV/0! | 80600
#DIV/0! | #DIV/0! | 80500
#DIV/0! | #DIV/0! | 80400
#DIV/0! | #DIV/0! | 80300
#DIV/0! | #DIV/0! | 80200
#DIV/0! | #DIV/0! | 80100
#DIV/0! | #DIV/0! | 80000
#DIV/0! | #DIV/0! | 79900
#DIV/0! | #DIV/0! | 79800
#DIV/0! | #DIV/0! | 79700
#DIV/0! | #DIV/0! | 79600
#DIV/0! | #DIV/0! | 79500
#DIV/0! | #DIV/0! | 79400
#DIV/0! | #DIV/0! | 79300
#DIV/0! | #DIV/0! | 79200
#DIV/0! | #DIV/0! | 79100
#DIV/0! | #DIV/0! | 79000
#DIV/0! | #DIV/0! | 78900
#DIV/0! | #DIV/0! | 78800
#DIV/0! | #DIV/0! | 78700
#DIV/0! | #DIV/0! | 78600
#DIV/0! | #DIV/0! | 78500
#DIV/0! | #DIV/0! | 78400
#DIV/0! | #DIV/0! | 78300
#DIV/0! | #DIV/0! | 78200
#DIV/0! | #DIV/0! | 78100
#DIV/0! | #DIV/0! | 78000
#DIV/0! | #DIV/0! | 77900
#DIV/0! | #DIV/0! | 77800
#DIV/0! | #DIV/0! | 77700
#DIV/0! | #DIV/0! | 77600
#DIV/0! | #DIV/0! | 77500
#DIV/0! | #DIV/0! | 77400
#DIV/0! | #DIV/0! | 77300
#DIV/0! | #DIV/0! | 77200
#DIV/0! | #DIV/0! | 77100
#DIV/0! | #DIV/0! | 77000
#DIV/0! | #DIV/0! | 76900
#DIV/0! | #DIV/0! | 76800
#DIV/0! | #DIV/0! | 76700
#DIV/0! | #DIV/0! | 76600
#DIV/0! | #DIV/0! | 76500
#DIV/0! | #DIV/0! | 76400
#DIV/0! | #DIV/0! | 76300
#DIV/0! | #DIV/0! | 76200
#DIV/0! | #DIV/0! | 76100
#DIV/0! | #DIV/0! | 76000
#DIV/0! | #DIV/0! | 75900
#DIV/0! | #DIV/0! | 75800
#DIV/0! | #DIV/0! | 75700
#DIV/0! | #DIV/0! | 75600
#DIV/0! | #DIV/0! | 75500
#DIV/0! | #DIV/0! | 75400
#DIV/0! | #DIV/0! | 75300
#DIV/0! | #DIV/0! | 75200
#DIV/0! | #DIV/0! | 75100
#DIV/0! | #DIV/0! | 75000
#DIV/0! | #DIV/0! | 74900
#DIV/0! | #DIV/0! | 74800
#DIV/0! | #DIV/0! | 74700
#DIV/0! | #DIV/0! | 74600
#DIV/0! | #DIV/0! | 74500
#DIV/0! | #DIV/0! | 74400
#DIV/0! | #DIV/0! | 74300
#DIV/0! | #DIV/0! | 74200
#DIV/0! | #DIV/0! | 74100
#DIV/0! | #DIV/0! | 74000
#DIV/0! | #DIV/0! | 73900
#DIV/0! | #DIV/0! | 73800
#DIV/0! | #DIV/0! | 73700
#DIV/0! | #DIV/0! | 73600
#DIV/0! | #DIV/0! | 73500
#DIV/0! | #DIV/0! | 73400
#DIV/0! | #DIV/0! | 73300
#DIV/0! | #DIV/0! | 73200
#DIV/0! | #DIV/0! | 73100
#DIV/0! | #DIV/0! | 73000
#DIV/0! | #DIV/0! | 72900
#DIV/0! | #DIV/0! | 72800
#DIV/0! | #DIV/0! | 72700
#DIV/0! | #DIV/0! | 72600
#DIV/0! | #DIV/0! | 72500
#DIV/0! | #DIV/0! | 72400
#DIV/0! | #DIV/0! | 72300
#DIV/0! | #DIV/0! | 72200
#DIV/0! | #DIV/0! | 72100
#DIV/0! | #DIV/0! | 72000
#DIV/0! | #DIV/0! | 71900
#DIV/0! | #DIV/0! | 71800
#DIV/0! | #DIV/0! | 71700
#DIV/0! | #DIV/0! | 71600
#DIV/0! | #DIV/0! | 71500
#DIV/0! | #DIV/0! | 71400
#DIV/0! | #DIV/0! | 71300
#DIV/0! | #DIV/0! | 71200
#DIV/0! | #DIV/0! | 71100
#DIV/0! | #DIV/0! | 71000
#DIV/0! | #DIV/0! | 70900
#DIV/0! | #DIV/0! | 70800
#DIV/0! | #DIV/0! | 70700
#DIV/0! | #DIV/0! | 70600
#DIV/0! | #DIV/0! | 70500
#DIV/0! | #DIV/0! | 70400
#DIV/0! | #DIV/0! | 70300
#DIV/0! | #DIV/0! | 70200
#DIV/0! | #DIV/0! | 70100
#DIV/0! | #DIV/0! | 70000
#DIV/0! | #DIV/0! | 69900
#DIV/0! | #DIV/0! | 69800
#DIV/0! | #DIV/0! | 69700
#DIV/0! | #DIV/0! | 69600
#DIV/0! | #DIV/0! | 69500
#DIV/0! | #DIV/0! | 69400
#DIV/0! | #DIV/0! | 69300
#DIV/0! | #DIV/0! | 69200
#DIV/0! | #DIV/0! | 69100
#DIV/0! | #DIV/0! | 69000
#DIV/0! | #DIV/0! | 68900
#DIV/0! | #DIV/0! | 68800
#DIV/0! | #DIV/0! | 68700
#DIV/0! | #DIV/0! | 68600
#DIV/0! | #DIV/0! | 68500
#DIV/0! | #DIV/0! | 68400
#DIV/0! | #DIV/0! | 68300
#DIV/0! | #DIV/0! | 68200
#DIV/0! | #DIV/0! | 68100
#DIV/0! | #DIV/0! | 68000
#DIV/0! | #DIV/0! | 67900
#DIV/0! | #DIV/0! | 67800
#DIV/0! | #DIV/0! | 67700
#DIV/0! | #DIV/0! | 67600
#DIV/0! | #DIV/0! | 67500
#DIV/0! | #DIV/0! | 67400
#DIV/0! | #DIV/0! | 67300
#DIV/0! | #DIV/0! | 67200
#DIV/0! | #DIV/0! | 67100
#DIV/0! | #DIV/0! | 67000
#DIV/0! | #DIV/0! | 66900
#DIV/0! | #DIV/0! | 66800
#DIV/0! | #DIV/0! | 66700
#DIV/0! | #DIV/0! | 66600
#DIV/0! | #DIV/0! | 66500
#DIV/0! | #DIV/0! | 66400
#DIV/0! | #DIV/0! | 66300
#DIV/0! | #DIV/0! | 66200
#DIV/0! | #DIV/0! | 66100
#DIV/0! | #DIV/0! | 66000
#DIV/0! | #DIV/0! | 65900
#DIV/0! | #DIV/0! | 65800
#DIV/0! | #DIV/0! | 65700
#DIV/0! | #DIV/0! | 65600
#DIV/0! | #DIV/0! | 65500
#DIV/0! | #DIV/0! | 65400
#DIV/0! | #DIV/0! | 65300
#DIV/0! | #DIV/0! | 65200
#DIV/0! | #DIV/0! | 65100
#DIV/0! | #DIV/0! | 65000
#DIV/0! | #DIV/0! | 64900
#DIV/0! | #DIV/0! | 64800
#DIV/0! | #DIV/0! | 64700
#DIV/0! | #DIV/0! | 64600
#DIV/0! | #DIV/0! | 64500
#DIV/0! | #DIV/0! | 64400
#DIV/0! | #DIV/0! | 64300
#DIV/0! | #DIV/0! | 64200
#DIV/0! | #DIV/0! | 64100
#DIV/0! | #DIV/0! | 64000
#DIV/0! | #DIV/0! | 63900
#DIV/0! | #DIV/0! | 63800
#DIV/0! | #DIV/0! | 63700
#DIV/0! | #DIV/0! | 63600
#DIV/0! | #DIV/0! | 63500
#DIV/0! | #DIV/0! | 63400
#DIV/0! | #DIV/0! | 63300
#DIV/0! | #DIV/0! | 63200
#DIV/0! | #DIV/0! | 63100
#DIV/0! | #DIV/0! | 63000
#DIV/0! | #DIV/0! | 62900
#DIV/0! | #DIV/0! | 62800
#DIV/0! | #DIV/0! | 62700
#DIV/0! | #DIV/0! | 62600
#DIV/0! | #DIV/0! | 62500
#DIV/0! | #DIV/0! | 62400
#DIV/0! | #DIV/0! | 62300
#DIV/0! | #DIV/0! | 62200
#DIV/0! | #DIV/0! | 62100
#DIV/0! | #DIV/0! | 62000
#DIV/0! | #DIV/0! | 61900
#DIV/0! | #DIV/0! | 61800
#DIV/0! | #DIV/0! | 61700
#DIV/0! | #DIV/0! | 61600
#DIV/0! | #DIV/0! | 61500
#DIV/0! | #DIV/0! | 61400
#DIV/0! | #DIV/0! | 61300
#DIV/0! | #DIV/0! | 61200
#DIV/0! | #DIV/0! | 61100
#DIV/0! | #DIV/0! | 61000
#DIV/0! | #DIV/0! | 60900
#DIV/0! | #DIV/0! | 60800
#DIV/0! | #DIV/0! | 60700
#DIV/0! | #DIV/0! | 60600
#DIV/0! | #DIV/0! | 60500
#DIV/0! | #DIV/0! | 60400
#DIV/0! | #DIV/0! | 60300
#DIV/0! | #DIV/0! | 60200
#DIV/0! | #DIV/0! | 60100
#DIV/0! | #DIV/0! | 60000
#DIV/0! | #DIV/0! | 59900
#DIV/0! | #DIV/0! | 59800
#DIV/0! | #DIV/0! | 59700
#DIV/0! | #DIV/0! | 59600
#DIV/0! | #DIV/0! | 59500
#DIV/0! | #DIV/0! | 59400
#DIV/0! | #DIV/0! | 59300
#DIV/0! | #DIV/0! | 59200
#DIV/0! | #DIV/0! | 59100
#DIV/0! | #DIV/0! | 59000
#DIV/0! | #DIV/0! | 58900
#DIV/0! | #DIV/0! | 58800
#DIV/0! | #DIV/0! | 58700
#DIV/0! | #DIV/0! | 58600
#DIV/0! | #DIV/0! | 58500
#DIV/0! | #DIV/0! | 58400
#DIV/0! | #DIV/0! | 58300
#DIV/0! | #DIV/0! | 58200
#DIV/0! | #DIV/0! | 58100
#DIV/0! | #DIV/0! | 58000
#DIV/0! | #DIV/0! | 57900
#DIV/0! | #DIV/0! | 57800
#DIV/0! | #DIV/0! | 57700
#DIV/0! | #DIV/0! | 57600
#DIV/0! | #DIV/0! | 57500
#DIV/0! | #DIV/0! | 57400
#DIV/0! | #DIV/0! | 57300
#DIV/0! | #DIV/0! | 57200
#DIV/0! | #DIV/0! | 57100
#DIV/0! | #DIV/0! | 57000
#DIV/0! | #DIV/0! | 56900
#DIV/0! | #DIV/0! | 56800
#DIV/0! | #DIV/0! | 56700
#DIV/0! | #DIV/0! | 56600
#DIV/0! | #DIV/0! | 56500
#DIV/0! | #DIV/0! | 56400
#DIV/0! | #DIV/0! | 56300
#DIV/0! | #DIV/0! | 56200
#DIV/0! | #DIV/0! | 56100
#DIV/0! | #DIV/0! | 56000
#DIV/0! | #DIV/0! | 55900
#DIV/0! | #DIV/0! | 55800
#DIV/0! | #DIV/0! | 55700
#DIV/0! | #DIV/0! | 55600
#DIV/0! | #DIV/0! | 55500
#DIV/0! | #DIV/0! | 55400
#DIV/0! | #DIV/0! | 55300
#DIV/0! | #DIV/0! | 55200
#DIV/0! | #DIV/0! | 55100
#DIV/0! | #DIV/0! | 55000
#DIV/0! | #DIV/0! | 54900
#DIV/0! | #DIV/0! | 54800
#DIV/0! | #DIV/0! | 54700
#DIV/0! | #DIV/0! | 54600
#DIV/0! | #DIV/0! | 54500
#DIV/0! | #DIV/0! | 54400
#DIV/0! | #DIV/0! | 54300
#DIV/0! | #DIV/0! | 54200
#DIV/0! | #DIV/0! | 54100
#DIV/0! | #DIV/0! | 54000
#DIV/0! | #DIV/0! | 53900
#DIV/0! | #DIV/0! | 53800
#DIV/0! | #DIV/0! | 53700
#DIV/0! | #DIV/0! | 53600
#DIV/0! | #DIV/0! | 53500
#DIV/0! | #DIV/0! | 53400
#DIV/0! | #DIV/0! | 53300
#DIV/0! | #DIV/0! | 53200
#DIV/0! | #DIV/0! | 53100
#DIV/0! | #DIV/0! | 53000
#DIV/0! | #DIV/0! | 52900
#DIV/0! | #DIV/0! | 52800
#DIV/0! | #DIV/0! | 52700
#DIV/0! | #DIV/0! | 52600
#DIV/0! | #DIV/0! | 52500
#DIV/0! | #DIV/0! | 52400
#DIV/0! | #DIV/0! | 52300
#DIV/0! | #DIV/0! | 52200
#DIV/0! | #DIV/0! | 52100
#DIV/0! | #DIV/0! | 52000
#DIV/0! | #DIV/0! | 51900
#DIV/0! | #DIV/0! | 51800
#DIV/0! | #DIV/0! | 51700
#DIV/0! | #DIV/0! | 51600
#DIV/0! | #DIV/0! | 51500
#DIV/0! | #DIV/0! | 51400
#DIV/0! | #DIV/0! | 51300
#DIV/0! | #DIV/0! | 51200
#DIV/0! | #DIV/0! | 51100
#DIV/0! | #DIV/0! | 51000
#DIV/0! | #DIV/0! | 50900
#DIV/0! | #DIV/0! | 50800
#DIV/0! | #DIV/0! | 50700
#DIV/0! | #DIV/0! | 50600
#DIV/0! | #DIV/0! | 50500
#DIV/0! | #DIV/0! | 50400
#DIV/0! | #DIV/0! | 50300
#DIV/0! | #DIV/0! | 50200
#DIV/0! | #DIV/0! | 50100
#DIV/0! | #DIV/0! | 50000
#DIV/0! | #DIV/0! | 49900
#DIV/0! | #DIV/0! | 49800
#DIV/0! | #DIV/0! | 49700
#DIV/0! | #DIV/0! | 49600
#DIV/0! | #DIV/0! | 49500
#DIV/0! | #DIV/0! | 49400
#DIV/0! | #DIV/0! | 49300
#DIV/0! | #DIV/0! | 49200
#DIV/0! | #DIV/0! | 49100
#DIV/0! | #DIV/0! | 49000
#DIV/0! | #DIV/0! | 48900
#DIV/0! | #DIV/0! | 48800
#DIV/0! | #DIV/0! | 48700
#DIV/0! | #DIV/0! | 48600
#DIV/0! | #DIV/0! | 48500
#DIV/0! | #DIV/0! | 48400
#DIV/0! | #DIV/0! | 48300
#DIV/0! | #DIV/0! | 48200
#DIV/0! | #DIV/0! | 48100
#DIV/0! | #DIV/0! | 48000
#DIV/0! | #DIV/0! | 47900
#DIV/0! | #DIV/0! | 47800
#DIV/0! | #DIV/0! | 47700
#DIV/0! | #DIV/0! | 47600
#DIV/0! | #DIV/0! | 47500
#DIV/0! | #DIV/0! | 47400
#DIV/0! | #DIV/0! | 47300
#DIV/0! | #DIV/0! | 47200
#DIV/0! | #DIV/0! | 47100
#DIV/0! | #DIV/0! | 47000
#DIV/0! | #DIV/0! | 46900
#DIV/0! | #DIV/0! | 46800
#DIV/0! | #DIV/0! | 46700
#DIV/0! | #DIV/0! | 46600
#DIV/0! | #DIV/0! | 46500
#DIV/0! | #DIV/0! | 46400
#DIV/0! | #DIV/0! | 46300
#DIV/0! | #DIV/0! | 46200
#DIV/0! | #DIV/0! | 46100
#DIV/0! | #DIV/0! | 46000
#DIV/0! | #DIV/0! | 45900
#DIV/0! | #DIV/0! | 45800
#DIV/0! | #DIV/0! | 45700
#DIV/0! | #DIV/0! | 45600
#DIV/0! | #DIV/0! | 45500
#DIV/0! | #DIV/0! | 45400
#DIV/0! | #DIV/0! | 45300
#DIV/0! | #DIV/0! | 45200
#DIV/0! | #DIV/0! | 45100
#DIV/0! | #DIV/0! | 45000
#DIV/0! | #DIV/0! | 44900
#DIV/0! | #DIV/0! | 44800
#DIV/0! | #DIV/0! | 44700
#DIV/0! | #DIV/0! | 44600
#DIV/0! | #DIV/0! | 44500
#DIV/0! | #DIV/0! | 44400
#DIV/0! | #DIV/0! | 44300
#DIV/0! | #DIV/0! | 44200
#DIV/0! | #DIV/0! | 44100
#DIV/0! | #DIV/0! | 44000
#DIV/0! | #DIV/0! | 43900
#DIV/0! | #DIV/0! | 43800
#DIV/0! | #DIV/0! | 43700
#DIV/0! | #DIV/0! | 43600
#DIV/0! | #DIV/0! | 43500
#DIV/0! | #DIV/0! | 43400
#DIV/0! | #DIV/0! | 43300
#DIV/0! | #DIV/0! | 43200
#DIV/0! | #DIV/0! | 43100
#DIV/0! | #DIV/0! | 43000
#DIV/0! | #DIV/0! | 42900
#DIV/0! | #DIV/0! | 42800
#DIV/0! | #DIV/0! | 42700
#DIV/0! | #DIV/0! | 42600
#DIV/0! | #DIV/0! | 42500
#DIV/0! | #DIV/0! | 42400
#DIV/0! | #DIV/0! | 42300
#DIV/0! | #DIV/0! | 42200
#DIV/0! | #DIV/0! | 42100
#DIV/0! | #DIV/0! | 42000
#DIV/0! | #DIV/0! | 41900
#DIV/0! | #DIV/0! | 41800
#DIV/0! | #DIV/0! | 41700
#DIV/0! | #DIV/0! | 41600
#DIV/0! | #DIV/0! | 41500
#DIV/0! | #DIV/0! | 41400
#DIV/0! | #DIV/0! | 41300
#DIV/0! | #DIV/0! | 41200
#DIV/0! | #DIV/0! | 41100
#DIV/0! | #DIV/0! | 41000
#DIV/0! | #DIV/0! | 40900
#DIV/0! | #DIV/0! | 40800
#DIV/0! | #DIV/0! | 40700
#DIV/0! | #DIV/0! | 40600
#DIV/0! | #DIV/0! | 40500
#DIV/0! | #DIV/0! | 40400
#DIV/0! | #DIV/0! | 40300
#DIV/0! | #DIV/0! | 40200
#DIV/0! | #DIV/0! | 40100
#DIV/0! | #DIV/0! | 40000
#DIV/0! | #DIV/0! | 39900
#DIV/0! | #DIV/0! | 39800
#DIV/0! | #DIV/0! | 39700
#DIV/0! | #DIV/0! | 39600
#DIV/0! | #DIV/0! | 39500
#DIV/0! | #DIV/0! | 39400
#DIV/0! | #DIV/0! | 39300
#DIV/0! | #DIV/0! | 39200
#DIV/0! | #DIV/0! | 39100
#DIV/0! | #DIV/0! | 39000
#DIV/0! | #DIV/0! | 38900
#DIV/0! | #DIV/0! | 38800
#DIV/0! | #DIV/0! | 38700
#DIV/0! | #DIV/0! | 38600
#DIV/0! | #DIV/0! | 38500
#DIV/0! | #DIV/0! | 38400
#DIV/0! | #DIV/0! | 38300
#DIV/0! | #DIV/0! | 38200
#DIV/0! | #DIV/0! | 38100
#DIV/0! | #DIV/0! | 38000
#DIV/0! | #DIV/0! | 37900
#DIV/0! | #DIV/0! | 37800
#DIV/0! | #DIV/0! | 37700
#DIV/0! | #DIV/0! | 37600
#DIV/0! | #DIV/0! | 37500
#DIV/0! | #DIV/0! | 37400
#DIV/0! | #DIV/0! | 37300
#DIV/0! | #DIV/0! | 37200
#DIV/0! | #DIV/0! | 37100
#DIV/0! | #DIV/0! | 37000
#DIV/0! | #DIV/0! | 36900
#DIV/0! | #DIV/0! | 36800
#DIV/0! | #DIV/0! | 36700
#DIV/0! | #DIV/0! | 36600
#DIV/0! | #DIV/0! | 36500
#DIV/0! | #DIV/0! | 36400
#DIV/0! | #DIV/0! | 36300
#DIV/0! | #DIV/0! | 36200
#DIV/0! | #DIV/0! | 36100
#DIV/0! | #DIV/0! | 36000
#DIV/0! | #DIV/0! | 35900
#DIV/0! | #DIV/0! | 35800
#DIV/0! | #DIV/0! | 35700
#DIV/0! | #DIV/0! | 35600
#DIV/0! | #DIV/0! | 35500
#DIV/0! | #DIV/0! | 35400
#DIV/0! | #DIV/0! | 35300
#DIV/0! | #DIV/0! | 35200
#DIV/0! | #DIV/0! | 35100
#DIV/0! | #DIV/0! | 35000
#DIV/0! | #DIV/0! | 34900
#DIV/0! | #DIV/0! | 34800
#DIV/0! | #DIV/0! | 34700
#DIV/0! | #DIV/0! | 34600
#DIV/0! | #DIV/0! | 34500
#DIV/0! | #DIV/0! | 34400
#DIV/0! | #DIV/0! | 34300
#DIV/0! | #DIV/0! | 34200
#DIV/0! | #DIV/0! | 34100
#DIV/0! | #DIV/0! | 34000
#DIV/0! | #DIV/0! | 33900
#DIV/0! | #DIV/0! | 33800
#DIV/0! | #DIV/0! | 33700
#DIV/0! | #DIV/0! | 33600
#DIV/0! | #DIV/0! | 33500
#DIV/0! | #DIV/0! | 33400
#DIV/0! | #DIV/0! | 33300
#DIV/0! | #DIV/0! | 33200
#DIV/0! | #DIV/0! | 33100
#DIV/0! | #DIV/0! | 33000
#DIV/0! | #DIV/0! | 32900
#DIV/0! | #DIV/0! | 32800
#DIV/0! | #DIV/0! | 32700
#DIV/0! | #DIV/0! | 32600
#DIV/0! | #DIV/0! | 32500
#DIV/0! | #DIV/0! | 32400
#DIV/0! | #DIV/0! | 32300
#DIV/0! | #DIV/0! | 32200
#DIV/0! | #DIV/0! | 32100
#DIV/0! | #DIV/0! | 32000
#DIV/0! | #DIV/0! | 31900
#DIV/0! | #DIV/0! | 31800
#DIV/0! | #DIV/0! | 31700
#DIV/0! | #DIV/0! | 31600
#DIV/0! | #DIV/0! | 31500
#DIV/0! | #DIV/0! | 31400
#DIV/0! | #DIV/0! | 31300
#DIV/0! | #DIV/0! | 31200
#DIV/0! | #DIV/0! | 31100
#DIV/0! | #DIV/0! | 31000
#DIV/0! | #DIV/0! | 30900
#DIV/0! | #DIV/0! | 30800
#DIV/0! | #DIV/0! | 30700
#DIV/0! | #DIV/0! | 30600
#DIV/0! | #DIV/0! | 30500
#DIV/0! | #DIV/0! | 30400
#DIV/0! | #DIV/0! | 30300
#DIV/0! | #DIV/0! | 30200
#DIV/0! | #DIV/0! | 30100
#DIV/0! | #DIV/0! | 30000
#DIV/0! | #DIV/0! | 29900
#DIV/0! | #DIV/0! | 29800
#DIV/0! | #DIV/0! | 29700
#DIV/0! | #DIV/0! | 29600
#DIV/0! | #DIV/0! | 29500
#DIV/0! | #DIV/0! | 29400
#DIV/0! | #DIV/0! | 29300
#DIV/0! | #DIV/0! | 29200
#DIV/0! | #DIV/0! | 29100
#DIV/0! | #DIV/0! | 29000
#DIV/0! | #DIV/0! | 28900
#DIV/0! | #DIV/0! | 28800
#DIV/0! | #DIV/0! | 28700
#DIV/0! | #DIV/0! | 28600
#DIV/0! | #DIV/0! | 28500
#DIV/0! | #DIV/0! | 28400
#DIV/0! | #DIV/0! | 28300
#DIV/0! | #DIV/0! | 28200
#DIV/0! | #DIV/0! | 28100
#DIV/0! | #DIV/0! | 28000
#DIV/0! | #DIV/0! | 27900
#DIV/0! | #DIV/0! | 27800
#DIV/0! | #DIV/0! | 27700
#DIV/0! | #DIV/0! | 27600
#DIV/0! | #DIV/0! | 27500
#DIV/0! | #DIV/0! | 27400
#DIV/0! | #DIV/0! | 27300
#DIV/0! | #DIV/0! | 27200
#DIV/0! | #DIV/0! | 27100
#DIV/0! | #DIV/0! | 27000
#DIV/0! | #DIV/0! | 26900
#DIV/0! | #DIV/0! | 26800
#DIV/0! | #DIV/0! | 26700
#DIV/0! | #DIV/0! | 26600
#DIV/0! | #DIV/0! | 26500
#DIV/0! | #DIV/0! | 26400
#DIV/0! | #DIV/0! | 26300
#DIV/0! | #DIV/0! | 26200
#DIV/0! | #DIV/0! | 26100
#DIV/0! | #DIV/0! | 26000
#DIV/0! | #DIV/0! | 25900
#DIV/0! | #DIV/0! | 25800
#DIV/0! | #DIV/0! | 25700
#DIV/0! | #DIV/0! | 25600
#DIV/0! | #DIV/0! | 25500
#DIV/0! | #DIV/0! | 25400
#DIV/0! | #DIV/0! | 25300
#DIV/0! | #DIV/0! | 25200
#DIV/0! | #DIV/0! | 25100
#DIV/0! | #DIV/0! | 25000
#DIV/0! | #DIV/0! | 24900
#DIV/0! | #DIV/0! | 24800
#DIV/0! | #DIV/0! | 24700
#DIV/0! | #DIV/0! | 24600
#DIV/0! | #DIV/0! | 24500
#DIV/0! | #DIV/0! | 24400
#DIV/0! | #DIV/0! | 24300
#DIV/0! | #DIV/0! | 24200
#DIV/0! | #DIV/0! | 24100
#DIV/0! | #DIV/0! | 24000
#DIV/0! | #DIV/0! | 23900
#DIV/0! | #DIV/0! | 23800
#DIV/0! | #DIV/0! | 23700
#DIV/0! | #DIV/0! | 23600
#DIV/0! | #DIV/0! | 23500
#DIV/0! | #DIV/0! | 23400
#DIV/0! | #DIV/0! | 23300
#DIV/0! | #DIV/0! | 23200
#DIV/0! | #DIV/0! | 23100
#DIV/0! | #DIV/0! | 23000
#DIV/0! | #DIV/0! | 22900
#DIV/0! | #DIV/0! | 22800
#DIV/0! | #DIV/0! | 22700
#DIV/0! | #DIV/0! | 22600
#DIV/0! | #DIV/0! | 22500
#DIV/0! | #DIV/0! | 22400
#DIV/0! | #DIV/0! | 22300
#DIV/0! | #DIV/0! | 22200
#DIV/0! | #DIV/0! | 22100
#DIV/0! | #DIV/0! | 22000
#DIV/0! | #DIV/0! | 21900
#DIV/0! | #DIV/0! | 21800
#DIV/0! | #DIV/0! | 21700
#DIV/0! | #DIV/0! | 21600
#DIV/0! | #DIV/0! | 21500
#DIV/0! | #DIV/0! | 21400
#DIV/0! | #DIV/0! | 21300
#DIV/0! | #DIV/0! | 21200
#DIV/0! | #DIV/0! | 21100
#DIV/0! | #DIV/0! | 21000
#DIV/0! | #DIV/0! | 20900
#DIV/0! | #DIV/0! | 20800
#DIV/0! | #DIV/0! | 20700
#DIV/0! | #DIV/0! | 20600
#DIV/0! | #DIV/0! | 20500
#DIV/0! | #DIV/0! | 20400
#DIV/0! | #DIV/0! | 20300
#DIV/0! | #DIV/0! | 20200
#DIV/0! | #DIV/0! | 20100
#DIV/0! | #DIV/0! | 20000
#DIV/0! | #DIV/0! | 19900
#DIV/0! | #DIV/0! | 19800
#DIV/0! | #DIV/0! | 19700
#DIV/0! | #DIV/0! | 19600
#DIV/0! | #DIV/0! | 19500
#DIV/0! | #DIV/0! | 19400
#DIV/0! | #DIV/0! | 19300
#DIV/0! | #DIV/0! | 19200
#DIV/0! | #DIV/0! | 19100
#DIV/0! | #DIV/0! | 19000
#DIV/0! | #DIV/0! | 18900
#DIV/0! | #DIV/0! | 18800
#DIV/0! | #DIV/0! | 18700
#DIV/0! | #DIV/0! | 18600
#DIV/0! | #DIV/0! | 18500
#DIV/0! | #DIV/0! | 18400
#DIV/0! | #DIV/0! | 18300
#DIV/0! | #DIV/0! | 18200
#DIV/0! | #DIV/0! | 18100
#DIV/0! | #DIV/0! | 18000
#DIV/0! | #DIV/0! | 17900
#DIV/0! | #DIV/0! | 17800
#DIV/0! | #DIV/0! | 17700
#DIV/0! | #DIV/0! | 17600
#DIV/0! | #DIV/0! | 17500
#DIV/0! | #DIV/0! | 17400
#DIV/0! | #DIV/0! | 17300
#DIV/0! | #DIV/0! | 17200
#DIV/0! | #DIV/0! | 17100
#DIV/0! | #DIV/0! | 17000
#DIV/0! | #DIV/0! | 16900
#DIV/0! | #DIV/0! | 16800
#DIV/0! | #DIV/0! | 16700
#DIV/0! | #DIV/0! | 16600
#DIV/0! | #DIV/0! | 16500
#DIV/0! | #DIV/0! | 16400
#DIV/0! | #DIV/0! | 16300
#DIV/0! | #DIV/0! | 16200
#DIV/0! | #DIV/0! | 16100
#DIV/0! | #DIV/0! | 16000
#DIV/0! | #DIV/0! | 15900
#DIV/0! | #DIV/0! | 15800
#DIV/0! | #DIV/0! | 15700
#DIV/0! | #DIV/0! | 15600
#DIV/0! | #DIV/0! | 15500
#DIV/0! | #DIV/0! | 15400
#DIV/0! | #DIV/0! | 15300
#DIV/0! | #DIV/0! | 15200
#DIV/0! | #DIV/0! | 15100
#DIV/0! | #DIV/0! | 15000
#DIV/0! | #DIV/0! | 14900
#DIV/0! | #DIV/0! | 14800
#DIV/0! | #DIV/0! | 14700
#DIV/0! | #DIV/0! | 14600
#DIV/0! | #DIV/0! | 14500
#DIV/0! | #DIV/0! | 14400
#DIV/0! | #DIV/0! | 14300
#DIV/0! | #DIV/0! | 14200
#DIV/0! | #DIV/0! | 14100
#DIV/0! | #DIV/0! | 14000
#DIV/0! | #DIV/0! | 13900
#DIV/0! | #DIV/0! | 13800
#DIV/0! | #DIV/0! | 13700
#DIV/0! | #DIV/0! | 13600
#DIV/0! | #DIV/0! | 13500
#DIV/0! | #DIV/0! | 13400
#DIV/0! | #DIV/0! | 13300
#DIV/0! | #DIV/0! | 13200
#DIV/0! | #DIV/0! | 13100
#DIV/0! | #DIV/0! | 13000
#DIV/0! | #DIV/0! | 12900
#DIV/0! | #DIV/0! | 12800
#DIV/0! | #DIV/0! | 12700
#DIV/0! | #DIV/0! | 12600
#DIV/0! | #DIV/0! | 12500
#DIV/0! | #DIV/0! | 12400
#DIV/0! | #DIV/0! | 12300
#DIV/0! | #DIV/0! | 12200
#DIV/0! | #DIV/0! | 12100
#DIV/0! | #DIV/0! | 12000
#DIV/0! | #DIV/0! | 11900
#DIV/0! | #DIV/0! | 11800
#DIV/0! | #DIV/0! | 11700
#DIV/0! | #DIV/0! | 11600
#DIV/0! | #DIV/0! | 11500
#DIV/0! | #DIV/0! | 11400
#DIV/0! | #DIV/0! | 11300
#DIV/0! | #DIV/0! | 11200
#DIV/0! | #DIV/0! | 11100
#DIV/0! | #DIV/0! | 11000
#DIV/0! | #DIV/0! | 10900
#DIV/0! | #DIV/0! | 10800
#DIV/0! | #DIV/0! | 10700
#DIV/0! | #DIV/0! | 10600
#DIV/0! | #DIV/0! | 10500
#DIV/0! | #DIV/0! | 10400
#DIV/0! | #DIV/0! | 10300
#DIV/0! | #DIV/0! | 10200
#DIV/0! | #DIV/0! | 10100
#DIV/0! | #DIV/0! | 10000
#DIV/0! | #DIV/0! | 9900
#DIV/0! | #DIV/0! | 9800
#DIV/0! | #DIV/0! | 9700
#DIV/0! | #DIV/0! | 9600
#DIV/0! | #DIV/0! | 9500
#DIV/0! | #DIV/0! | 9400
#DIV/0! | #DIV/0! | 9300
#DIV/0! | #DIV/0! | 9200
#DIV/0! | #DIV/0! | 9100
#DIV/0! | #DIV/0! | 9000
#DIV/0! | #DIV/0! | 8900
#DIV/0! | #DIV/0! | 8800
#DIV/0! | #DIV/0! | 8700
#DIV/0! | #DIV/0! | 8600
#DIV/0! | #DIV/0! | 8500
#DIV/0! | #DIV/0! | 8400
#DIV/0! | #DIV/0! | 8300
#DIV/0! | #DIV/0! | 8200
#DIV/0! | #DIV/0! | 8100
#DIV/0! | #DIV/0! | 8000
#DIV/0! | #DIV/0! | 7900
#DIV/0! | #DIV/0! | 7800
#DIV/0! | #DIV/0! | 7700
#DIV/0! | #DIV/0! | 7600
#DIV/0! | #DIV/0! | 7500
#DIV/0! | #DIV/0! | 7400
#DIV/0! | #DIV/0! | 7300
#DIV/0! | #DIV/0! | 7200
#DIV/0! | #DIV/0! | 7100
#DIV/0! | #DIV/0! | 7000
#DIV/0! | #DIV/0! | 6900
#DIV/0! | #DIV/0! | 6800
#DIV/0! | #DIV/0! | 6700
#DIV/0! | #DIV/0! | 6600
#DIV/0! | #DIV/0! | 6500
#DIV/0! | #DIV/0! | 6400
#DIV/0! | #DIV/0! | 6300
#DIV/0! | #DIV/0! | 6200
#DIV/0! | #DIV/0! | 6100
#DIV/0! | #DIV/0! | 6000
#DIV/0! | #DIV/0! | 5900
#DIV/0! | #DIV/0! | 5800
#DIV/0! | #DIV/0! | 5700
#DIV/0! | #DIV/0! | 5600
#DIV/0! | #DIV/0! | 5500
#DIV/0! | #DIV/0! | 5400
#DIV/0! | #DIV/0! | 5300
#DIV/0! | #DIV/0! | 5200
#DIV/0! | #DIV/0! | 5100
#DIV/0! | #DIV/0! | 5000
#DIV/0! | #DIV/0! | 4900
#DIV/0! | #DIV/0! | 4800
#DIV/0! | #DIV/0! | 4700
#DIV/0! | #DIV/0! | 4600
#DIV/0! | #DIV/0! | 4500
#DIV/0! | #DIV/0! | 4400
#DIV/0! | #DIV/0! | 4300
#DIV/0! | #DIV/0! | 4200
#DIV/0! | #DIV/0! | 4100
#DIV/0! | #DIV/0! | 4000
#DIV/0! | #DIV/0! | 3900
#DIV/0! | #DIV/0! | 3800
#DIV/0! | #DIV/0! | 3700
#DIV/0! | #DIV/0! | 3600
#DIV/0! | #DIV/0! | 3500
#DIV/0! | #DIV/0! | 3400
#DIV/0! | #DIV/0! | 3300
#DIV/0! | #DIV/0! | 3200
#DIV/0! | #DIV/0! | 3100
#DIV/0! | #DIV/0! | 3000
#DIV/0! | #DIV/0! | 2900
#DIV/0! | #DIV/0! | 2800
#DIV/0! | #DIV/0! | 2700
#DIV/0! | #DIV/0! | 2600
#DIV/0! | #DIV/0! | 2500
#DIV/0! | #DIV/0! | 2400
#DIV/0! | #DIV/0! | 2300
#DIV/0! | #DIV/0! | 2200
#DIV/0! | #DIV/0! | 2100
#DIV/0! | #DIV/0! | 2000
#DIV/0! | #DIV/0! | 1900
#DIV/0! | #DIV/0! | 1800
#DIV/0! | #DIV/0! | 1700
#DIV/0! | #DIV/0! | 1600
#DIV/0! | #DIV/0! | 1500
#DIV/0! | #DIV/0! | 1400
#DIV/0! | #DIV/0! | 1300
#DIV/0! | #DIV/0! | 1200
#DIV/0! | #DIV/0! | 1100
#DIV/0! | #DIV/0! | 1000
#DIV/0! | #DIV/0! | 900
#DIV/0! | #DIV/0! | 800
#DIV/0! | #DIV/0! | 700
#DIV/0! | #DIV/0! | 600
#DIV/0! | #DIV/0! | 500
#DIV/0! | #DIV/0! | 400
#DIV/0! | #DIV/0! | 300
#DIV/0! | #DIV/0! | 200
#DIV/0! | #DIV/0! | 100
#DIV/0! | #DIV/0! | 10
#DIV/0! | #DIV/0! | 1

## Sheet4 (hidden)
Cramp |  | Vref |  | Fsw |  | SS Time
1 | 0 | 0.6 | 0 | 300 | 66.5 | 0.5 | 0
1.42 | 8.66 | 0.7 | 8.66 | 400 | 48.7 | 1 | 8.66
1.94 | 15.4 | 0.75 | 15.4 | 500 | 39.2 | 2 | 15.4
2.58 | 23.7 | 0.8 | 23.7 | 700 | 28 | 4 | OPEN
3.43 | 34.8 | 0.85 | 34.8 | 850 | 22.6 | 5 | 23.7
4.57 | 51.1 | 0.9 | 51.1 | 1000 | 19.1 | 8 | 34.8
6.23 | 78.7 | 0.95 | 78.7 | 1200 | 15.4 | 12 | 51.1
8.91 | 121 | 1 | OPEN | 2000 | 8.06 | 16 | 78.7
14.1 | 187 | 1.05 | 121 |  |  | 24 | 121
29.1 | OPEN | 1.1 | 187 |  |  | 32 | 187
Pin Strap Tolerance:
http://www.ti.com/lit/an/slva381b/slva381b.pdf
http://e2e.ti.com/blogs_/b/powerhouse/archive/2018/03/02/maintain-a-constant-phase-margin-in-a-synchronous-buck-converter

## Read Me (hidden)
Dec-2019: | Updated the design guidelines notes on starting on the row A46
Jan-2018: | First version of tool.

## partData (2) (hidden)
1 | 2 | 3 | 4 | 5 | 6 | 7 | 8 | 9 | 10 | 11 | 12 | 13 | 14 | 15 | 16 | 17 | 18 | 19 | 20 | 21
Part # | VIN_min | VIN_max | Io,rated | Fsw_1 | Fsw_2 | Fsw_3 | OC clamp | tonmin | Vref | OC Fault | OV Fault | VCC LDO Voltage | VIN_min_bias | toffmin | R_HS | R_LS | OC gain | I_ss | EN_rise | EN_fall
TPS548620 | 4 | 16 | 6 | 1100 | 2000 | 600 | 9.5 | 95 | 0.6 | Hiccup | Latch Off | 3 | 2.7 | 200 | 25 | 9.2 | 30000 | 9 | 1.22 | 1.02
TPS548A28 | 4 | 16 | 14 | 600 | 800 | 1000 | 15 | 70 | 0.6 | Hiccup | Latch Off | 3 |  |  |  |  | 60000
TPS548A29 | 4 | 16 | 14 | 600 | 800 | 1000 | 15 | 70 | 0.6 | Hiccup | Latch Off | 4.5 |  |  |  |  | 60000
TPS548B28 | 4 | 16 | 20 | 600 | 800 | 1000 | 20.9 | 70 | 0.6 | Hiccup | Latch Off | 3 |  |  |  |  | 120000
TPS548B29 | 4 | 16 | 20 | 600 | 800 | 1000 | 20.9 | 70 | 0.6 | Hiccup | Latch Off | 4.5 |  |  |  |  | 120000
TPS54J060 | 4 | 16 | 6 | 1100 | 2000 | 600 | 9.5 | 95 | 0.9 | Latch Off | Latch Off | 3 | 2.7 | 200 | 25 | 9.2 | 30000 | 9 | 1.22 | 1.02
TPS54J061 | 4 | 16 | 6 | 1100 | 2000 | 600 | 9.5 | 95 | 0.6 | Hiccup | Latch Off | 3 | 2.7 | 200 | 25 | 9.2 | 30000 | 9 | 1.22 | 1.02
TPS54JA20 | 4 | 16 | 12 | 600 | 800 | 1000 | 15 | 70 | 0.9 | Latch Off | Latch Off | 3 |  |  |  |  | 60000
TPS54JB20 | 4 | 16 | 20 | 600 | 800 | 1000 | 20.9 | 70 | 0.9 | Latch Off | Latch Off | 3 |  |  |  |  | 120000
Selected device
fsw options | LL options |  |  | FSW(kHz) | Mode | RMODE(kΩ)
#N/A | FCCM |  | #N/A | #N/A | FCCM | Connect to AGND
#N/A | DCM |  | #N/A | #N/A | FCCM | 30.1
#N/A |  |  | #N/A | #N/A | FCCM | 60.4
|  |  | #N/A | #N/A | DCM | Connect to VCC
|  |  | #N/A | #N/A | DCM | 243
|  |  | #N/A | #N/A | DCM | 121

## Extra (hidden)
Validation Options
Open
Complete
Not Applicable